## ССР Пояснительная записка
ПОЯСНИТЕЛЬНАЯ ЗАПИСКА
к сводному сметному расчету стоимости строительства
РЕКОНСТРУКЦИЯ ЗДАНИЯ АДМИНИСТРАТИВНО-БЫТОВОГО КОРПУСА С ИНВЕНТАРНЫМ НОМЕРОМ 342/С-71225, РАСПОЛОЖЕННОГО ПО АДРЕСУ ГОМЕЛЬСКАЯ ОБЛАСТЬ, Г. СВЕТЛОГОРСК, УЛ. ЛЕСНАЯ, 12. 1 ОЧЕРЕДЬ.
Сводный сметный расчет стоимости строительства составлен в ценах на 1 ИЮHЯ 2023 года в соответствии с ИНСТРУКЦИЕЙ о порядке определения сметной стоимости строительства и составления сметной документации на основании нормативов расхода ре-сурсов в натуральном выражении, утвержденной Постановлением Министерства архитектуры и строительства Республики Беларусь от 19 апреля 2023 г. № 39 (далее - Инструкция № 39) на основании объект-ных смет на отдельные здания, сооружения и виды работ.
Сводный сметный расчет соответствует данным объектных и локальных смет, составленных с использованием Нормативов расхода ресурсов в натуральном выраже-нии (НРР 8.03.ХХХ-2022) в соответствии с Методическими указаниями по применению нормативов расхода ресурсов в натуральном выражении (НРР 8.01.104-2022).
Сметная документация составлена по чертежам строительного проекта.
Зона строительства - 1
Текущие цены на ресурсы - без НДС
Стоимость человеко-часа рабочего 4-го разряда составляет 9.8 руб:
Стоимость материалов, изделий и конструкций принимается в соответствии с Республиканской нормативной базой текущих цен на материалы, изделия и конструкции для определения сметной стоимости и составления сметной документации в текущем уровне цен на 1 ИЮHЯ 2023 года.
Стоимость эксплуатации машин и механизмов принимается в соответствии с Республиканской нормативной базой текущих цен эксплуатации строительных машин и механизмов для определения сметной стоимости и составления сметной документации в текущем уровне цен на 1 ИЮHЯ 2023 года.
В соответствии с подпунктом 8.3 пункта 8 Инструкции № 39, стоимость материалов, данные по которым отсутствуют в Республиканской нормативной базе текущих цен на ресурсы, определяется на основании мониторинга цен, проводимого оператором информационно-справочной системы государственной информационной системы "Гос-стройпортал", в порядке, установленном Министерством архитектуры и строительства в соответствии с подпунктом 5.34-7 пункта 5 Положения о Министерстве архитектуры и строительства Республики Беларусь, по запросу разработчика сметной документации.
В соответствии с Письмом Министерства архитектуры и строительства Республики Беларусь от 13 сентября 2023 г. № 04-3-02/11735 на материалы (торговые, брен-довые), если проектным решением указаны конкретные материалы, а также на индивидуальные материалы, определение которых требует представления производителю мате-риалов чертежа (проекта, эскиза, образца) и (или) спецификации (композиции, рецептуры, состава, конструктивных элементов), которые могут быть дополнены перечнем опре-деленных характеристик (размеры, вид отделки, цветовое решение, особенности функционирования отдельных элементов и пр.), цены определяются разработчиками сметной документации самостоятельно без направления запроса оператору ИСС ГИС "Госстройпортал".
Общехозяйственные и общепроизводственные расходы и плановая прибыль определяются дополнительно в соответствии с порядком, установленным нормативными правовыми актами и в размере, утвержденном Постановлением Министерства архитектуры и строительства Республики Беларусь от 11.01.2021 № 1 :
1.строительные работы 01 | 72.292 % / 69.89 %
4.монтаж металлических конструкций 04 | 62.876 % / 67.42 %
5.внутренние санитарно-технические работы 05 | 89.078 % / 73.48 %
6.теплоизоляционные работы 06 | 75.493 % / 50.01 %
7.прокладка и монтаж сетей связи 07 | 84.018 % / 37.3 %
11.монтаж оборудования 11 | 42.284 % / 37.3 %
12.электромонтажные работы 12 | 65.527 % / 40.54 %
17.озеленение территорий 17 | 72.292 % / 69.89 %
21.монтаж технологических трубопроводов и трубопроводной арматуры 21 | 61.215 % / 50.72 %
Средства на строительство временных зданий и сооружений и дополнительные расходы при производстве строительно-монтажных работ в зимнее время определяются в соответствии со Сборником норм на строительство временных зданий и сооружений (НРР 8.01.102-2022) и со Сборником норм на дополнительные расходы при производстве строительно-монтажных работ в зимнее время (НРР 8.01.103-2022).
Другие средства по главам 8-11 сводного сметного расчета определены на основании с Инструкцией № 39, и приняты в следующих размерах:
ВРЕМЕННЫЕ ЗДАНИЯ И СООРУЖЕНИЯ | 6.1% * 0.8
В Т.Ч. ВОЗВРАТ МАТЕРИАЛОВ, ИЗДЕЛИЙ И КОНСТРУКЦИЙ ОТ РАЗБОРКИ ВРЕМЕННЫХ ЗДАНИЙ И СООРУЖЕНИЙ | 15%
ДОПОЛНИТЕЛЬНЫЕ СРЕДСТВА ПРИ ПРОИЗВОДСТВЕ СТРОИТЕЛЬНО-МОНТАЖНЫХ РАБОТ В ЗИМНЕЕ ВРЕМЯ | 2.96% * 0.8
СРЕДСТВА ПО УПЛАТЕ ОБЯЗАТЕЛЬНЫХ СТРАЗОВЫХ ВЗНОСОВ | 34%
СРЕДСТВА, СВЯЗАННЫЕ С ПОДГОТОВКОЙ ОБЪЕКТА К ПРИЕМКЕ В ЭКСПЛУАТАЦИЮ | 0.306%
СРЕДСТВА, СВЯЗАННЫЕ С ОТЧИСЛЕНИЯМИ НА ФОРМИРОВАНИЕ ФОНДОВ РАЗВИТИЯ СТРОИТЕЛЬНОЙ ОТРАСЛИ | 1%
СРЕДСТВА НА СОДЕРЖАНИЕ ЗАКАЗЧИКА, ЗАСТРОЙЩИКА | 1.06%
СРЕДСТВА НА ОСУЩЕСТВЛЕНИЕ АВТОРСКОГО НАДЗОРА | 0.2%
СРЕДСТВА НА ЦЕЛЕВЫЕ ОТЧИСЛЕНИЯ НА ФИНАНСИРОВАНИЕ ИНСПЕКЦИЙ ДЕПАРТАМЕНТА КОНТРОЛЯ И НАДЗОРА ЗА СТРОИТЕЛЬСТВОМ | 0.28%
СРЕДСТВА НА МОНИТОРИНГ ЦЕН (ТАРИФОВ), РАСЧЕТ ИНДЕКСОВ ЦЕН В СТРОИТЕЛЬСТВЕ | 0.09%
СРЕДСТВА НА НЕПРЕДВИДЕННЫЕ РАБОТЫ И ЗАТРАТЫ | 2.4%
. НДС (ДЛЯ ОБЪЕКТОВ НЕ ОСВОБОЖДЕННЫХ ОТ НДС) | 20%

## ССР
(наименование утверждающей организации)
УТВЕРЖДЕНО
[5 empty] | Всего в сумме | 5358.11 |  | тысяч белорусских рублей
в том числе
[5 empty] | на дату начала разработки сметной документации | 4022.427 |  | тысяч белорусских рублей
[5 empty] | на дату начала строительства объекта (выполнения строительных, специальных, монтажных работ) | 4381.689 |  | тысяч белорусских рублей
[5 empty] | на дату окончания строительства в пределах нормативной продолжительности строительства | 5358.11 |  | тысяч белорусских рублей
(с учетом налогов и отчислений)
[5 empty] | Возвратные суммы | 2.922 |  | тысяч белорусских рублей
"____" ________________________ 20____г.
|  | (ссылка на документ об утверждении) |  |  |  | Сводный сметный расчет стоимости строительства (очереди строительства)
Наименование объекта | РЕКОНСТРУКЦИЯ ЗДАНИЯ АДМИНИСТРАТИВНО-БЫТОВОГО КОРПУСА С ИНВЕНТАРНЫМ НОМЕРОМ 342/С-71225, РАСПОЛОЖЕННОГО ПО АДРЕСУ ГОМЕЛЬСКАЯ ОБЛАСТЬ, Г. СВЕТЛОГОРСК, УЛ. ЛЕСНАЯ, 12. 1 ОЧЕРЕДЬ.
(наименование, адрес)
Код объекта | 50/21-ПР
|  | Дата начала разработки сметной документации на | 1 ИЮHЯ 2023
|  | Дата начала строительства | ИЮHЬ 2024
|  | Продолжительность строительства | 8
Номера сметных расчетов (смет) | Наименование глав, объектов, работ, средств | [5 empty] | Стоимость, тысяч белорусских рублей
[7 empty] | Заработная плата | Эксплуатация машин и механизмов | Материалы, изделия, конструкции | ОХР и ОПР | Оборудование, мебель, инвентарь | Прочие средства | Общая стоимость,тысяч белорусских рублей
[8 empty] | в том числе зарплата машинистов | Транспорт | Плановая прибыль | Транспорт |  | Трудоемкость, чел.-час
1 | 2 | [5 empty] | 3 | 4 | 5 | 6 | 7 | 8 | 9
ГЛАВА 1 ПОДГОТОВКА ТЕРРИТОРИИ СТРОИТЕЛЬСТВА
Объектная смета № 1 | ПОДГОТОВИТЕЛЬНЫЙ ПЕРИОД | [5 empty] | 5.281 | 1.129 | 1.449 | 4.009 |  |  | 15.847
[8 empty] | 0.264 | 0.102 | 3.876 |  |  | 584
ПРИЛОЖЕНИЕ 5 П.1.4 | ОБСЛЕДОВАТЕЛЬСКИЕ РАБОТЫ | [5 empty] | 8: 9.04; 9: 9.04
ПРИЛОЖЕНИЕ 5 П.2.3 | КОМПЕНСАЦИОННЫЕ ВЫПЛАТЫ ЗА ГАЗОН | [5 empty] | 8: 20.496; 9: 20.496
| Итого по главе 1 | [5 empty] | 5.281 | 1.129 | 1.449 | 4.009 |  | 29.536 | 45.383
[8 empty] | 0.264 | 0.102 | 3.876 |  |  | 584
ГЛАВА 2 ОСНОВНЫЕ ОБЪЕКТЫ СТРОИТЕЛЬСТВА
Объектная смета № 2 | АДМИНИСТРАТИВНО-БЫТОВОЙ КОРПУС | [5 empty] | 166.888 | 25.819 | 774.385 | 120.439 | 476.937 | 0.939 | 1730.22
[8 empty] | 7.704 | 50.126 | 105.138 | 9.552 |  | 18553
| . возвратные материалы | [5 empty] | 5: 0.116
| Итого по главе 2 | [5 empty] | 166.888 | 25.819 | 774.385 | 120.439 | 476.937 | 0.939 | 1730.22
[8 empty] | 7.704 | 50.126 | 105.138 | 9.552 |  | 18553
| . возвратные материалы | [5 empty] | 5: 0.116
ГЛАВА 4 ОБЪЕКТЫ ЭНЕРГЕТИЧЕСКОГО ХОЗЯЙСТВА
Объектная смета № 4 | НАРУЖНЫЕ СЕТИ ЭЛЕКТРОСНАБЖЕНИЯ | [5 empty] | 9.188 | 12.039 | 61.814 | 8.03 | 119.296 |  | 224.538
[8 empty] | 2.72 | 5.978 | 5.808 | 2.386 |  | 1200
| Итого по главе 4 | [5 empty] | 9.188 | 12.039 | 61.814 | 8.03 | 119.296 |  | 224.538
[8 empty] | 2.72 | 5.978 | 5.808 | 2.386 |  | 1200
ГЛАВА 6 НАРУЖНЫЕ СЕТИ И СООРУЖЕНИЯ ВОДОСНАБЖЕНИЯ, КАНАЛИЗАЦИИ, ТЕПОСНАБЖЕНИЯ И ГАЗОСНАБЖЕНИЯ
Объектная смета № 3 | СЕТИ ТЕПЛОСНАБЖЕНИЯ | [5 empty] | 50.986 | 15.021 | 410.362 | 39.786 | 0.342 |  | 574.177
[8 empty] | 4.144 | 22.729 | 34.945 | 0.007 |  | 5615
Объектная смета № 5 | НАРУЖНЫЕ СЕТИ ВОДОПРОВОДА И КАНАЛИЗАЦИИ | [5 empty] | 30.498 | 30.412 | 83.066 | 24.015 | 89.592 |  | 288.076
[8 empty] | 9.188 | 6.012 | 22.688 | 1.792 |  | 4108
| Итого по главе 6 | [5 empty] | 81.484 | 45.433 | 493.428 | 63.801 | 89.934 |  | 862.253
[8 empty] | 13.332 | 28.741 | 57.633 | 1.799 |  | 9723
ГЛАВА 7 БЛАГОУСТРОЙСТВО И ОЗЕЛЕНЕНИЕ ТЕРРИТОРИИ
Объектная смета № 6 | БЛАГОУСТРОЙСТВО ТЕРРИТОРИИ | [5 empty] | 63.998 | 81.232 | 268.87 | 57.758 | 18.233 |  | 609.866
[8 empty] | 16.291 | 64.177 | 55.098 | 0.5 |  | 8531
| Итого по главе 7 | [5 empty] | 63.998 | 81.232 | 268.87 | 57.758 | 18.233 |  | 609.866
[8 empty] | 16.291 | 64.177 | 55.098 | 0.5 |  | 8531
| ИТОГО ПО ГЛАВАМ 1-7 | [5 empty] | 326.839 | 165.652 | 1599.946 | 254.037 | 704.4 | 30.475 | 3472.26
[8 empty] | 40.311 | 149.124 | 227.553 | 14.237 |  | 38591
| . возвратные материалы | [5 empty] | 5: 0.116
ГЛАВА 8 ВРЕМЕННЫЕ ЗДАНИЯ И СООРУЖЕНИЯ
П.29 ИНСТРУКЦИИ | ВРЕМЕННЫЕ ЗДАНИЯ И СООРУЖЕНИЯ6.1 %*0.8 К-т =0.93 | [5 empty] | 3: 4.103; 4: 2.462; 5: 9.847; 9: 16.411
[8 empty] | 0.492 |  |  |  |  | 1104
Объектная смета № 8 | ВРЕМЕННЫЕ ДОРОЖНЫЕ ЗНАКИ | [5 empty] | 1.896 | 0.49 | 1.327 | 1.443 |  |  | 6.639
[8 empty] | 0.101 | 0.088 | 1.395 |  |  | 213
| В Т.Ч. ВОЗВРАТ МАТЕРИАЛОВ, ИЗДЕЛИЙ И КОНСТРУКЦИЙ ОТ РАЗБОРКИ ВРЕМЕННЫХ ЗДАНИЙ И СООРУЖЕНИЙ15 % | [5 empty] | 5: 2.462; 9: 2.462
| Итого по главе 8 | [5 empty] | 5.999 | 2.952 | 11.174 | 1.443 |  |  | 23.05
[8 empty] | 0.593 | 0.088 | 1.395 |  |  | 1317
| ИТОГО ПО ГЛАВАМ 1-8 | [5 empty] | 332.838 | 168.604 | 1611.12 | 255.48 | 704.4 | 30.475 | 3495.31
[8 empty] | 40.904 | 149.212 | 228.948 | 14.237 |  | 39908
| . возвратные материалы | [5 empty] | 5: 2.578
ГЛАВА 9 ПРОЧИЕ РАБОТЫ И ЗАТРАТЫ
П.30.1 ИНСТРУКЦИИ | ДОПОЛНИТЕЛЬНЫЕ СРЕДСТВА ПРИ ПРОИЗВОДСТВЕ СТРОИТЕЛЬНО-МОНТАЖНЫХ РАБОТ В ЗИМНЕЕ ВРЕМЯ2.96 %*0.8 К-т =0.93 | [5 empty] | 3: 3.496; 4: 1.935; 5: 2.532; 9: 7.963
[8 empty] | 0.17 |  |  |  |  | 749
П.30.2 ИНСТРУКЦИИ | СРЕДСТВА ПО УПЛАТЕ ОБЯЗАТЕЛЬНЫХ СТРАЗОВЫХ ВЗНОСОВ34 % | [5 empty] | 8: 123.625; 9: 123.625
П.30.10 ИНСТРУКЦИИ | СРЕДСТВА, СВЯЗАННЫЕ С ПОДГОТОВКОЙ ОБЪЕКТА К ПРИЕМКЕ В ЭКСПЛУАТАЦИЮ0.306 % | [5 empty] | 8: 8.358; 9: 8.358
П.30.11 ИНСТРУКЦИИ | СРЕДСТВА НА ПУСКОНАЛАДОЧНЫЕ РАБОТЫ | [5 empty] | 8: 113.811; 9: 113.811
2833
П.31.8 ИНСТРУКЦИИ | СРЕДСТВА, СВЯЗАННЫЕ С ОТЧИСЛЕНИЯМИ НА ФОРМИРОВАНИЕ ФОНДОВ РАЗВИТИЯ СТРОИТЕЛЬНОЙ ОТРАСЛИ1 % | [5 empty] | 8: 28.61; 9: 28.61
| Итого по главе 9 | [5 empty] | 3.496 | 1.935 | 2.532 |  |  | 274.404 | 282.367
[8 empty] | 0.17 |  |  |  |  | 3582
| ИТОГО ПО ГЛАВАМ 1-9 | [5 empty] | 336.334 | 170.539 | 1613.652 | 255.48 | 704.4 | 304.879 | 3777.677
[8 empty] | 41.074 | 149.212 | 228.948 | 14.237 |  | 43490
| В Т.Ч. ВОЗВРАТНЫЕ СУММЫ | [5 empty] | 5: 2.578; 9: 2.578
ГЛАВА 10 СРЕДСТВА ЗАКАЗЧИКА, ЗАСТРОЙЩИКА
П.31.1 ИНСТРУКЦИИ | СРЕДСТВА НА СОДЕРЖАНИЕ ЗАКАЗЧИКА, ЗАСТРОЙЩИКА1.06 % | [5 empty] | 8: 39.562; 9: 39.562
П.31.2 ИНСТРУКЦИИ | СРЕДСТВА НА ОСУЩЕСТВЛЕНИЕ АВТОРСКОГО НАДЗОРА0.2 % | [5 empty] | 8: 5.418; 9: 5.418
| ИНЖЕНЕРНО-ГЕОДЕЗИЧЕСКИЕ РАБОТЫ | [5 empty] | 8: 6.383; 9: 6.383
| ИНЖЕНЕРНО-ГЕОЛОГИЧЕСКИЕ РАБОТЫ | [5 empty] | 8: 6.295; 9: 6.295
| СРЕДСТВА НА ПРОЕКТНЫЕ И ИЗЫСКАТЕЛЬСКИЕ РАБОТЫ СТАДИЯ С | [5 empty] | 8: 73.982; 9: 73.982
П.31.4 ИНСТРУКЦИИ | СРЕДСТВА НА ПРОВЕДЕНИЕ ЭКСПЕРТИЗЫ | [5 empty] | 8: 9.418; 9: 9.418
П.31.6 ИНСТРУКЦИИ | СРЕДСТВА НА ЦЕЛЕВЫЕ ОТЧИСЛЕНИЯ НА ФИНАНСИРОВАНИЕ ИНСПЕКЦИЙ ДЕПАРТАМЕНТА КОНТРОЛЯ И НАДЗОРА ЗА СТРОИТЕЛЬСТВОМ0.28 % | [5 empty] | 8: 7.931; 9: 7.931
П.31.7 ИНСТРУКЦИИ | СРЕДСТВА НА МОНИТОРИНГ ЦЕН (ТАРИФОВ), РАСЧЕТ ИНДЕКСОВ ЦЕН В СТРОИТЕЛЬСТВЕ0.09 % | [5 empty] | 8: 2.549; 9: 2.549
| Итого по главе 10 | [5 empty] | 8: 151.538; 9: 151.538
| ИТОГО ПО ГЛАВАМ 1-11 | [5 empty] | 336.334 | 170.539 | 1613.652 | 255.48 | 704.4 | 456.417 | 3929.215
[8 empty] | 41.074 | 149.212 | 228.948 | 14.237 |  | 43490
П.33 ИНСТРУКЦИИ | СРЕДСТВА НА НЕПРЕДВИДЕННЫЕ РАБОТЫ И ЗАТРАТЫ2.4 % | [5 empty] | 7.945 | 4.066 | 38.693 | 6.035 | 16.906 | 10.245 | 93.212
[8 empty] | 0.979 | 3.579 | 5.402 | 0.342
| ИТОГО С УЧЕТОМ НЕПРЕДВИДЕННЫХ РАБОТ И ЗАТРАТ | [5 empty] | 344.279 | 174.605 | 1652.345 | 261.515 | 721.306 | 466.662 | 4022.427
[8 empty] | 42.053 | 152.791 | 234.35 | 14.579 |  | 43490
| ИТОГО НА ДАТУ НАЧАЛА РАЗРАБОТКИ СМЕТНОЙ ДОКУМЕНТАЦИИ | [5 empty] | 344.279 | 174.605 | 1652.345 | 261.515 | 721.306 | 466.662 | 4022.427
[8 empty] | 42.053 | 152.791 | 234.35 | 14.579 |  | 43490
П.34.1 ИНСТРУКЦИИ | СРЕДСТВА, УЧИТЫВАЮЩИЕ ПРИМЕНЕНИЕ ПРОГНОЗНЫХ ИНДЕКСОВ СТОИМОСТИ СТРОИТЕЛЬНО-МОНТАЖНЫХ РАБОТ, ОБОРУДОВ | [5 empty] | 8: 359.262; 9: 359.262
| ИТОГО НА ДАТУ НАЧАЛА СТРОИТЕЛЬСТВА | [5 empty] | 344.279 | 174.605 | 1652.345 | 261.515 | 721.306 | 825.924 | 4381.689
[8 empty] | 42.053 | 152.791 | 234.35 | 14.579 |  | 43490
П.34.2 ИНСТРУКЦИИ | СРЕДСТВА, УЧИТЫВАЮЩИЕ ПРИМЕНЕНИЕ ПРОГНОЗНЫХ ИНДЕКСОВ СТОИМОСТИ СТРОИТЕЛЬНО-МОНТАЖНЫХ РАБОТ, ОБОРУДОВ | [5 empty] | 8: 129.791; 9: 129.791
| ИТОГО НА ДАТУ ОКОНЧАНИЯ СТРОИТЕЛЬСТВА В ПРЕДЕЛАХ НОРМАТИВНОЙ ПРОДОЛЖИТЕЛЬНОСТИ СТРОИТЕЛЬСТВА | [5 empty] | 344.279 | 174.605 | 1652.345 | 261.515 | 721.306 | 955.715 | 4511.48
[8 empty] | 42.053 | 152.791 | 234.35 | 14.579 |  | 43490
П.35 ИНСТРУКЦИИ | СРЕДСТВА, УЧИТЫВАЮЩИЕ НАЛОГИ И ОТЧИСЛЕНИЯ В СООТВЕТСТВИИ С ЗАКОНОДАТЕЛЬНЫМИ АКТАМИ | [5 empty] | 8: 846.63; 9: 846.63
| . НДС (ДЛЯ ОБЪЕКТОВ НЕ ОСВОБОЖДЕННЫХ ОТ НДС)20 % | [5 empty] | 8: 846.63; 9: 846.63
| ИТОГО С УЧЕТОМ НАЛОГОВ И ОТЧИСЛЕНИЙ | [5 empty] | 344.279 | 174.605 | 1652.345 | 261.515 | 721.306 | 1802.345 | 5358.11
[8 empty] | 42.053 | 152.791 | 234.35 | 14.579 |  | 43490
| ВСЕГО ПО СВОДНОМУ СМЕТНОМУ РАСЧЕТУ СТОИМОСТИ СТРОИТЕЛЬСТВА | [5 empty] | 344.279 | 174.605 | 1652.345 | 261.515 | 721.306 | 1802.345 | 5358.11
[8 empty] | 42.053 | 152.791 | 234.35 | 14.579 |  | 43490
П.37 ИНСТРУКЦИИ | СПРАВОЧНО: ВОЗВРАТНЫЕ СУММЫ | [5 empty] | 5: 2.578; 8: 0.344; 9: 2.922
| Руководитель организации |  |  |  | Чистый бланк Сводный сметный расчет
|  | (подпись) |  |  | (инициалы, фамилия)
Главный инженер проекта
|  | (подпись) |  |  | (инициалы, фамилия)
Руководитель подразделения
|  | (подпись) |  |  | (инициалы, фамилия)

## ССР Расчет индексации пр.92
РАСЧЕТ СРЕДСТВ, УЧИТЫВАЮЩИХ ПРИМЕНЕНИЕ ПРОГНОЗНЫХ ИНДЕКСОВ ЦЕН
| Объект : | РЕКОНСТРУКЦИЯ ЗДАНИЯ АДМИНИСТРАТИВНО-БЫТОВОГО КОРПУСА С ИНВЕНТАРНЫМ НОМЕРОМ 342/С-71225, РАСПОЛОЖЕННОГО ПО АДРЕСУ ГОМЕЛЬСКАЯ ОБЛАСТЬ, Г. СВЕТЛОГОРСК, УЛ. ЛЕСНАЯ, 12. 1 ОЧЕРЕДЬ.
| Код объекта | 50/21-ПР
[6 empty] | Дата начала разработки сметной документации | ИЮHЬ 2023
[6 empty] | Дата начала строительства | ИЮHЬ 2024
[6 empty] | Нормативный срок строительства, мес. | 8
[6 empty] | Итого по сводному сметному расчету с учетом непредвиденных работ и затрат, тыс.руб., | 4022.427
в том числе:
[6 empty] | затраты не подлежащие индексации | 119.479
[6 empty] | прочие затраты | 149.416
[6 empty] | оборудование, тыс.руб. | 645.637
[6 empty] | строительно монтажные работы, тыс.руб. | 3107.895
[6 empty] | в т.ч. возвратные сумму, тыс.руб. | 2.578
|  |  |  | стоимость на 1 ИЮHЯ 2023 |  | стоимость на 1 ИЮHЯ 2024 |  | сумма индексации |  | стоимость на дату окончания строительства |  | сумма индексации
СМЕТНАЯ СТОИМОСТЬ СТРОИТЕЛЬСТВА ОБЪЕКТА |  |  |  | 4022.427 |  | 4381.689 |  | 359.262 |  | 4511.48 |  | 129.791
в том числе : |  |  |  | 0 |  | 0 |  | 0 |  | 0 |  | 0
Стоимость строительно-монтажных работ |  |  |  | 3107.895 |  | 3412.469 |  | 304.574 |  | 3522.181 |  | 109.712
. в т.ч. возвратные суммы |  |  |  | 2.578 |  | 2.831 |  | 0.253 |  | 2.922 |  | 0.091
Стоимость оборудования и шефмонтажа |  |  |  | 645.637 |  | 685.085 |  | 39.448 |  | 699.652 |  | 14.567
Стоимость прочих затрат |  |  |  | 149.416 |  | 164.656 |  | 15.24 |  | 170.168 |  | 5.512
Стоимость затрат, не подлежащащих индексации |  |  |  | 119.479 |  | 119.479 |  | 0 |  | 119.479 |  | 0
С П Р А В О Ч Н О
Коэффициент, применяемый для определения средств, учитывающих применение прогнозных индексов на начало строительства
|  |  |  | ИЮH.23 | ИЮЛ.23 | АВГ.23 | СЕH.23 | ОКТ.23 | HОЯБ.23 | ДЕК.23 | ЯHВ.24 | ФЕВР.24 | МАР.24 | АПР.24 | МАЙ.24
на строительно-монтажные работы |  |  | индекс | 1.0082 | 1.0082 | 1.0082 | 1.0082 | 1.0082 | 1.0082 | 1.0082 | 1.0073 | 1.0073 | 1.0073 | 1.0073 | 1.0073
|  |  | коэффициент | 1.0082 | 1.0165 | 1.0248 | 1.0332 | 1.0417 | 1.0502 | 1.0588 | 1.0665 | 1.0743 | 1.0821 | 1.09 | 1.098
на оборудование |  |  | индекс | 1.005 | 1.005 | 1.005 | 1.005 | 1.005 | 1.005 | 1.005 | 1.0049 | 1.0049 | 1.0049 | 1.0049 | 1.0049
|  |  | коэффициент | 1.005 | 1.01 | 1.0151 | 1.0202 | 1.0253 | 1.0304 | 1.0356 | 1.0407 | 1.0458 | 1.0509 | 1.056 | 1.0612
на прочие затраты |  |  | индекс | 1.0085 | 1.0085 | 1.0085 | 1.0085 | 1.0085 | 1.0085 | 1.0085 | 1.0076 | 1.0076 | 1.0076 | 1.0076 | 1.0076
|  |  | коэффициент | 1.0085 | 1.0171 | 1.0257 | 1.0344 | 1.0432 | 1.0521 | 1.061 | 1.0691 | 1.0772 | 1.0854 | 1.0936 | 1.1019
РАСЧЕТ ИНДЕКСАЦИИ СТОИМОСТИ НА НАЧАЛО СТРОИТЕЛЬСТВА
|  |  |  | стоимость на 1 ИЮHЯ 2023 |  | индекс 1 ИЮHЯ 2023 - 1 ИЮHЯ 2024 |  | стоимость на 1 ИЮHЯ 2024 |  | сумма индексации
СМЕТНАЯ СТОИМОСТЬ СТРОИТЕЛЬСТВА ОБЪЕКТА |  |  |  | 4022.427 |  | 0 |  | 4381.689 |  | 359.262
в том числе : |  |  |  | 0 |  | 0 |  | 0 |  | 0
Стоимость строительно-монтажных работ |  |  |  | 3107.895 |  | 1.098 |  | 3412.469 |  | 304.574
. в т.ч. возвратные суммы |  |  |  | 2.578 |  | 1.098 |  | 2.831 |  | 0.253
Стоимость оборудования и шефмонтажа |  |  |  | 645.637 |  | 1.0611 |  | 685.085 |  | 39.448
Стоимость прочих затрат |  |  |  | 149.416 |  | 1.102 |  | 164.656 |  | 15.24
Стоимость затрат, не подлежащащих индексации |  |  |  | 119.479 |  | 0 |  | 119.479 |  | 0
С П Р А В О Ч Н О
Коэффициент, применяемый для определения средств, учитывающих применение прогнозных индексов в ходе строительства
|  |  |  | ИЮH.24 | ИЮЛ.24 | АВГ.24 | СЕH.24 | ОКТ.24 | HОЯБ.24 | ДЕК.24 | ЯHВ.25
на строительно-монтажные работы |  |  | индекс | 1.0073 | 1.0073 | 1.0073 | 1.0073 | 1.0073 | 1.0073 | 1.0073 | 1.0065
|  |  | коэффициент | 1.0073 | 1.0147 | 1.0221 | 1.0296 | 1.0371 | 1.0447 | 1.0523 | 1.0591
на оборудование |  |  | индекс | 1.0049 | 1.0049 | 1.0049 | 1.0049 | 1.0049 | 1.0049 | 1.0049 | 1.0032
|  |  | коэффициент | 1.0049 | 1.0098 | 1.0147 | 1.0197 | 1.0247 | 1.0297 | 1.0347 | 1.038
на прочие затраты |  |  | индекс | 1.0076 | 1.0076 | 1.0076 | 1.0076 | 1.0076 | 1.0076 | 1.0076 | 1.0067
|  |  | коэффициент | 1.0076 | 1.0153 | 1.023 | 1.0308 | 1.0386 | 1.0465 | 1.0545 | 1.0616
С П Р А В О Ч Н О
РАСЧЕТ ИНДЕКСАЦИИ СТОИМОСТИ СТРОТЕЛЬНО-МОНТАЖНЫХ РАБОТ
[6 empty] | СТОИ МОСТЬ | ИЮH.24 | ИЮЛ.24 | АВГ.24 | СЕH.24 | ОКТ.24 | HОЯБ.24 | ДЕК.24 | ЯHВ.25
СТОИМОСТЬ СТРОИТЕЛЬНО-МОНТАЖНЫХ РАБОТ | [5 empty] | 3412.469 | 449.0809 | 461.7071 | 567.4936 | 315.9946 | 351.1431 | 474.6744 | 488.6656 | 303.7097
. в т.ч. возвратные суммы | [5 empty] | 0 | 0.37256 | 0.38303 | 0.4708 | 0.26215 | 0.29131 | 0.39379 | 0.4054 | 0.25196
ПРОЦЕНТ ЗАДЕЛА | [5 empty] | 0 | 13.16 | 13.53 | 16.63 | 9.26 | 10.29 | 13.91 | 14.32 | 8.9
ИНДЕКС | [5 empty] | 0 | 1.0073 | 1.0147 | 1.0221 | 1.0296 | 1.0371 | 1.0447 | 1.0523 | 1.0591
СТОИМОСТЬ СТРОИТЕЛЬНО-МОНТАЖНЫХ РАБОТ С УЧЕТОМ ИНДЕКСА | [5 empty] | 3522.181 | 452.3592 | 468.4942 | 580.0352 | 325.3481 | 364.1705 | 495.8924 | 514.2228 | 321.659
. в т.ч. возвратные суммы | [5 empty] | 2.922 | 0.37528 | 0.38866 | 0.4812 | 0.26991 | 0.30212 | 0.41139 | 0.4266 | 0.26685
СУММА ИНДЕКСАЦИИ | [5 empty] | 109.711 | 3.278 | 6.787 | 12.542 | 9.353 | 13.027 | 21.218 | 25.557 | 17.949
С П Р А В О Ч Н О
РАСЧЕТ ИНДЕКСАЦИИ ОБОРУДОВАНИЯ И ШЕФМОНТАЖА
[6 empty] | СТОИ МОСТЬ | ИЮH.24 | ИЮЛ.24 | АВГ.24 | СЕH.24 | ОКТ.24 | HОЯБ.24 | ДЕК.24 | ЯHВ.25
СТОИМОСТЬ ОБОРУДОВАНИЯ | [5 empty] | 685.085 | 90.1572 | 92.692 | 113.9296 | 63.4389 | 70.4952 | 95.2953 | 98.1042 | 60.9726
ПРОЦЕНТ ЗАДЕЛА | [5 empty] | 0 | 13.16 | 13.53 | 16.63 | 9.26 | 10.29 | 13.91 | 14.32 | 8.9
ИНДЕКС | [5 empty] | 0 | 1.0049 | 1.0098 | 1.0147 | 1.0197 | 1.0247 | 1.0297 | 1.0347 | 1.038
СТОИМОСТЬ ОБОРУДОВАНИЯ С УЧЕТОМ ИНДЕКСА | [5 empty] | 699.652 | 90.599 | 93.6004 | 115.6044 | 64.6886 | 72.2365 | 98.1256 | 101.5084 | 63.2895
СУММА ИНДЕКСАЦИИ | [5 empty] | 14.567 | 0.44177 | 0.90838 | 1.6748 | 1.2497 | 1.7412 | 2.8303 | 3.4042 | 2.317
********************************************* | [5 empty] | 0 | 0 | 0 | 0 | 0 | 0 | 0 | 0 | 0
СТОИМОСТЬ ШЕФМОНТАЖА | [5 empty] | 0 | 0 | 0 | 0 | 0 | 0 | 0 | 0 | 0
ПРОЦЕНТ ЗАДЕЛА | [5 empty] | 0.1 | 0 | 0 | 0 | 0 | 0 | 0 | 0 | 0
ИНДЕКС | [5 empty] | 0 | 1.0049 | 1.0098 | 1.0147 | 1.0197 | 1.0247 | 1.0297 | 1.0347 | 1.038
СТОИМОСТЬ ШЕФМОНТАЖА С УЧЕТОМ ИНДЕКСА | [5 empty] | 0 | 0 | 0 | 0 | 0 | 0 | 0 | 0 | 0
СУММА ИНДЕКСАЦИИ | [5 empty] | 0 | 0 | 0 | 0 | 0 | 0 | 0 | 0 | 0
С П Р А В О Ч Н О
РАСЧЕТ ИНДЕКСАЦИИ ПРОЧИХ
[6 empty] | СТОИ МОСТЬ | ИЮH.24 | ИЮЛ.24 | АВГ.24 | СЕH.24 | ОКТ.24 | HОЯБ.24 | ДЕК.24 | ЯHВ.25
СТОИМОСТЬ ПРОЧИХ ЗАТРАТ | [5 empty] | 164.656 | 21.6687 | 22.278 | 27.3823 | 15.2471 | 16.9431 | 22.9037 | 23.5787 | 14.6544
ПРОЦЕНТ ЗАДЕЛА | [5 empty] | 0 | 13.16 | 13.53 | 16.63 | 9.26 | 10.29 | 13.91 | 14.32 | 8.9
ИНДЕКС | [5 empty] | 0 | 1.0076 | 1.0153 | 1.023 | 1.0308 | 1.0386 | 1.0465 | 1.0545 | 1.0616
СТОИМОСТЬ ПРОЧИХ ЗАТРАТ С УЧЕТОМ ИНДЕКСА | [5 empty] | 170.168 | 21.8334 | 22.6188 | 28.0121 | 15.7168 | 17.5971 | 23.9687 | 24.8638 | 15.5571
СУММА ИНДЕКСАЦИИ | [5 empty] | 5.512 | 0.16468 | 0.34085 | 0.62979 | 0.46961 | 0.654 | 1.065 | 1.285 | 0.90271
******* ПЕРЕЧЕНЬ ПРОЧИХ ЗАТРАТ ПОДЛЕЖАЩИХ ИНДЕКСАЦИИ ******* | [5 empty] | 0 | 0 | 0 | 0 | 0 | 0 | 0 | 0 | 0
1.2 СРЕДСТВА НА СОЗДАНИЕ ГЕОДЕЗИЧЕСКОЙ РАЗБИВОЧНОЙ ОСНОВЫ ДЛЯ СТРОИТЕЛЬСТВА (ПРОЕКТИРОВАНИЕ И ЗАКРЕПЛЕНИЕ ПУНКТОВ РАЗБИВОЧНОЙ СЕТИ СТРОИТЕЛЬНОЙ ПЛОЩАДКИ, ВЫНОС В НАТУРУ И ЗАКРЕПЛЕНИЕ ЗНАКОВ ГЛАВНЫХ И ТД) | [5 empty] | 0 | 0 | 0 | 0 | 0 | 0 | 0 | 0 | 0
1.5 СРЕДСТВА, СВЯЗАННЫЕ С ВЫПОЛНЕНИЕМ АРХЕОЛОГИЧЕСКИХ РАСКОПОК В ПРЕДЕЛАХ СТРОИТЕЛЬНОЙ ПЛОЩАДКИ | [5 empty] | 0 | 0 | 0 | 0 | 0 | 0 | 0 | 0 | 0
9.9 СРЕДСТВА НА ВЫПОЛНЕНИЕ НАУЧНО-ИССЛЕДОВАТЕЛЬСКИХ, ЭКСПЕРИМЕНТАЛЬНЫХ ИЛИ ОПЫТНЫХ РАБОТ ДЛЯ ОСУЩЕСТВЛЕНИЯ ПРИНЯТЫХ В ПРОЕКТНОЙ ДОКУМЕНТАЦИИ ТЕХНИЧЕСКИХ РЕШЕНИЙ | [5 empty] | 0 | 0 | 0 | 0 | 0 | 0 | 0 | 0 | 0
9.10 СРЕДСТВА, СВЯЗАННЫЕ С ПОДГОТОВКОЙ ОБЪЕКТА К ПРИЕМКЕ В ЭКСПЛУАТАЦИЮ | [5 empty] | 8.358 | 0 | 0 | 0 | 0 | 0 | 0 | 0 | 0
9.12 СРЕДСТВА НА СОДЕРЖАНИЕ ГОРНОСПАСАТЕЛЬНОЙ СЛУЖБЫ | [5 empty] | 0 | 0 | 0 | 0 | 0 | 0 | 0 | 0 | 0
9.13 СРЕДСТВА НА РАБОТЫ, ВЫПОЛНЯЕМЫЕ ПРОЕКТНЫМИ И ИЗЫСКАТЕЛЬСКИМИ ОРГАНИЗАЦИЯМИ, ПО СОСТАВЛЕНИЮ ТЕХНИЧЕСКОГО ЗАДАНИЯ НА ПОЛЕВОЕ ИСПЫТАНИЕ СВАЙ В ГРУНТЕ ДИНАМИЧЕСКОЙ И СТАТИЧЕСКОЙ НАГРУЗКАМИ | [5 empty] | 0 | 0 | 0 | 0 | 0 | 0 | 0 | 0 | 0
9.14 СРЕДСТВА, СВЯЗАННЫЕ С РАЗРАБОТКОЙ ПРОГРАММНЫХ КОМПЛЕКСОВ | [5 empty] | 0 | 0 | 0 | 0 | 0 | 0 | 0 | 0 | 0
9.15 ДРУГИЕ СРЕДСТВА | [5 empty] | 0 | 0 | 0 | 0 | 0 | 0 | 0 | 0 | 0
10.1 СРЕДСТВА НА СОДЕРЖАНИЕ ЗАКАЗЧИКА, ЗАСТРОЙЩИКА | [5 empty] | 39.562 | 0 | 0 | 0 | 0 | 0 | 0 | 0 | 0
10.2 СРЕДСТВА НА ОСУЩЕСТВЛЕНИЕ АВТОРСКОГО НАДЗОРА | [5 empty] | 5.418 | 0 | 0 | 0 | 0 | 0 | 0 | 0 | 0
10.3 СРЕДСТВА НА ПРОЕКТНЫЕ И ИЗЫСКАТЕЛЬСКИЕ РАБОТЫ | [5 empty] | 0 | 0 | 0 | 0 | 0 | 0 | 0 | 0 | 0
10.3.1 СРЕДСТВА НА ИЗЫСКАТЕЛЬСКИЕ РАБОТЫ | [5 empty] | 6.383 | 0 | 0 | 0 | 0 | 0 | 0 | 0 | 0
10.3.2 СРЕДСТВА НА ПРОЕКТНЫЕ И ИЗЫСКАТЕЛЬСКИЕ РАБОТЫ СТАДИЯ А | [5 empty] | 6.295 | 0 | 0 | 0 | 0 | 0 | 0 | 0 | 0
10.3.3 СРЕДСТВА НА ПРОЕКТНЫЕ И ИЗЫСКАТЕЛЬСКИЕ РАБОТЫ СТАДИЯ С | [5 empty] | 73.982 | 0 | 0 | 0 | 0 | 0 | 0 | 0 | 0
10.4 СРЕДСТВА НА ПРОВЕДЕНИЕ ЭКСПЕРТИЗЫ | [5 empty] | 9.418 | 0 | 0 | 0 | 0 | 0 | 0 | 0 | 0
10.4.1 СРЕДСТВА НА ПРОВЕДЕНИЕ ЭКОЛОГИЧЕСКОЙ ЭКСПЕРТИЗЫ | [5 empty] | 0 | 0 | 0 | 0 | 0 | 0 | 0 | 0 | 0
10.4.2 СРЕДСТВА НА ПРОВЕДЕНИЕ ОЦЕНКИ РИСКА | [5 empty] | 0 | 0 | 0 | 0 | 0 | 0 | 0 | 0 | 0
10.5 СРЕДСТВА НА НАУЧНО-ПРОЕКТНЫЕ РАБОТЫ ПРИ ПРОВЕДЕНИИ РЕСТАВРАЦИИ НЕДВИЖИМЫХ МАТЕРИАЛЬНЫХ ИСТОРИКО-КУЛЬТУРНЫХ ЦЕННОСТЕЙ | [5 empty] | 0 | 0 | 0 | 0 | 0 | 0 | 0 | 0 | 0
11.10 ЗАТРАТЫ НА ПОДГОТОВКУ И ПЕРЕПОДГОТОВКУ ЭКСПЛУАТАЦИОННЫХ КАДРОВ | [5 empty] | 0 | 0 | 0 | 0 | 0 | 0 | 0 | 0 | 0
90.20 ДОЛЕВОЕ УЧАСТИЕ В СТРОИТЕЛЬСТВЕ | [5 empty] | 0 | 0 | 0 | 0 | 0 | 0 | 0 | 0 | 0
С П Р А В О Ч Н О
СТОИМОСТЬ ЗАТРАТ НЕ ПОДЛЕЖАЩИХ ИНДЕКСАЦИИ
1.1 СРЕДСТВА ПО ОТВОДУ И ОФОРМЛЕНИЮ ЗЕМЕЛЬНОГО УЧАСТКА, ВЫДЕЛЕНИЮ КРАСНЫХ ЛИНИЙ ЗАСТРОЙКИ | [5 empty] | 15.847
1.3 ПЛАТА ЗА ЗЕМЛЮ ПРИ ИЗЪЯТИИ (ВЫКУПЕ) ЗЕМЕЛЬНОГО УЧАСТКА, АРЕНДУ ЗЕМЕЛЬНОГО УЧАСТКА, ЗЕМЕЛЬНЫЙ НАЛОГ | [5 empty] | 0
1.4 СРЕДСТВА, СВЯЗАННЫЕ С ПОЛУЧЕНИЕМ ИСХОДНЫХ ДАННЫХ (В Т.Ч. НА РАЗРАБОТКУ ПРЕДПРОЕКТНОЙ ДОКУМЕНТАЦИИ), ТЕХНИЧЕСКИХ УСЛОВИЙ НА ИНЖЕНЕРНО-ТЕХНИЧЕСКОЕ ОБЕСПЕЧЕНИЕ ОБЪЕКТА, ТЕХНИЧЕСКИХ ТРЕБОВАНИЙ И ТД | [5 empty] | 9.04
1.6 СРЕДСТВА НА ВОЗМЕЩЕНИЕ ПОТЕРЬ СЕЛЬСКОХОЗЯЙСТВЕННОГО И ЛЕСОХОЗЯЙСТВЕННОГО ПРОИЗВОДСТВА | [5 empty] | 0
1.7 СРЕДСТВА НА ВОЗМЕЩЕНИЕ УБЫТКОВ, ПРИЧИНЕННЫХ ЗЕМЛЕПОЛЬЗОВАТЕЛЯМ ИЗЪЯТИЕМ ИЛИ ВРЕМЕННЫМ ЗАНЯТИЕМ ЗЕМЕЛЬНЫХ УЧАСТКОВ И СНОСОМ РАСПОЛОЖЕННЫХ НА НИХ ОБЪЕКТОВ НЕДВИЖИМОСТИ | [5 empty] | 0
1.8 КОМПЕНСАЦИОННЫЕ ВЫПЛАТЫ ЗА ВРЕДНОЕ ВОЗДЕЙСТВИЕ НА ОБЪЕКТЫ ЖИВОТНОГО МИРА И (ИЛИ) СРЕДУ ИХ ОБИТАНИЯ | [5 empty] | 20.496
1.9 ВОЗМЕЩЕНИЕ РАСХОДОВ, СВЯЗАННЫХ С ПЕРЕЕЗДОМ ЛИЦ, ЧЬИ ПРАВА УЩЕМЛЯЮТСЯ РЕШЕНИЕМ ОБ ИЗЪЯТИИ ЗЕМЕЛЬНОГО УЧАСТКА ДЛЯ ГОСУДАРСТВЕННЫХ НУЖД | [5 empty] | 0
МАТЕРИАЛЫ ЗАКАЗЧИКА | [5 empty] | 1.096
ОБОРУДОВАНИЕ ЗАКАЗЧИКА | [5 empty] | 73
Расчет составил

## ССР Рас.индек.пр.92 РНТЦ
Расчет средств, учитывающих применение прогнозных индексов цен в строительстве
Наименование объекта | РЕКОНСТРУКЦИЯ ЗДАНИЯ АДМИНИСТРАТИВНО-БЫТОВОГО КОРПУСА С ИНВЕНТАРНЫМ НОМЕРОМ 342/С-71225, РАСПОЛОЖЕННОГО ПО АДРЕСУ ГОМЕЛЬСКАЯ ОБЛАСТЬ, Г. СВЕТЛОГОРСК, УЛ. ЛЕСНАЯ, 12. 1 ОЧЕРЕДЬ.
Код объекта | 50/21-ПР
Дата разработки сметной документации (в ценах) | [6 empty] | ИЮHЬ 2023
Дата начала строительства | [6 empty] | ИЮHЬ 2024
Нормативный срок строительства, мес | [6 empty] | 8
Итого по сводному сметному расчету на дату разработки сметной документации, тыс. руб., в т.ч. | [6 empty] | 4022.427
стоимость СМР | [6 empty] | 3107.895
прочие работы и затраты | [6 empty] | 149.416
оборудование | [6 empty] | 645.637
затраты, не подлежащие индексации | [6 empty] | 119.479
Индексы изменения стоимости, применяемые для определения стоимости на дату начала строительства
| ИЮH.23 | ИЮЛ.23 | АВГ.23 | СЕH.23 | ОКТ.23 | HОЯБ.23 | ДЕК.23 | ЯHВ.24 | ФЕВР.24 | МАР.24 | АПР.24 | МАЙ.24
прогнозных индексов стоимости СМР | 1.0082 | 1.0165 | 1.0248 | 1.0332 | 1.0417 | 1.0502 | 1.0588 | 1.0665 | 1.0743 | 1.0821 | 1.09 | 1.098
прогнозных индексов прочих работ и затрат | 1.0085 | 1.0171 | 1.0257 | 1.0344 | 1.0432 | 1.0521 | 1.061 | 1.0691 | 1.0772 | 1.0854 | 1.0936 | 1.1019
прогнозных индексов на оборудование | 1.005 | 1.01 | 1.0151 | 1.0202 | 1.0253 | 1.0304 | 1.0356 | 1.0407 | 1.0458 | 1.0509 | 1.056 | 1.0612
Средства, учитывающие применение прогнозных индексов в строительстве на дату начала строительства (п.33.1), тыс. руб., в т.ч. | [6 empty] | 359.262
стоимость СМР | [6 empty] | 304.574
прочие работы и затраты | [6 empty] | 15.24
оборудование | [6 empty] | 39.448
Итого по сводному сметному расчету на дату начала строительства, тыс. руб., в т.ч. | [6 empty] | 4381.689
стоимость СМР | [6 empty] | 3412.469
прочие работы и затраты | [6 empty] | 164.656
оборудование | [6 empty] | 685.085
затраты, не подлежащие индексации | [6 empty] | 119.479
Месяц выполнения работ | Нормы задела в строительстве по месяцам, % | Стоимость СМР, тыс. руб. | Прогнозные индексы стоимости СМР, применяемые для определения средств, в нормативный срок строительства | Средства, учитывающие применение прогнозных индексов стоимости СМР в нормативный срок строительства, тыс. руб. | Стоимость прочих затрат, тыс. руб. | Прогнозные индексы прочих затрат, применяемые для определения средств, в нормативный срок строительства | Средства, учитывающие применение прогнозных индексов прочих затрат в нормативный срок строительства, тыс. руб. | Удельный вес стоимости монтируемого оборудования, % | Стоимость оборудования, тыс. руб. | Прогнозные индексы стоимости оборудования, применяемые для определения средств, в нормативный срок строительства | Средства, учитывающие применение прогнозных индексов стоимости оборудования в нормативный срок строительства, тыс. руб. | Средства, учитывающие применение прогнозных индексов в нормативный срок строительства, тыс. руб.
Итого на дату начала строительства, тыс.руб. |  | 3412.469 |  |  | 164.656 |  |  |  | 685.085
2024 ИЮHЬ | 13.16 | 449.0809 | 1.0073 | 3.278 | 21.6687 | 1.0076 | 0.16468 | 13.16 | 90.1572 | 1.0049 | 0.44177 | 3.4427
2024 ИЮЛЬ | 13.53 | 461.7071 | 1.0147 | 6.787 | 22.278 | 1.0153 | 0.34085 | 13.53 | 92.692 | 1.0098 | 0.90838 | 7.1278
2024 АВГУСТ | 16.63 | 567.4936 | 1.0221 | 12.542 | 27.3823 | 1.023 | 0.62979 | 16.63 | 113.9296 | 1.0147 | 1.6748 | 13.1718
2024 СЕHТЯБРЬ | 9.26 | 315.9946 | 1.0296 | 9.353 | 15.2471 | 1.0308 | 0.46961 | 9.26 | 63.4389 | 1.0197 | 1.2497 | 9.8226
2024 ОКТЯБРЬ | 10.29 | 351.1431 | 1.0371 | 13.027 | 16.9431 | 1.0386 | 0.654 | 10.29 | 70.4952 | 1.0247 | 1.7412 | 13.681
2024 HОЯБРЬ | 13.91 | 474.6744 | 1.0447 | 21.218 | 22.9037 | 1.0465 | 1.065 | 13.91 | 95.2953 | 1.0297 | 2.8303 | 22.283
2024 ДЕКАБРЬ | 14.32 | 488.6656 | 1.0523 | 25.557 | 23.5787 | 1.0545 | 1.285 | 14.32 | 98.1042 | 1.0347 | 3.4042 | 26.842
2025 ЯHВАРЬ | 8.9 | 303.7097 | 1.0591 | 17.949 | 14.6544 | 1.0616 | 0.90271 | 8.9 | 60.9726 | 1.038 | 2.317 | 18.8517
Итого средства, учитывающие применение прогнозных индексов в нормативный срок строительства (п.33.2), тыс. руб., в т.ч. | [6 empty] | 129.791
стоимость СМР | [6 empty] | 109.712
прочие работы и затраты | [6 empty] | 5.512
оборудование | [6 empty] | 14.567
Расчет составил

## ОС1
| Наименование объекта | РЕКОНСТРУКЦИЯ ЗДАНИЯ АДМИНИСТРАТИВНО-БЫТОВОГО КОРПУСА С ИНВЕНТАРНЫМ НОМЕРОМ 342/С-71225, РАСПОЛОЖЕННОГО ПО АДРЕСУ ГОМЕЛЬСКАЯ ОБЛАСТЬ, Г. СВЕТЛОГОРСК, УЛ. ЛЕСНАЯ, 12. 1 ОЧЕРЕДЬ.
| Код объекта | 50/21-ПР
Объектная смета (Объектный сметный расчет) № 1
на строительство | ПОДГОТОВИТЕЛЬНЫЙ ПЕРИОД
(наименование здания, сооружения)
|  | Составлена в ценах на | 1 ИЮHЯ 2023 |  |  |  |  | Стоимость | 15.847 |  | тысяч белорусских рублей
(дата разработки)
Номера сметных расчетов (смет) | Наименование глав, объектов, работ, средств | [5 empty] | Стоимость, тысяч белорусских рублей
[7 empty] | Заработная плата | Эксплуатация машин и механизмов | Материалы, изделия, конструкции | ОХР и ОПР | Оборудование, мебель, инвентарь | Прочие средства | Общая стоимость,тысяч белорусских рублей
[8 empty] | в том числе зарплата машинистов | Транспорт | Плановая прибыль | Транспорт |  | Трудоемкость, чел.-час
1 | 2 | [5 empty] | 3 | 4 | 5 | 6 | 7 | 8 | 9
Cмета № 1 | ТАКСАЦИЯ | [5 empty] | 3: 0.355; 4: 0.069; 6: 0.266; 9: 0.948
[8 empty] | 0.013 |  | 0.257 |  |  | 40
Cмета № 35 | КОМПЕНСАЦИОННЫЕ ПОСАДКИ | [5 empty] | 4.926 | 1.06 | 1.449 | 3.743 |  |  | 14.899
[8 empty] | 0.251 | 0.102 | 3.619 |  |  | 544
| Итого по объекту | [5 empty] | 5.281 | 1.129 | 1.449 | 4.009 |  |  | 15.847
[8 empty] | 0.264 | 0.102 | 3.876 |  |  | 584
[9 empty] | Стоимость материалов, полученных от разборки (сноса) зданий, сооружений и (или) их конструкций (возвратные суммы) | 0 | тысяч белорусских рублей
Главный инженер проекта
|  |  | (подпись) |  |  | (инициалы, фамилия)
Руководитель подразделения
|  |  | (подпись) |  |  | (инициалы, фамилия)
Составил
|  |  | (должность) | (подпись) | (инициалы, фамилия)
Проверил
|  |  | (должность) | (подпись) | (инициалы, фамилия)

## ЛС1.1
|  |  | Наименование объекта | РЕКОНСТРУКЦИЯ ЗДАНИЯ АДМИНИСТРАТИВНО-БЫТОВОГО КОРПУСА С ИНВЕНТАРНЫМ НОМЕРОМ 342/С-71225, РАСПОЛОЖЕННОГО ПО АДРЕСУ ГОМЕЛЬСКАЯ ОБЛАСТЬ, Г. СВЕТЛОГОРСК, УЛ. ЛЕСНАЯ, 12. 1 ОЧЕРЕДЬ.
|  |  | Код объекта | 50/21-ПР
|  |  | Наименование здания, сооружения | ПОДГОТОВИТЕЛЬНЫЙ ПЕРИОД
|  |  | Шифр здания, сооружения | 1
|  |  | Комплект чертежей | ГП
Локальная смета (Локальный сметный расчет) № 1
на ТАКСАЦИЯ
|  |  | Составлена в ценах на | 1 ИЮHЯ 2023 |  | Цены | без НДС |  |  | Стоимость | 0.948 | тысяч белорусских рублей
|  |  |  | (дата разработки) |  |  | (вид цены)
Номер по смете |  | Обоснование | Наименование работ |  |  |  |  | Ед.изм. | Стоимость: Ед.изм. / Всего,белорусских рублей
[9 empty] | Заработная плата | Эксплуатация машин |  | Материальные ресурсы | Транспорт | Общая стоимость
[8 empty] | Количество |  | Всего | в том числе заработная плата
1 |  | 2 | 3 |  |  |  |  | 4 | 5 | 6 | 7 | 8 | 9 | 10
| Cмета: | 1. 1. ТАКСАЦИЯ
Ж6-90 ТАКСАЦИЯ = 45 ШТ =
1 |  | Е1-191-1 | ВАЛКА С КОРНЯ ДЕРЕВЬЕВ МЯГКИХ ПОРОД, ДИАМЕТР СТВОЛОВ ДО 16 СМ |  |  |  |  | 4: 100 ДЕРЕВЬЕВ; 5: 61.21; 6: 1.09; 10: 62.3
(72.292 / 69.89) | [7 empty] | 4: 0.2; 5: 12.24; 6: 0.22; 10: 12.46
2 |  | Е1-191-4 | ВАЛКА С КОРНЯ ДЕРЕВЬЕВ МЯГКИХ ПОРОД, ДИАМЕТР СТВОЛОВ ДО 28 СМ |  |  |  |  | 4: 100 ДЕРЕВЬЕВ; 5: 118.67; 6: 1.92; 10: 120.59
(72.292 / 69.89) | [7 empty] | 4: 0.03; 5: 3.56; 6: 0.06; 10: 3.62
3 |  | Е1-191-5 | ВАЛКА С КОРНЯ ДЕРЕВЬЕВ МЯГКИХ ПОРОД, ДИАМЕТР СТВОЛОВ ДО 32 СМ |  |  |  |  | 4: 100 ДЕРЕВЬЕВ; 5: 157.36; 6: 2.24; 10: 159.6
(72.292 / 69.89) | [7 empty] | 4: 0.02; 5: 3.15; 6: 0.04; 10: 3.19
4 |  | Е1-191-6 | ВАЛКА С КОРНЯ ДЕРЕВЬЕВ МЯГКИХ ПОРОД, ДИАМЕТР СТВОЛОВ БОЛЕЕ 32 СМ |  |  |  |  | 4: 100 ДЕРЕВЬЕВ; 5: 240.78; 6: 3.98; 10: 244.76
(72.292 / 69.89) | [7 empty] | 4: 0.04; 5: 9.63; 6: 0.16; 10: 9.79
5 |  | Е1-191-7 | ВАЛКА С КОРНЯ ДЕРЕВЬЕВ ТВЕРДЫХ ПОРОД И ЛИСТВЕННИЦЫ, ДИАМЕТР СТВОЛОВ ДО 16 СМ |  |  |  |  | 4: 100 ДЕРЕВЬЕВ; 5: 80.8; 6: 1.56; 10: 82.36
(72.292 / 69.89) | [7 empty] | 4: 0.01; 5: 0.81; 6: 0.02; 10: 0.83
6 |  | Е1-191-8 | ВАЛКА С КОРНЯ ДЕРЕВЬЕВ ТВЕРДЫХ ПОРОД И ЛИСТВЕННИЦЫ, ДИАМЕТР СТВОЛОВ ДО 20 СМ |  |  |  |  | 4: 100 ДЕРЕВЬЕВ; 5: 101.5; 6: 2.12; 10: 103.62
(72.292 / 69.89) | [7 empty] | 4: 0.04; 5: 4.06; 6: 0.08; 10: 4.14
7 |  | Е1-191-10 | ВАЛКА С КОРНЯ ДЕРЕВЬЕВ ТВЕРДЫХ ПОРОД И ЛИСТВЕННИЦЫ, ДИАМЕТР СТВОЛОВ ДО 28 СМ |  |  |  |  | 4: 100 ДЕРЕВЬЕВ; 5: 157.66; 6: 3.07; 10: 160.73
(72.292 / 69.89) | [7 empty] | 4: 0.01; 5: 1.58; 6: 0.03; 10: 1.61
8 |  | Е1-191-11 | ВАЛКА С КОРНЯ ДЕРЕВЬЕВ ТВЕРДЫХ ПОРОД И ЛИСТВЕННИЦЫ, ДИАМЕТР СТВОЛОВ ДО 32 СМ |  |  |  |  | 4: 100 ДЕРЕВЬЕВ; 5: 192.6; 6: 3.6; 10: 196.2
(72.292 / 69.89) | [7 empty] | 4: 0.01; 5: 1.93; 6: 0.04; 10: 1.97
9 |  | Е1-191-12 | ВАЛКА С КОРНЯ ДЕРЕВЬЕВ ТВЕРДЫХ ПОРОД И ЛИСТВЕННИЦЫ, ДИАМЕТР СТВОЛОВ БОЛЕЕ 32 СМ |  |  |  |  | 4: 100 ДЕРЕВЬЕВ; 5: 331.28; 6: 6.61; 10: 337.89
(72.292 / 69.89) | [7 empty] | 4: 0.09; 5: 29.82; 6: 0.59; 10: 30.41
10 |  | Е1-193-1 | РАЗДЕЛКА ДРЕВЕСИНЫ, ПОЛУЧЕННОЙ ОТ ВАЛКИ ЛЕСА МЯГКИХ ПОРОД, КРОМЕ ЛИСТВЕННИЦЫ, ДИАМЕТР СТВОЛОВ ДО 12 СМ |  |  |  |  | 4: 100 ДЕРЕВЬЕВ; 5: 67.8; 6: 1.45; 10: 69.25
(72.292 / 69.89) | [7 empty] | 4: 0.2; 5: 13.56; 6: 0.29; 10: 13.85
11 |  | Е1-193-5 | РАЗДЕЛКА ДРЕВЕСИНЫ, ПОЛУЧЕННОЙ ОТ ВАЛКИ ЛЕСА МЯГКИХ ПОРОД, КРОМЕ ЛИСТВЕННИЦЫ, ДИАМЕТР СТВОЛОВ ДО 28 СМ |  |  |  |  | 4: 100 ДЕРЕВЬЕВ; 5: 409.08; 6: 15.58; 10: 424.66
(72.292 / 69.89) | [7 empty] | 4: 0.03; 5: 12.27; 6: 0.47; 10: 12.74
12 |  | Е1-193-6 | РАЗДЕЛКА ДРЕВЕСИНЫ, ПОЛУЧЕННОЙ ОТ ВАЛКИ ЛЕСА МЯГКИХ ПОРОД, КРОМЕ ЛИСТВЕННИЦЫ, ДИАМЕТР СТВОЛОВ ДО 32 СМ |  |  |  |  | 4: 100 ДЕРЕВЬЕВ; 5: 545.69; 6: 19.74; 10: 565.43
(72.292 / 69.89) | [7 empty] | 4: 0.02; 5: 10.91; 6: 0.39; 10: 11.3
13 |  | Е1-193-7 | РАЗДЕЛКА ДРЕВЕСИНЫ, ПОЛУЧЕННОЙ ОТ ВАЛКИ ЛЕСА МЯГКИХ ПОРОД, КРОМЕ ЛИСТВЕННИЦЫ, ДИАМЕТР СТВОЛОВ БОЛЕЕ 32 СМ |  |  |  |  | 4: 100 ДЕРЕВЬЕВ; 5: 853.16; 6: 26.46; 10: 879.62
(72.292 / 69.89) | [7 empty] | 4: 0.04; 5: 34.13; 6: 1.06; 10: 35.19
14 |  | Е1-193-9 | РАЗДЕЛКА ДРЕВЕСИНЫ, ПОЛУЧЕННОЙ ОТ ВАЛКИ ЛЕСА ТВЕРДЫХ ПОРОД И ЛИСТВЕННИЦЫ, ДИАМЕТР СТВОЛОВ ДО 16 СМ |  |  |  |  | 4: 100 ДЕРЕВЬЕВ; 5: 165.86; 6: 5.81; 10: 171.67
(72.292 / 69.89) | [7 empty] | 4: 0.01; 5: 1.66; 6: 0.06; 10: 1.72
15 |  | Е1-193-10 | РАЗДЕЛКА ДРЕВЕСИНЫ, ПОЛУЧЕННОЙ ОТ ВАЛКИ ЛЕСА ТВЕРДЫХ ПОРОД И ЛИСТВЕННИЦЫ, ДИАМЕТР СТВОЛОВ ДО 20 СМ |  |  |  |  | 4: 100 ДЕРЕВЬЕВ; 5: 269.2; 6: 9.68; 10: 278.88
(72.292 / 69.89) | [7 empty] | 4: 0.04; 5: 10.77; 6: 0.39; 10: 11.16
16 |  | Е1-193-12 | РАЗДЕЛКА ДРЕВЕСИНЫ, ПОЛУЧЕННОЙ ОТ ВАЛКИ ЛЕСА ТВЕРДЫХ ПОРОД И ЛИСТВЕННИЦЫ, ДИАМЕТР СТВОЛОВ ДО 28 СМ |  |  |  |  | 4: 100 ДЕРЕВЬЕВ; 5: 486.36; 6: 20.95; 10: 507.31
(72.292 / 69.89) | [7 empty] | 4: 0.01; 5: 4.86; 6: 0.21; 10: 5.07
17 |  | Е1-193-13 | РАЗДЕЛКА ДРЕВЕСИНЫ, ПОЛУЧЕННОЙ ОТ ВАЛКИ ЛЕСА ТВЕРДЫХ ПОРОД И ЛИСТВЕННИЦЫ, ДИАМЕТР СТВОЛОВ ДО 32 СМ |  |  |  |  | 4: 100 ДЕРЕВЬЕВ; 5: 625.24; 6: 27.05; 10: 652.29
(72.292 / 69.89) | [7 empty] | 4: 0.01; 5: 6.25; 6: 0.27; 10: 6.52
18 |  | Е1-193-14 | РАЗДЕЛКА ДРЕВЕСИНЫ, ПОЛУЧЕННОЙ ОТ ВАЛКИ ЛЕСА ТВЕРДЫХ ПОРОД И ЛИСТВЕННИЦЫ, ДИАМЕТР СТВОЛОВ БОЛЕЕ 32 СМ |  |  |  |  | 4: 100 ДЕРЕВЬЕВ; 5: 1047.09; 6: 38.44; 10: 1085.53
(72.292 / 69.89) | [7 empty] | 4: 0.09; 5: 94.24; 6: 3.46; 10: 97.7
19 |  | Е1-202-1 | ВЫВОЗКА ПНЕЙ ТРАКТОРНЫМИ ПРИЦЕПАМИ ГРУЗОПОДЪЕМНОСТЬЮ 2 Т НА РАССТОЯНИЕ ДО 100 М, ДИАМЕТР ДЕРЕВЬЕВ ДО 32 СМ |  |  |  |  | 100 ПНЕЙ | 24.78 | 67.84 | 20.04 |  |  | 92.62
(72.292 / 69.89) | [7 empty] | 0.32 | 7.93 | 21.71 | 6.41 |  |  | 29.64
20 |  | Е1-202-2 | ВЫВОЗКА ПНЕЙ ТРАКТОРНЫМИ ПРИЦЕПАМИ ГРУЗОПОДЪЕМНОСТЬЮ 2 Т НА РАССТОЯНИЕ ДО 100 М, ДИАМЕТР ДЕРЕВЬЕВ СВЫШЕ 32 СМ |  |  |  |  | 100 ПНЕЙ | 59.92 | 158.96 | 46.97 |  |  | 218.88
(72.292 / 69.89) | [7 empty] | 0.13 | 7.79 | 20.66 | 6.11 |  |  | 28.45
21 |  | Е1-203-8 | СРЕЗКА КУСТАРНИКА СРЕДНЕЙ ГУСТОТЫ ВРУЧНУЮ МОТОКОСАМИ НА РАВНИННОЙ МЕСТНОСТИ |  |  |  |  | 4: ГА; 5: 842.7; 6: 190.77; 10: 1033.47
(72.292 / 69.89) | [7 empty] | 4: 0.1; 5: 84.27; 6: 19.08; 10: 103.35
|  |  |  | ИТОГО прямые затраты по разделу |  |  |  |  | 355.42 | 69.29 | 12.52 | 0 | 0 | 424.71
|  |  |  | ОХР и ОПР |  |  |  | 10: 266.01
|  |  |  | Плановая прибыль |  |  |  | 10: 257.15
|  |  |  | ИТОГО по разделу с ОХР ОПР и Плановой прибылью |  |  |  | 10: 947.87
|  |  |  | ИТОГО прямые затраты по смете |  |  |  |  | 355.42 | 69.29 | 12.52 | 0 | 0 | 424.71
[5 empty] | ВСЕГО, в том числе |  |  | 10: 947.87
[6 empty] | СТРОИТЕЛЬНЫЕ РАБОТЫ |  | 10: 947.87
[6 empty] | В том числе ЗАРАБОТНАЯ ПЛАТА |  | 10: 355.42
[7 empty] | ЭКСПЛУАТАЦИЯ МАШИН И МЕХАНИЗМОВ | 10: 69.29
[7 empty] | В том числе ЗАРАБОТНАЯ ПЛАТА МАШИНИСТОВ | 10: 12.52
[7 empty] | МАТЕРИАЛЫ, ИЗДЕЛИЯ, КОНСТРУКЦИИ | 10: 0
[7 empty] | ТРАНСПОРТ | 10: 0
[7 empty] | ОХР и ОПР | 10: 266.01
[7 empty] | ПЛАНОВАЯ ПРИБЫЛЬ | 10: 257.15
[6 empty] | МОНТАЖНЫЕ РАБОТЫ |  | 10: 0
[6 empty] | В том числе ЗАРАБОТНАЯ ПЛАТА |  | 10: 0
[7 empty] | ЭКСПЛУАТАЦИЯ МАШИН И МЕХАНИЗМОВ | 10: 0
[7 empty] | В том числе ЗАРАБОТНАЯ ПЛАТА МАШИНИСТОВ | 10: 0
[7 empty] | МАТЕРИАЛЫ, ИЗДЕЛИЯ, КОНСТРУКЦИИ | 10: 0
[7 empty] | ТРАНСПОРТ | 10: 0
[7 empty] | ОХР и ОПР | 10: 0
[7 empty] | ПЛАНОВАЯ ПРИБЫЛЬ | 10: 0
[5 empty] | ОБОРУДОВАНИЕ, МЕБЕЛЬ, ИНВЕНТАРЬ |  |  | 10: 0
[5 empty] | ТРАНСПОРТ |  |  | 10: 0
[5 empty] | ПРОЧИЕ ЗАТРАТЫ |  |  | 10: 0
[5 empty] | ЗАТРАТЫ ТРУДА РАБОЧИХ |  |  | 10: 39.16
[5 empty] | ЗАТРАТЫ ТРУДА МАШИНИСТОВ |  |  | 10: 1.05
[5 empty] | ВОЗВРАТ МАТЕРИАЛОВ, ИЗДЕЛИЙ, КОНСТРУКЦИЙ |  |  | 10: 0
Составил
|  |  | (должность) |  | (подпись) | (инициалы, фамилия)
Проверил
|  |  | (должность) |  | (подпись) | (инициалы, фамилия)

## ВР.1 по ЛС 1.1
|  |  | Наименование объекта | РЕКОНСТРУКЦИЯ ЗДАНИЯ АДМИНИСТРАТИВНО-БЫТОВОГО КОРПУСА С ИНВЕНТАРНЫМ НОМЕРОМ 342/С-71225, РАСПОЛОЖЕННОГО ПО АДРЕСУ ГОМЕЛЬСКАЯ ОБЛАСТЬ, Г. СВЕТЛОГОРСК, УЛ. ЛЕСНАЯ, 12. 1 ОЧЕРЕДЬ.
|  |  | Код объекта | 50/21-ПР.
|  |  | Наименование здания, сооружения | ПОДГОТОВИТЕЛЬНЫЙ ПЕРИОД
|  |  | Шифр здания, сооружения | 1
|  |  | Комплект чертежей | ГП
Ведомость ресурсов по смете № 1
на ТАКСАЦИЯ
|  |  | Составлена в ценах на | 1 ИЮHЯ 2023 г. |  | Цены | без НДС
|  |  |  | (дата разработки) |  |  | (вид цены)
№пп | код |  | Наименование ресурсов |  |  |  |  | Единица измерения | Количество | Стоимость: Ед.изм. / Всего, руб.
[10 empty] | Единицы | Общая
1 | 2 |  | 3 |  |  |  |  | 4 | 5 | 6 | 7
1 |  | 1-1 | ЗАТРАТЫ ТРУДА РАБОЧИХ-СТРОИТЕЛЕЙ |  |  |  |  | чел/ч | 39.16
2 |  | 1-2 | ЗАРАБОТНАЯ ПЛАТА РАБОЧИХ-СТРОИТЕЛЕЙ |  |  |  |  | руб. | 355.42
3 |  | 1-3 | ЗАТРАТЫ ТРУДА МАШИНИСТОВ |  |  |  |  | чел/ч | 1.05
4 |  | М010201 | ПРИЦЕПЫ ТРАКТОРНЫЕ 2 Т |  |  |  |  | МАШ.-Ч | 1.0556 | 1.08 | 1.14
5 |  | М010312 | ТРАКТОРЫ НА ГУСЕНИЧНОМ ХОДУ ПРИ РАБОТЕ НА ДРУГИХ ВИДАХ СТРОИТЕЛЬСТВА, 79 (108)КВТ (Л.С.) |  |  |  |  | МАШ.-Ч | 1.0556 | 39.06 | 41.23
6 |  | М090201 | РУЧНОЙ КУСТОРЕЗ-ГАЗОНОКОСИЛКА "ХУСКВАРНА" 235, 245, R/RX |  |  |  |  | МАШ.-Ч | 3.425 | 5.57 | 19.08
7 |  | М331621 | ПИЛА МЕХАНИЧЕСКАЯ |  |  |  |  | МАШ.-Ч | 2.6563 | 2.95 | 7.84
[6 empty] | ИТОГО | МАШИНЫ И МЕХАНИЗМЫ |  |  |  | 69.29
Составил
|  |  | (должность) |  | (подпись) | (инициалы, фамилия)
Проверил
|  |  | (должность) |  | (подпись) | (инициалы, фамилия)

## ЛС1.35
|  |  | Наименование объекта | РЕКОНСТРУКЦИЯ ЗДАНИЯ АДМИНИСТРАТИВНО-БЫТОВОГО КОРПУСА С ИНВЕНТАРНЫМ НОМЕРОМ 342/С-71225, РАСПОЛОЖЕННОГО ПО АДРЕСУ ГОМЕЛЬСКАЯ ОБЛАСТЬ, Г. СВЕТЛОГОРСК, УЛ. ЛЕСНАЯ, 12. 1 ОЧЕРЕДЬ.
|  |  | Код объекта | 50/21-ПР
|  |  | Наименование здания, сооружения | ПОДГОТОВИТЕЛЬНЫЙ ПЕРИОД
|  |  | Шифр здания, сооружения | 1
|  |  | Комплект чертежей | ГП - ЛИСТ 9.4, ПРИНЯТ 07.02.2024
Локальная смета (Локальный сметный расчет) № 35
на КОМПЕНСАЦИОННЫЕ ПОСАДКИ
|  |  | Составлена в ценах на | 1 ИЮHЯ 2023 |  | Цены | без НДС |  |  | Стоимость | 14.899 | тысяч белорусских рублей
|  |  |  | (дата разработки) |  |  | (вид цены)
Номер по смете |  | Обоснование | Наименование работ |  |  |  |  | Ед.изм. | Стоимость: Ед.изм. / Всего,белорусских рублей
[9 empty] | Заработная плата | Эксплуатация машин |  | Материальные ресурсы | Транспорт | Общая стоимость
[8 empty] | Количество |  | Всего | в том числе заработная плата
1 |  | 2 | 3 |  |  |  |  | 4 | 5 | 6 | 7 | 8 | 9 | 10
| Cмета: | 1. 35. КОМПЕНСАЦИОННЫЕ ПОСАДКИ
Ж6-50 ОЗЕЛЕНЕНИЕ = 90 ШТ =
1 |  | Е47-7-6 | ПОДГОТОВКА СТАНДАРТНЫХ ПОСАДОЧНЫХ МЕСТ ДЛЯ ДЕРЕВЬЕВ И КУСТАРНИКОВ ВРУЧНУЮ С КВАДРАТНЫМ КОМОМ ЗЕМЛИ РАЗМЕРОМ 0,8 Х 0,8 Х 0,5 М В ЕСТЕСТВЕННОМ ГРУНТЕ |  |  |  |  | 4: 10 ЯМ; 5: 343.47; 10: 343.47
(72.292 / 69.89) | [7 empty] | 4: 9; 5: 3091.23; 10: 3091.23
2 |  | Е47-9-4 | ПОСАДКА ДЕРЕВЬЕВ И КУСТАРНИКОВ С КОМОМ ЗЕМЛИ РАЗМЕРОМ 0,8 Х 0,6 М |  |  |  |  | 10 ДЕРЕВЬЕВ ИЛИ КУСТАРНИКОВ | 203.89 | 117.74 | 27.92 | 114.68 | 8.07 | 444.38
(72.292 / 69.89) | [7 empty] | 9 | 1835.01 | 1059.66 | 251.28 | 1032.12 | 72.63 | 3999.42
4 |  | 1/60-80-30/5 | САЖЕНЦЫ ДЕРЕВЬЕВ ХВОЙНЫХ ПОРОД МЕДЛЕННОРАСТУЩИЕ II ГРУППЫ С ЗЕМЛЯНЫМ КОМОМ |  |  |  |  | 4: шт.; 8: 4.63; 9: 0.33; 10: 4.96
[8 empty] | 90 |  |  |  | 416.7 | 29.7 | 446.4
|  |  |  | ИТОГО прямые затраты по разделу |  |  |  |  | 4926.24 | 1059.66 | 251.28 | 1448.82 | 102.33 | 7537.05
|  |  |  | ОХР и ОПР |  |  |  | 10: 3742.93
|  |  |  | Плановая прибыль |  |  |  | 10: 3618.57
|  |  |  | ИТОГО по разделу с ОХР ОПР и Плановой прибылью |  |  |  | 10: 14898.55
|  |  |  | ИТОГО прямые затраты по смете |  |  |  |  | 4926.24 | 1059.66 | 251.28 | 1448.82 | 102.33 | 7537.05
[5 empty] | ВСЕГО, в том числе |  |  | 10: 14898.55
[6 empty] | СТРОИТЕЛЬНЫЕ РАБОТЫ |  | 10: 14898.55
[6 empty] | В том числе ЗАРАБОТНАЯ ПЛАТА |  | 10: 4926.24
[7 empty] | ЭКСПЛУАТАЦИЯ МАШИН И МЕХАНИЗМОВ | 10: 1059.66
[7 empty] | В том числе ЗАРАБОТНАЯ ПЛАТА МАШИНИСТОВ | 10: 251.28
[7 empty] | МАТЕРИАЛЫ, ИЗДЕЛИЯ, КОНСТРУКЦИИ | 10: 1448.82
[7 empty] | ТРАНСПОРТ | 10: 102.33
[7 empty] | ОХР и ОПР | 10: 3742.93
[7 empty] | ПЛАНОВАЯ ПРИБЫЛЬ | 10: 3618.57
[6 empty] | МОНТАЖНЫЕ РАБОТЫ |  | 10: 0
[6 empty] | В том числе ЗАРАБОТНАЯ ПЛАТА |  | 10: 0
[7 empty] | ЭКСПЛУАТАЦИЯ МАШИН И МЕХАНИЗМОВ | 10: 0
[7 empty] | В том числе ЗАРАБОТНАЯ ПЛАТА МАШИНИСТОВ | 10: 0
[7 empty] | МАТЕРИАЛЫ, ИЗДЕЛИЯ, КОНСТРУКЦИИ | 10: 0
[7 empty] | ТРАНСПОРТ | 10: 0
[7 empty] | ОХР и ОПР | 10: 0
[7 empty] | ПЛАНОВАЯ ПРИБЫЛЬ | 10: 0
[5 empty] | ОБОРУДОВАНИЕ, МЕБЕЛЬ, ИНВЕНТАРЬ |  |  | 10: 0
[5 empty] | ТРАНСПОРТ |  |  | 10: 0
[5 empty] | ПРОЧИЕ ЗАТРАТЫ |  |  | 10: 0
[5 empty] | ЗАТРАТЫ ТРУДА РАБОЧИХ |  |  | 10: 519.12
[5 empty] | ЗАТРАТЫ ТРУДА МАШИНИСТОВ |  |  | 10: 22.41
[5 empty] | ВОЗВРАТ МАТЕРИАЛОВ, ИЗДЕЛИЙ, КОНСТРУКЦИЙ |  |  | 10: 0
Составил
|  |  | (должность) |  | (подпись) | (инициалы, фамилия)
Проверил
|  |  | (должность) |  | (подпись) | (инициалы, фамилия)

## ВР.1 по ЛС 1.35
|  |  | Наименование объекта | РЕКОНСТРУКЦИЯ ЗДАНИЯ АДМИНИСТРАТИВНО-БЫТОВОГО КОРПУСА С ИНВЕНТАРНЫМ НОМЕРОМ 342/С-71225, РАСПОЛОЖЕННОГО ПО АДРЕСУ ГОМЕЛЬСКАЯ ОБЛАСТЬ, Г. СВЕТЛОГОРСК, УЛ. ЛЕСНАЯ, 12. 1 ОЧЕРЕДЬ.
|  |  | Код объекта | 50/21-ПР.
|  |  | Наименование здания, сооружения | ПОДГОТОВИТЕЛЬНЫЙ ПЕРИОД
|  |  | Шифр здания, сооружения | 1
|  |  | Комплект чертежей | ГП - ЛИСТ 9.4, ПРИНЯТ 07.02.2024
Ведомость ресурсов по смете № 35
на КОМПЕНСАЦИОННЫЕ ПОСАДКИ
|  |  | Составлена в ценах на | 1 ИЮHЯ 2023 г. |  | Цены | без НДС
|  |  |  | (дата разработки) |  |  | (вид цены)
№пп | код |  | Наименование ресурсов |  |  |  |  | Единица измерения | Количество | Стоимость: Ед.изм. / Всего, руб.
[10 empty] | Единицы | Общая
1 | 2 |  | 3 |  |  |  |  | 4 | 5 | 6 | 7
1 |  | 1-1 | ЗАТРАТЫ ТРУДА РАБОЧИХ-СТРОИТЕЛЕЙ |  |  |  |  | чел/ч | 519.12
2 |  | 1-2 | ЗАРАБОТНАЯ ПЛАТА РАБОЧИХ-СТРОИТЕЛЕЙ |  |  |  |  | руб. | 4926.24
3 |  | 1-3 | ЗАТРАТЫ ТРУДА МАШИНИСТОВ |  |  |  |  | чел/ч | 22.41
4 |  | М021143 | КРАНЫ НА АВТОМОБИЛЬНОМ ХОДУ ПРИ РАБОТЕ НА ДРУГИХ ВИДАХ СТРОИТЕЛЬСТВА, 16Т |  |  |  |  | МАШ.-Ч | 15.39 | 47.16 | 725.76
5 |  | М121601 | МАШИНЫ ПОЛИВОМОЕЧНЫЕ 6000 Л |  |  |  |  | МАШ.-Ч | 7.02 | 47.57 | 333.9
[6 empty] | ИТОГО | МАШИНЫ И МЕХАНИЗМЫ |  |  |  | 1059.66
6 |  | 1/10-110-5/200 | КОЛЬЯ ДЕРЕВЯННЫЕ ХВОЙНЫХ ПОРОД ДЛЯ ПОДВЯЗКИ ДЕРЕВЬЕВ ДО 2,5 М |  |  |  |  | м.3 | 0.846 | 1220 | 1032.12
7 |  | 1/60-80-30/5 | САЖЕНЦЫ ДЕРЕВЬЕВ ХВОЙНЫХ ПОРОД МЕДЛЕННОРАСТУЩИЕ II ГРУППЫ С ЗЕМЛЯНЫМ КОМОМ |  |  |  |  | шт. | 90 | 4.63 | 416.7
[6 empty] | ИТОГО | МАТЕРИАЛЫ |  |  |  | 1448.82
Составил
|  |  | (должность) |  | (подпись) | (инициалы, фамилия)
Проверил
|  |  | (должность) |  | (подпись) | (инициалы, фамилия)

## ОС2
| Наименование объекта | РЕКОНСТРУКЦИЯ ЗДАНИЯ АДМИНИСТРАТИВНО-БЫТОВОГО КОРПУСА С ИНВЕНТАРНЫМ НОМЕРОМ 342/С-71225, РАСПОЛОЖЕННОГО ПО АДРЕСУ ГОМЕЛЬСКАЯ ОБЛАСТЬ, Г. СВЕТЛОГОРСК, УЛ. ЛЕСНАЯ, 12. 1 ОЧЕРЕДЬ.
| Код объекта | 50/21-ПР
Объектная смета (Объектный сметный расчет) № 2
на строительство | АДМИНИСТРАТИВНО-БЫТОВОЙ КОРПУС
(наименование здания, сооружения)
|  | Составлена в ценах на | 1 ИЮHЯ 2023 |  |  |  |  | Стоимость | 1730.22 |  | тысяч белорусских рублей
(дата разработки)
Номера сметных расчетов (смет) | Наименование глав, объектов, работ, средств | [5 empty] | Стоимость, тысяч белорусских рублей
[7 empty] | Заработная плата | Эксплуатация машин и механизмов | Материалы, изделия, конструкции | ОХР и ОПР | Оборудование, мебель, инвентарь | Прочие средства | Общая стоимость,тысяч белорусских рублей
[8 empty] | в том числе зарплата машинистов | Транспорт | Плановая прибыль | Транспорт |  | Трудоемкость, чел.-час
1 | 2 | [5 empty] | 3 | 4 | 5 | 6 | 7 | 8 | 9
Cмета № 1 | ДЕМОНТАЖНЫЕ РАБОТЫ | [5 empty] | 3.066 | 2.254 |  | 2.811 |  | 0.939 | 13.307
[8 empty] | 0.829 | 1.516 | 2.721 |  |  | 435
| . возвратные материалы | [5 empty] | 5: 0.116
Cмета № 2 | ОБЩЕСТРОИТЕЛЬНЫЕ РАБОТЫ ПО РАЗДЕЛУ АР | [5 empty] | 78.442 | 7.95 | 396.886 | 57.986 | 2.34 |  | 626.579
[8 empty] | 2.33 | 26.594 | 56.334 | 0.047 |  | 8658
Cмета № 3 | ОБЩЕСТРОИТЕЛЬНЫЕ РАБОТЫ ПО РАЗДЕЛУ КЖ | [5 empty] | 5.623 | 4.057 | 80.033 | 4.97 |  |  | 104.254
[8 empty] | 1.253 | 4.766 | 4.805 |  |  | 728
Cмета № 4 | ВОДОПРОВОД ХОЗЯЙСТВЕННО-ПИТЬЕВОЙ В1 | [5 empty] | 1.849 | 0.092 | 2.062 | 1.657 |  |  | 7.116
[8 empty] | 0.036 | 0.109 | 1.346 |  |  | 195
Cмета № 5 | ГОРЯЧЕЕ ВОДОСНАБЖЕНИЕ Т3, Т4. ВВОД ВОДОПРОВОДА Т3, Т4 | [5 empty] | 1.599 | 0.038 | 2.105 | 1.394 |  |  | 6.377
[9 empty] | 0.118 | 1.122 |  |  | 164
Cмета № 6 | КАНАЛИЗАЦИЯ ХОЗЯЙСТВЕННО-БЫТОВАЯ К1 | [5 empty] | 0.74 | 0.015 | 3.877 | 0.655 |  |  | 6.04
[8 empty] | 0.004 | 0.209 | 0.545 |  |  | 76
Cмета № 7 | ТЕЛЕВИЗИОННАЯ СИСТЕМА ВИДЕОНАБЛЮДЕНИЯ | [5 empty] | 0.795 | 0.013 | 1.193 | 0.376 | 14.047 |  | 17.073
[8 empty] | 0.003 | 0.065 | 0.303 | 0.281 |  | 91
Cмета № 8 | СИСТЕМА КОНТРОЛЯ И УПРАВЛЕНИЯ ДОСТУПОМ | [5 empty] | 1.992 | 0.358 | 2.695 | 1.117 | 10.592 |  | 17.913
[8 empty] | 0.078 | 0.134 | 0.815 | 0.212 |  | 223
Cмета № 9 | ИНДИВИДУАЛЬНЫЙ ТЕПЛОВОЙ ПУНКТ | [5 empty] | 4.792 | 0.435 | 39.256 | 3.946 |  |  | 53.79
[8 empty] | 0.067 | 2.093 | 3.269 |  |  | 493
Cмета № 10 | ОТОПЛЕНИЕ | [5 empty] | 2.915 | 0.067 | 41.404 | 2.613 |  |  | 51.447
[8 empty] | 0.019 | 2.293 | 2.156 |  |  | 297
Cмета № 11 | АВТОМАТИЗАЦИЯ ОВ | [5 empty] | 6.389 | 0.712 | 6.453 | 4.255 | 1.343 |  | 22.15
[8 empty] | 0.119 | 0.323 | 2.648 | 0.027 |  | 680
Cмета № 13 | ВЕНТИЛЯЦИЯ | [5 empty] | 5.698 | 0.393 | 19.58 | 4.544 | 60.894 |  | 97.175
[8 empty] | 0.161 | 1.092 | 3.757 | 1.218 |  | 591
Cмета № 14 | МОЛНИЕЗАЩИТА | [5 empty] | 1.201 | 0.123 | 3.803 | 0.834 |  |  | 6.797
[8 empty] | 0.017 | 0.185 | 0.651 |  |  | 131
Cмета № 15 | ТЕХНОЛОГИЧЕСКОЕ ОБОРУДОВАНИЕ | [5 empty] | 7: 66.658; 9: 67.991
1.333
Cмета № 16 | ЭЛЕКТРООБОРУДОВАНИЕ | [5 empty] | 9.822 | 0.954 | 27.707 | 6.585 | 4.271 |  | 54.84
[8 empty] | 0.228 | 1.341 | 4.074 | 0.085 |  | 1093
Cмета № 17 | ЭЛЕКТРООСВЕЩЕНИЕ | [5 empty] | 10.772 | 0.593 | 48.446 | 7.125 | 1.655 |  | 75.454
[8 empty] | 0.101 | 2.421 | 4.408 | 0.033 |  | 1197
Cмета № 18 | ЛОКАЛЬНАЯ ВЫЧИСЛИТЕЛЬНАЯ СЕТЬ | [5 empty] | 15.695 | 1.308 | 32.056 | 7.415 | 232.191 |  | 301.604
[8 empty] | 0.398 | 1.926 | 6.369 | 4.644 |  | 1676
Cмета № 19 | КОНДИЦИОНИРОВАНИЕ | [5 empty] | 3.996 | 0.357 | 14.39 | 2.985 | 75.507 |  | 101.879
[8 empty] | 0.107 | 0.74 | 2.395 | 1.51 |  | 414
Cмета № 20 | ТРЕВОЖНАЯ СИГНАЛИЗАЦИЯ | [5 empty] | 0.413 | 0.005 | 0.167 | 0.211 | 1.502 |  | 2.511
[8 empty] | 0.001 | 0.009 | 0.16 | 0.044 |  | 42
Cмета № 47 | ПОЖАРНАЯ СИГНАЛИЗАЦИЯ И ОПОВЕЩЕНИЕ О ПОЖАРЕ | [5 empty] | 3.224 | 0.214 | 1.76 | 1.888 | 3.883 |  | 12.432
[8 empty] | 0.054 | 0.092 | 1.293 | 0.077 |  | 343
Cмета № 102 | ДОПОЛНЕНИЕ К ЛОКАЛЬНОЙ СМЕТЕ № 2 - ОБЩЕСТРОИТЕЛЬНЫЕ РАБОТЫ ПО РАЗДЕЛУ АР ПО ЗАМЕЧАНИЯМ ЭКСПЕРТИЗЫ | [5 empty] | -1.305 | 0.121 | 24.045 | -0.93 |  |  | 22.642
[8 empty] | 0.022 | 1.609 | -0.898 |  |  | -127
Cмета № 103 | ДОПОЛНЕНИЕ К ЛОКАЛЬНОЙ СМЕТЕ № 3 - ОБЩЕСТРОИТЕЛЬНЫЕ РАБОТЫ ПО РАЗДЕЛУ КЖ - ПО ЗАМЕЧАНИЯМ ЭКСПЕРТИЗЫ | [5 empty] | 3.246 | 5.001 | 18.995 | 3.351 |  |  | 35.918
[8 empty] | 1.413 | 2.073 | 3.252 |  |  | 492
Cмета № 106 | ДОПОЛНЕНИЕ К ЛОКАЛЬНОЙ СМЕТЕ № 6 - КАНАЛИЗАЦИЯ ХОЗЯЙСТВЕННО-БЫТОВАЯ К1 - ПО ЗАМЕЧАНИЯМ ЭКСПЕРТИЗЫ | [5 empty] | 0.075 | 0.001 | 0.03 | 0.067 |  |  | 0.229
[9 empty] | 0.002 | 0.055 |  |  | 9
Cмета № 107 | ДОПОЛНЕНИЕ К ЛОКАЛЬНОЙ СМЕТЕ № 7 - ТЕЛЕВИЗИОННАЯ СИСТЕМА ВИДЕОНАБЛЮДЕНИЯ - ПО ЗАМЕЧАНИЯМ ЭКСПЕРТИЗЫ | [5 empty] | -0.012 |  | -0.064 | -0.005 | 1.438 |  | 1.377
[9 empty] | -0.003 | -0.005 | 0.029 |  | -3
Cмета № 109 | ДОПОЛНЕНИЕ К ЛОКАЛЬНОЙ СМЕТЕ № 9 - ИНДИВИДУАЛЬНЫЙ ТЕПЛОВОЙ ПУНКТ - ПО ЗАМЕЧАНИЯМ ЭКСПЕРТИЗЫ | [5 empty] | 2.926 | 0.142 | 4.281 | 2.503 |  |  | 12.113
[8 empty] | 0.071 | 0.272 | 1.989 |  |  | 309
Cмета № 110 | ДОПОЛНЕНИЕ К ЛОКАЛЬНОЙ СМЕТЕ № 10 - ОТОПЛЕНИЕ - ПО ЗАМЕЧАНИЯМ ЭКСПЕРТИЗЫ | [5 empty] | 0.9 | 0.005 | 0.893 | 0.784 |  |  | 3.266
[8 empty] | -0.001 | 0.052 | 0.632 |  |  | 92
Cмета № 113 | ДОПОЛНЕНИЕ К ЛОКАЛЬНОЙ СМЕТЕ № 13 - ВЕНТИЛЯЦИЯ - ПО ЗАМЕЧАНИЯМ ЭКСПЕРТИЗЫ | [5 empty] | 0.363 | 0.018 | -1.299 | 0.146 |  |  | -0.71
[8 empty] | 0.005 | -0.072 | 0.134 |  |  | 36
Cмета № 116 | ДОПОЛНЕНИЕ К ЛОКАЛЬНОЙ СМЕТЕ № 16 - ЭЛЕКТРООБОРУДОВАНИЕ - ПО ЗАМЕЧАНИЯМ ЭКСПЕРТИЗЫ | [5 empty] | 0.178 | 0.159 | -1.549 | 0.181 |  |  | -0.996
[8 empty] | 0.099 | -0.077 | 0.112 |  |  | 27
Cмета № 117 | ДОПОЛНЕНИЕ К ЛОКАЛЬНОЙ СМЕТЕ № 17 - ЭЛЕКТРООСВЕЩЕНИЕ - ПО ЗАМЕЧАНИЯМ ЭКСПЕРТИЗЫ | [5 empty] | 0.155 | 0.334 | 4.641 | 0.251 |  |  | 5.754
[8 empty] | 0.228 | 0.218 | 0.155 |  |  | 37
Cмета № 118 | ДОПОЛНЕНИЕ К ЛОКАЛЬНОЙ СМЕТЕ № 118 - ЛОКАЛЬНАЯ ВЫЧИСЛИТЕЛЬНАЯ СЕТЬ - ПО ЗАМЕЧАНИЯМ ЭКСПЕРТИЗЫ | [5 empty] | 0.355 | 0.005 | 0.213 | 0.15 | 0.616 |  | 1.496
[9 empty] | 0.011 | 0.133 | 0.012 |  | 43
Cмета № 147 | ДОПОЛНЕНИЕ К ЛОКАЛЬНОЙ СМЕТЕ № 47 - ПОЖАРНАЯ СИГНАЛИЗАЦИЯ И ОПОВЕЩЕНИЕ О ПОЖАРЕ - ПО ЗАМЕЧАНИЯМ ЭКСПЕРТИЗЫ | [5 empty] | 0.984 | 0.095 | 0.326 | 0.574 |  |  | 2.402
[8 empty] | 0.062 | 0.015 | 0.408 |  |  | 109
| Итого по объекту | [5 empty] | 166.888 | 25.819 | 774.385 | 120.439 | 476.937 | 0.939 | 1730.22
[8 empty] | 7.704 | 50.126 | 105.138 | 9.552 |  | 18553
| . возвратные материалы | [5 empty] | 5: 0.116
[9 empty] | Стоимость материалов, полученных от разборки (сноса) зданий, сооружений и (или) их конструкций (возвратные суммы) | 0.116 | тысяч белорусских рублей
Главный инженер проекта
|  |  | (подпись) |  |  | (инициалы, фамилия)
Руководитель подразделения
|  |  | (подпись) |  |  | (инициалы, фамилия)
Составил
|  |  | (должность) | (подпись) | (инициалы, фамилия)
Проверил
|  |  | (должность) | (подпись) | (инициалы, фамилия)

## ЛС2.1
|  |  | Наименование объекта | РЕКОНСТРУКЦИЯ ЗДАНИЯ АДМИНИСТРАТИВНО-БЫТОВОГО КОРПУСА С ИНВЕНТАРНЫМ НОМЕРОМ 342/С-71225, РАСПОЛОЖЕННОГО ПО АДРЕСУ ГОМЕЛЬСКАЯ ОБЛАСТЬ, Г. СВЕТЛОГОРСК, УЛ. ЛЕСНАЯ, 12. 1 ОЧЕРЕДЬ.
|  |  | Код объекта | 50/21-ПР
|  |  | Наименование здания, сооружения | АДМИНИСТРАТИВНО-БЫТОВОЙ КОРПУС
|  |  | Шифр здания, сооружения | 2
|  |  | Комплект чертежей | 50/21-ПР-1-АС1
Локальная смета (Локальный сметный расчет) № 1
на ДЕМОНТАЖНЫЕ РАБОТЫ
|  |  | Составлена в ценах на | 1 ИЮHЯ 2023 |  | Цены | без НДС |  |  | Стоимость | 13.307 | тысяч белорусских рублей
|  |  |  | (дата разработки) |  |  | (вид цены)
Номер по смете |  | Обоснование | Наименование работ |  |  |  |  | Ед.изм. | Стоимость: Ед.изм. / Всего,белорусских рублей
[9 empty] | Заработная плата | Эксплуатация машин |  | Материальные ресурсы | Транспорт | Общая стоимость
[8 empty] | Количество |  | Всего | в том числе заработная плата
1 |  | 2 | 3 |  |  |  |  | 4 | 5 | 6 | 7 | 8 | 9 | 10
| Cмета: | 2. 1. ДЕМОНТАЖНЫЕ РАБОТЫ
Ж2-90 ДЕМОНТАЖНЫЕ РАБОТЫ = 253,16 М2 =
1 |  | Е46-34-4 | РАЗБОРКА СТЕН КИРПИЧНЫХ |  |  |  |  | М3 | 69.44 | 66.89 | 24.6 |  |  | 136.33
(72.292 / 69.89) | [7 empty] | 9.83 | 682.6 | 657.53 | 241.82 |  |  | 1340.13
2 |  | Е46-27-3 | ПРОБИВКА ПРОЕМОВ В КОНСТРУКЦИЯХ ИЗ КИРПИЧА |  |  |  |  | М3 | 112.09 | 148.98 | 54.78 |  |  | 261.07
(72.292 / 69.89) | [7 empty] | 1.27 | 142.35 | 189.2 | 69.57 |  |  | 331.55
3 |  | Е46-43-2 | РАЗБОРКА ПОКРЫТИЙ ПОЛОВ В ЗДАНИЯХ И СООРУЖЕНИЯХ С АГРЕССИВНЫМИ СРЕДАМИ ИЗ ПЛИТОК, УЛОЖЕННЫХ НА РАСТВОРЕ |  |  |  |  | 100 М2 ПОКРЫТИЯ | 335.09 | 7.59 | 4.64 |  |  | 342.68
(72.292 / 69.89) | [7 empty] | 1.4696 | 492.45 | 11.15 | 6.82 |  |  | 503.6
5 |  | Е46-41-1 | РАЗБОРКА ОСНОВАНИЙ ИЗ БЕТОНА НА ГРАВИИ ПОД ПОЛЫ |  |  |  |  | М3 | 81.38 | 132.72 | 48.8 |  |  | 214.1
(72.292 / 69.89) | [7 empty] | 5.06 | 411.78 | 671.56 | 246.93 |  |  | 1083.34
6 |  | Е46-41-2 | РАЗБОРКА ОСНОВАНИЙ ИЗ БЕТОНА НА КИРПИЧНОМ ЩЕБНЕ ПОД ПОЛЫ |  |  |  |  | М3 | 71.08 | 108.73 | 39.98 |  |  | 179.81
(72.292 / 69.89) | [7 empty] | 5 | 355.4 | 543.65 | 199.9 |  |  | 899.05
7 |  | Е46-44-3 | РАЗБОРКА ДЕРЕВЯННЫХ ЗАПОЛНЕНИЙ ПРОЕМОВ ДВЕРНЫХ И ВОРОТНЫХ |  |  |  |  | 100 М2 ПРОЕМОВ | 875.65 | 77.28 | 47.21 |  |  | 952.93
(72.292 / 69.89) | [7 empty] | 0.11302 | 98.97 | 8.73 | 5.34 |  |  | 107.7
8 |  | Е46-44-1 | РАЗБОРКА ДЕРЕВЯННЫХ ЗАПОЛНЕНИЙ ПРОЕМОВ ОКОННЫХ С ПОДОКОННЫМИ ДОСКАМИ |  |  |  |  | 100 М2 ПРОЕМОВ | 1588.83 | 77.28 | 47.21 |  |  | 1666.11
(72.292 / 69.89) | [7 empty] | 0.0342 | 54.34 | 2.64 | 1.61 |  |  | 56.98
9 |  | Е46-44-3 | ДЕМОНТАЖ МЕТАЛЛИЧЕСКИХ ВОРОТ (ПРИМ) |  |  |  |  | 100 М2 ПРОЕМОВ | 875.65 | 77.28 | 47.21 |  |  | 952.93
(72.292 / 69.89) | [7 empty] | 0.27 | 236.43 | 20.87 | 12.75 |  |  | 257.3
10 |  | Е9-341-2 | ДЕМОНТАЖ ДВЕРЕЙ МЕТАЛЛИЧЕСКИХ |  |  |  |  | 100 М2 ПРОЕМОВ | 529.36 | 13.12 | 2.31 |  |  | 542.48
(62.876 / 67.42) | [7 empty] | 0.0836 | 44.25 | 1.1 | 0.19 |  |  | 45.35
Демонтаж К=0,3
13 |  | Е63-14-3 | РАЗБОРКА МЕТАЛЛИЧЕСКОГО САЙДИНГА |  |  |  |  | 100 М2 | 297.98 | 3.45 | 2.11 |  |  | 301.43
(72.292 / 69.89) | [7 empty] | 1.062 | 316.45 | 3.66 | 2.24 |  |  | 320.11
14 |  | Е34-57-1 | РАЗБОРКА УТЕПЛЕНИЯ СТЕН ИЗ МИНЕРАЛОВАТНЫХ ПЛИТ, ПРИ ТОЛЩИНЕ ЗАПОЛНЕНИЯ 50 ММ |  |  |  |  | 100 М2 | 101.26 | 0.58 | 0.35 |  |  | 101.84
(72.292 / 69.89) | [7 empty] | 1.062 | 107.54 | 0.62 | 0.37 |  |  | 108.16
Демонтаж К=0,3
15 |  | Е7-13-1 | ДЕМОНТАЖ ПЛИТ ПОКРЫТИЙ ОДНОЭТАЖНЫХ ЗДАНИЙ И СООРУЖЕНИЙ ДЛИНОЙ ДО 6 М ПЛОЩАДЬЮ ДО 10 М2, ПРИ МАССЕ СТРОПИЛЬНЫХ И ПОДСТРОПИЛЬНЫХ КОНСТРУКЦИЙ ДО 10 Т, ПРИ ВЫСОТЕ ЗДАНИЙ ДО 25 М |  |  |  |  | 100 ШТ. СБОРНЫХ КОНС | 685.24 | 386.59 | 124.52 |  |  | 1071.83
(72.292 / 69.89) | [7 empty] | 0.18 | 123.34 | 69.59 | 22.41 |  |  | 192.93
Демонтаж К=0,3
16 |  | Е51-7-6 | ПОГРУЗКА СТРОИТЕЛЬНЫХ ОТХОДОВ ПОГРУЗЧИКАМИ |  |  |  |  | 4: 100 М3; 6: 248.39; 7: 63.11; 10: 248.39
(72.292 / 69.89) | [7 empty] | 4: 0.2965; 6: 73.65; 7: 18.71; 10: 73.65
18 |  | 8/1/580 | МЕТАЛЛОЛОМ |  |  |  |  | 4: т; 8: 362; 10: 362
Возвр.мат. | [7 empty] | 4: 0.32; 8: 115.84; 10: 115.84
19 |  | С310-120 | ПЕРЕВОЗКА ГРУЗОВ АВТОМОБИЛЯМИ-САМОСВАЛАМИ КЛАСС ГРУЗА I |  |  |  |  | 4: т; 9: 28.41; 10: 28.41
[8 empty] | 53.37 |  |  |  |  | 1516.24 | 1516.24
20 |  | УТ-1 | СТОИМОСТЬ ПЕРЕРАБОТКИ БЕТОННОГО БОЯ |  |  |  |  | 4: М3; 8: 26; 10: 26
[8 empty] | 12.71 | [5 empty] | 330.46
21 |  | УТ-2 | СТОИМОСТЬ ПЕРЕРАБОТКИ СМЕШАННЫХ ОТХОДОВ |  |  |  |  | 4: М3; 8: 36; 10: 36
[8 empty] | 16.04 | [5 empty] | 577.44
22 |  | УТ-3 | СТОИМОСТЬ ПЕРЕРАБОТКИ ДРЕВЕСНЫХ ОТХОДОВ |  |  |  |  | 4: М3; 8: 36; 10: 36
[8 empty] | 0.86 | [5 empty] | 30.96
|  |  |  | ИТОГО прямые затраты по разделу |  |  |  |  | 3065.9 | 2253.95 | 828.66 | 0 | 1516.24 | 7774.95
|  |  |  | ОХР и ОПР |  |  |  | 10: 2811.28
|  |  |  | Плановая прибыль |  |  |  | 10: 2720.8
|  |  |  | ИТОГО по разделу с ОХР ОПР и Плановой прибылью |  |  |  | 10: 13307.03
|  |  |  | ИТОГО прямые затраты по смете |  |  |  |  | 3065.9 | 2253.95 | 828.66 | 0 | 1516.24 | 7774.95
[5 empty] | ВСЕГО, в том числе |  |  | 10: 13307.03
[6 empty] | СТРОИТЕЛЬНЫЕ РАБОТЫ |  | 10: 12368.17
[6 empty] | В том числе ЗАРАБОТНАЯ ПЛАТА |  | 10: 3065.9
[7 empty] | ЭКСПЛУАТАЦИЯ МАШИН И МЕХАНИЗМОВ | 10: 2253.95
[7 empty] | В том числе ЗАРАБОТНАЯ ПЛАТА МАШИНИСТОВ | 10: 828.66
[7 empty] | МАТЕРИАЛЫ, ИЗДЕЛИЯ, КОНСТРУКЦИИ | 10: 0
[7 empty] | ТРАНСПОРТ | 10: 1516.24
[7 empty] | ОХР и ОПР | 10: 2811.28
[7 empty] | ПЛАНОВАЯ ПРИБЫЛЬ | 10: 2720.8
[6 empty] | МОНТАЖНЫЕ РАБОТЫ |  | 10: 0
[6 empty] | В том числе ЗАРАБОТНАЯ ПЛАТА |  | 10: 0
[7 empty] | ЭКСПЛУАТАЦИЯ МАШИН И МЕХАНИЗМОВ | 10: 0
[7 empty] | В том числе ЗАРАБОТНАЯ ПЛАТА МАШИНИСТОВ | 10: 0
[7 empty] | МАТЕРИАЛЫ, ИЗДЕЛИЯ, КОНСТРУКЦИИ | 10: 0
[7 empty] | ТРАНСПОРТ | 10: 0
[7 empty] | ОХР и ОПР | 10: 0
[7 empty] | ПЛАНОВАЯ ПРИБЫЛЬ | 10: 0
[5 empty] | ОБОРУДОВАНИЕ, МЕБЕЛЬ, ИНВЕНТАРЬ |  |  | 10: 0
[5 empty] | ТРАНСПОРТ |  |  | 10: 0
[5 empty] | ПРОЧИЕ ЗАТРАТЫ |  |  | 10: 938.86
[5 empty] | ЗАТРАТЫ ТРУДА РАБОЧИХ |  |  | 10: 347.99
[5 empty] | ЗАТРАТЫ ТРУДА МАШИНИСТОВ |  |  | 10: 84.79
[5 empty] | ВОЗВРАТ МАТЕРИАЛОВ, ИЗДЕЛИЙ, КОНСТРУКЦИЙ |  |  | 10: 115.84
Составил
|  |  | (должность) |  | (подпись) | (инициалы, фамилия)
Проверил
|  |  | (должность) |  | (подпись) | (инициалы, фамилия)

## ВР.1 по ЛС 2.1
|  |  | Наименование объекта | РЕКОНСТРУКЦИЯ ЗДАНИЯ АДМИНИСТРАТИВНО-БЫТОВОГО КОРПУСА С ИНВЕНТАРНЫМ НОМЕРОМ 342/С-71225, РАСПОЛОЖЕННОГО ПО АДРЕСУ ГОМЕЛЬСКАЯ ОБЛАСТЬ, Г. СВЕТЛОГОРСК, УЛ. ЛЕСНАЯ, 12. 1 ОЧЕРЕДЬ.
|  |  | Код объекта | 50/21-ПР.
|  |  | Наименование здания, сооружения | АДМИНИСТРАТИВНО-БЫТОВОЙ КОРПУС
|  |  | Шифр здания, сооружения | 2
|  |  | Комплект чертежей | 50/21-ПР-1-АС1
Ведомость ресурсов по смете № 1
на ДЕМОНТАЖНЫЕ РАБОТЫ
|  |  | Составлена в ценах на | 1 ИЮHЯ 2023 г. |  | Цены | без НДС
|  |  |  | (дата разработки) |  |  | (вид цены)
№пп | код |  | Наименование ресурсов |  |  |  |  | Единица измерения | Количество | Стоимость: Ед.изм. / Всего, руб.
[10 empty] | Единицы | Общая
1 | 2 |  | 3 |  |  |  |  | 4 | 5 | 6 | 7
1 |  | 1-1 | ЗАТРАТЫ ТРУДА РАБОЧИХ-СТРОИТЕЛЕЙ |  |  |  |  | чел/ч | 347.99
2 |  | 1-2 | ЗАРАБОТНАЯ ПЛАТА РАБОЧИХ-СТРОИТЕЛЕЙ |  |  |  |  | руб. | 3065.9
3 |  | 1-3 | ЗАТРАТЫ ТРУДА МАШИНИСТОВ |  |  |  |  | чел/ч | 84.79
4 |  | М021143 | КРАНЫ НА АВТОМОБИЛЬНОМ ХОДУ ПРИ РАБОТЕ НА ДРУГИХ ВИДАХ СТРОИТЕЛЬСТВА, 16Т |  |  |  |  | МАШ.-Ч | 0.016302 | 47.16 | 0.77
5 |  | М021244 | КРАНЫ НА ГУСЕНИЧНОМ ХОДУ ПРИ РАБОТЕ НА ДРУГИХ ВИДАХ СТРОИТЕЛЬСТВА, 25Т |  |  |  |  | МАШ.-Ч | 1.5163 | 39.61 | 60.06
6 |  | М030402 | ЛЕБЕДКИ ЭЛЕКТРИЧЕСКИЕ ТЯГОВЫМ УСИЛИЕМ ДО 12,26 (1,25) КН (Т) |  |  |  |  | МАШ.-Ч | 0.096307 | 0.89 | 0.09
7 |  | М031811 | ПОГРУЗЧИКИ ОДНОКОВШОВЫЕ УНИВЕРСАЛЬНЫЕ ПНЕВМОКОЛЕСНЫЕ 2 Т |  |  |  |  | МАШ.-Ч | 1.9095 | 38.57 | 73.65
8 |  | М040502 | УСТАНОВКИ ДЛЯ СВАРКИ РУЧНОЙ ДУГОВОЙ (ПОСТОЯННОГО ТОКА) |  |  |  |  | МАШ.-Ч | 0.675 | 3.37 | 2.28
9 |  | М050102 | КОМПРЕССОРЫ ПЕРЕДВИЖНЫЕ С ДВИГАТЕЛЕМ ВНУТРЕННЕГО СГОРАНИЯ ДАВЛЕНИЕМ ДО 686 КПА (7АТМ) 5 М3/МИН |  |  |  |  | МАШ.-Ч | 77.3714 | 26.18 | 2025.57
10 |  | М330302 | МАШИНЫ ШЛИФОВАЛЬНЫЕ УГЛОВЫЕ |  |  |  |  | МАШ.-Ч | 0.020315 | 0.81 | 0.02
11 |  | М330805 | МОЛОТКИ ПРИ РАБОТЕ ОТ ПЕРЕДВИЖНЫХ КОМПРЕССОРНЫХ СТАНЦИЙ ОТБОЙНЫЕ ПНЕВМАТИЧЕСКИЕ (БЕЗ УЧЕТА СТОИМОСТИ СЖАТОГО ВОЗДУХА) |  |  |  |  | МАШ.-Ч | 77.3714 | 0.47 | 36.38
12 |  | М331451 | ПЕРФОРАТОРЫ ЭЛЕКТРИЧЕСКИЕ |  |  |  |  | МАШ.-Ч | 0.24629 | 0.7 | 0.17
13 |  | М331615 | ДРЕЛИ ЭЛЕКТРИЧЕСКИЕ |  |  |  |  | МАШ.-Ч | 0.21117 | 0.25 | 0.05
14 |  | М331617 | СРЕДСТВА МАЛОЙ МЕХАНИЗАЦИИ |  |  |  |  | МАШ.-Ч | 3.9802 | 13.8 | 54.93
[6 empty] | ИТОГО | МАШИНЫ И МЕХАНИЗМЫ |  |  |  | 2253.97
15 |  | С310-120 | ПЕРЕВОЗКА ГРУЗОВ АВТОМОБИЛЯМИ-САМОСВАЛАМИ КЛАСС ГРУЗА I |  |  |  |  | т | 53.37
16 |  | 1/10-110-50-15/225 | ДОСКИ ОБРЕЗНЫЕ ХВОЙНЫХ ПОРОД ДЛИНОЙ 2-3,75 М, ШИРИНОЙ 75-150 ММ, ТОЛЩИНОЙ 19, 22 ММ, 2 СОРТА |  |  |  |  | М3 |  | 266.71
17 |  | 1/10-110-50-15/265 | ДОСКИ ОБРЕЗНЫЕ ХВОЙНЫХ ПОРОД ДЛИНОЙ 2-3,75 М, ШИРИНОЙ 75-150 ММ, ТОЛЩИНОЙ 32, 40 ММ, 2 СОРТА |  |  |  |  | М3 |  | 334.54
18 |  | 1/10-110-50-15/765 | ДОСКИ ОБРЕЗНЫЕ ХВОЙНЫХ ПОРОД ДЛИНОЙ 4-6,5 М, ШИРИНОЙ 75-150 ММ, ТОЛЩИНОЙ 32, 40 ММ, 4 СОРТА |  |  |  |  | м.3 |  | 106.79
19 |  | 1/10-115-5/1190 | РУБЕРОИД ПОДКЛАДОЧНЫЙ С ПЫЛЕВИДНОЙ ПОСЫПКОЙ РПП-300 |  |  |  |  | м.2 |  | 1.34
20 |  | 1/10-120-10-10/89 | ПЛИТЫ ТЕПЛОИЗОЛЯЦИОННЫЕ ИЗ МИНЕРАЛЬНОЙ ВАТЫ ПТМ СТБ 1995-2009-Т4-DS(TH)1-CS(10)25-TR7,5-PL(5)350-WS1 (ПЛОТНОСТЬ 125 КГ/М!3) БЕЛТЕП МАРКИ ФЛОР 125 |  |  |  |  | м.3 |  | 209.64
21 |  | 1/10-140-40/195 | ЭЛЕКТРОДЫ ТИПА Э42А ДИАМЕТРОМ 6 ММ |  |  |  |  | т
22 |  | 1/10-170-2/50 | КРУГ НА БАКЕЛИТЕ УСИЛЕННОМ ОТРЕЗНОЙ 125 Х 1,6 Х 22 ДЛЯ РЕЗКИ МЕТАЛЛА |  |  |  |  | шт. |  | 0.81
23 |  | 1/10-170-10/25 | СВЕРЛА СПИРАЛЬНЫЕ С ЦИЛИНДРИЧЕСКИМ ХВОСТОВИКОМ, ДЛИННАЯ СЕРИЯ (ПО МЕТАЛЛУ), ДИАМЕТРОМ 12,6-14 ММ |  |  |  |  | шт. |  | 12.34
24 |  | 1/10-170-10/45 | СВЕРЛА СПИРАЛЬНЫЕ С ЦИЛИНДРИЧЕСКИМ ХВОСТОВИКОМ, ДЛИННАЯ СЕРИЯ (ПО МЕТАЛЛУ), ДИАМЕТРОМ 5,4-6 ММ |  |  |  |  | шт. |  | 0.67
25 |  | 1/10-170-10/175 | СВЕРЛА С SDS PLUS ХВОСТОВИКОМ (НАКОНЕЧНИК ИЗ ТВЕРДОСПЛАВНОЙ СТАЛИ) (ПО БЕТОНУ), ДИАМЕТРОМ 12 ММ, ДЛИНОЙ 210 ММ |  |  |  |  | шт. |  | 12.68
26 |  | 1/10-230-45-10/165 | ЭМАЛЬ ПЕНТАФТАЛЕВАЯ ПФ-115, СЕРАЯ |  |  |  |  | кг |  | 5.53
27 |  | 1/10-260-210-1/29 | ПРОВОЛОКА СТАЛЬНАЯ НИЗКОУГЛЕРОДИСТАЯ ОБЩЕГО НАЗНАЧЕНИЯ ТЕРМИЧЕСКИ ОБРАБОТАННАЯ, ОЦИНКОВАННАЯ, ДИАМЕТРОМ 1,6 ММ |  |  |  |  | т |  | 3030
28 |  | 2/10-10/20 | ЗАГОТОВКИ ИЗ ГОРЯЧЕКАТАНОЙ АРМАТУРНОЙ ГЛАДКОЙ СТАЛИ КЛАССА S240(A240) ДИАМЕТРОМ 12 ММ |  |  |  |  | т |  | 3287.16
29 |  | 4/1-4-10-20-10/40 | БЕТОН ТЯЖЕЛЫЙ С КРУПНОСТЬЮ ЗАПОЛНИТЕЛЯ 10 ММ И МЕНЕЕ, КЛАССА С10/12,5 (В12,5) |  |  |  |  | м.3
30 |  | 4/1-4-20-20-10-20/20 | РАСТВОРЫ КЛАДОЧНЫЕ ТЯЖЕЛЫЕ ЦЕМЕНТНЫЕ, МАРКИ 150 |  |  |  |  | м.3 |  | 119.93
[6 empty] | ИТОГО | МАТЕРИАЛЫ
Составил
|  |  | (должность) |  | (подпись) | (инициалы, фамилия)
Проверил
|  |  | (должность) |  | (подпись) | (инициалы, фамилия)

## ЛС2.2
|  |  | Наименование объекта | РЕКОНСТРУКЦИЯ ЗДАНИЯ АДМИНИСТРАТИВНО-БЫТОВОГО КОРПУСА С ИНВЕНТАРНЫМ НОМЕРОМ 342/С-71225, РАСПОЛОЖЕННОГО ПО АДРЕСУ ГОМЕЛЬСКАЯ ОБЛАСТЬ, Г. СВЕТЛОГОРСК, УЛ. ЛЕСНАЯ, 12. 1 ОЧЕРЕДЬ.
|  |  | Код объекта | 50/21-ПР
|  |  | Наименование здания, сооружения | АДМИНИСТРАТИВНО-БЫТОВОЙ КОРПУС
|  |  | Шифр здания, сооружения | 2
|  |  | Комплект чертежей | 50/21-ПР-1-АР1
Локальная смета (Локальный сметный расчет) № 2
на ОБЩЕСТРОИТЕЛЬНЫЕ РАБОТЫ ПО РАЗДЕЛУ АР
|  |  | Составлена в ценах на | 1 ИЮHЯ 2023 |  | Цены | без НДС |  |  | Стоимость | 626.579 | тысяч белорусских рублей
|  |  |  | (дата разработки) |  |  | (вид цены)
Номер по смете |  | Обоснование | Наименование работ |  |  |  |  | Ед.изм. | Стоимость: Ед.изм. / Всего,белорусских рублей
[9 empty] | Заработная плата | Эксплуатация машин |  | Материальные ресурсы | Транспорт | Общая стоимость
[8 empty] | Количество |  | Всего | в том числе заработная плата
1 |  | 2 | 3 |  |  |  |  | 4 | 5 | 6 | 7 | 8 | 9 | 10
| Cмета: | 2. 2. ОБЩЕСТРОИТЕЛЬНЫЕ РАБОТЫ ПО РАЗДЕЛУ АР
Ж2-70-10-040 КРОВЛИ СТРОИТЕЛЬНЫЕ КОНСТРУКЦИИ РУЛОННЫЕ = 709 М2 =
1 |  | Е15-51-1 | УЛУЧШЕННАЯ ШТУКАТУРКА СТЕН ЦЕМЕНТНЫМ РАСТВОРОМ ПО КАМНЮ |  |  |  |  | 100 М2 ОШТУКАТУРИВАЕ | 684.83 | 44.37 | 28.16 |  |  | 729.2
(72.292 / 69.89) | [7 empty] | 0.42 | 287.63 | 18.64 | 11.83 |  |  | 306.27
2 |  | 1/10-230-60-45-5/116-1 | РАСТВОРНАЯ СМЕСЬ СУХАЯ (РСС), ШТУКАТУРНАЯ, ДЛЯ НАРУЖНЫХ И ВНУТРЕННИХ РАБОТ (НВ), ЦЕМЕНТНАЯ, М100 F100 |  |  |  |  | 4: т; 8: 256.2; 9: 18.04; 10: 274.24
[8 empty] | 0.714 |  |  |  | 182.93 | 12.88 | 195.81
3 |  | Е12-14-2 | УТЕПЛЕНИЕ ПОКРЫТИЙ КЕРАМЗИТОМ |  |  |  |  | М3 УТЕПЛИТЕЛЯ | 25.62 | 23.86 | 6.74 | 78.28 | 5.51 | 133.27
(72.292 / 69.89) | [7 empty] | 116.985 | 2997.16 | 2791.26 | 788.48 | 9157.59 | 644.59 | 15590.6
4 |  | Е12-91-1 | УСТРОЙСТВО ВЫРАВНИВАЮЩИХ СТЯЖЕК ПОД КРОВЛЮ БЕЗ АРМИРОВАНИЯ ТОЛЩИНОЙ 10 ММ |  |  |  |  | 100 М2 | 442.24 | 25.28 | 16.19 | 95.39 | 10.66 | 573.57
(72.292 / 69.89) | [7 empty] | 7.09 | 3135.48 | 179.24 | 114.79 | 676.32 | 75.58 | 4066.62
К=0,3
5 |  | Е12-15-1010 | УСТРОЙСТВО ПАРОИЗОЛЯЦИИ ОКЛЕЕЧНОЙ В ОДИН СЛОЙ ИЗ НАПЛАВЛЯЕМЫХ РУЛОННЫХ МАТЕРИАЛОВ |  |  |  |  | 100 М2 ИЗОЛИРУЕМОЙ ПОВЕРХНОСТИ | 141.55 | 23.54 | 10.11 | 224.74 | 15.96 | 405.79
(72.292 / 69.89) | [7 empty] | 7.09 | 1003.59 | 166.9 | 71.68 | 1593.41 | 113.16 | 2877.06
6 |  | 1/10-115-5/85-1 | МАТЕРИАЛ РУЛОННЫЙ БИТУМНЫЙ КРОВЕЛЬНЫЙ НАПЛАВЛЯЕМЫЙ Г-ПХ-БЭ-ПП/ПП-3.5 КГ |  |  |  |  | 4: М2; 8: 2.96; 9: 0.21; 10: 3.17
[8 empty] | 779.9 |  |  |  | 2308.5 | 163.78 | 2472.28
7 |  | Е12-13-12 | УТЕПЛЕНИЕ ПОКРЫТИЙ ПЛИТАМИ МИНЕРАЛОВАТНЫМИ НАСУХО В ОДИН СЛОЙ ТОЛЩИНОЙ 10 СМ ПРИ ПОДАЧЕ ИЗДЕЛИЙ К МЕСТУ ПРОИЗВОДСТВА РАБОТ СТРОИТЕЛЬНЫМ ПОДЪЕМНИКОМ |  |  |  |  | 100 М2 УТЕПЛЯЕМОГО ПОКРЫТИЯ | 214.79 | 15.21 | 5.19 |  |  | 230
(72.292 / 69.89) | [7 empty] | 7.09 | 1522.86 | 107.84 | 36.8 |  |  | 1630.7
8 |  | 1/10-120-10-10/121 | ПЛИТЫ ТЕПЛОИЗОЛЯЦИОННЫЕ ИЗ МИНЕРАЛЬНОЙ ВАТЫ ПТМ СТБ 1995-2009-Т4-DS(TH)1-CS(10)40-TR7,5-PL(5)350-WS1 (ПЛОТНОСТЬ 115 КГ/М3) БЕЛТЕП МАРКИ РУФ 35 |  |  |  |  | 4: М3; 8: 202.43; 9: 14.25; 10: 216.68
[8 empty] | 146.054 |  |  |  | 29565.71 | 2081.27 | 31646.98
9 |  | Е12-13-13 | УТЕПЛЕНИЕ ПОКРЫТИЙ ПЛИТАМИ МИНЕРАЛОВАТНЫМИ НАСУХО ПРИ ПОДАЧЕ ИЗДЕЛИЙ К МЕСТУ ПРОИЗВОДСТВА РАБОТ СТРОИТЕЛЬНЫМ ПОДЪЕМНИКОМ НА КАЖДЫЙ ПОСЛЕДУЮЩИЙ СЛОЙ ДОБАВЛЯТЬ К НОРМЕ 12-13-12 |  |  |  |  | 100 М2 УТЕПЛЯЕМОГО ПОКРЫТИЯ | 168.04 | 15.21 | 5.19 |  |  | 183.25
(72.292 / 69.89) | [7 empty] | 7.09 | 1191.4 | 107.84 | 36.8 |  |  | 1299.24
10 |  | 1/10-120-10-10/133 | ПЛИТЫ ТЕПЛОИЗОЛЯЦИОННЫЕ ИЗ МИНЕРАЛЬНОЙ ВАТЫ ПТМ СТБ 1995-2009-Т5-DS(TH)1-CS(10)60-TR15-PL(5)1100-WS1 (ПЛОТНОСТЬ 185 КГ/М3) БЕЛТЕП МАРКИ РУФ В60 |  |  |  |  | 4: М3; 8: 315.44; 9: 22.21; 10: 337.65
[8 empty] | 36.5135 |  |  |  | 11517.82 | 810.96 | 12328.78
11 |  | Е12-105-1 | УСТРОЙСТВО КРОВЕЛЬ ИЗ НАПЛАВЛЯЕМЫХ РУЛОННЫХ МАТЕРИАЛОВ ПРИ НАВАРКЕ ВОДОИЗОЛЯЦИОННЫХ КОВРОВ ДВУХСЛОЙНЫХ |  |  |  |  | 100 М2 | 151.35 | 5.37 | 2.28 | 85.37 | 6.32 | 248.41
(72.292 / 69.89) | [7 empty] | 7.09 | 1073.07 | 38.07 | 16.17 | 605.27 | 44.81 | 1761.22
12 |  | 1/10-115-5/185 | МАТЕРИАЛ РУЛОННЫЙ БИТУМНО-ПОЛИМЕРНЫЙ ГИДРОИЗОЛЯЦИОННЫЙ НАПЛАВЛЯЕМЫЙ К-ПХ-БЭ-ПП/ПП-4.0 КГ |  |  |  |  | 4: М2; 8: 5.79; 9: 0.41; 10: 6.2
[8 empty] | 903.975 |  |  |  | 5234.02 | 370.63 | 5604.65
13 |  | 1/10-115-5/104 | МАТЕРИАЛ РУЛОННЫЙ БИТУМНО-ПОЛИМЕРНЫЙ КРОВЕЛЬНЫЙ НАПЛАВЛЯЕМЫЙ К-ПХ-БЭ-К/ПП-5.0 КГ |  |  |  |  | 4: М2; 8: 9.63; 9: 0.68; 10: 10.31
[8 empty] | 829.53 |  |  |  | 7988.37 | 564.08 | 8552.45
14 |  | П0* | УЗЕЛ А/3 L= 38,67 М.П.
15 |  | Е12-135-1 | УСТРОЙСТВО ЦЕМЕНТНО-ПЕСЧАНОЙ СТЯЖКИ ПОД СЛИВ |  |  |  |  | 100 М | 165.93 |  |  | 58.47 | 6.65 | 231.05
(72.292 / 69.89) | [7 empty] | 0.3867 | 64.17 |  |  | 22.61 | 2.57 | 89.35
16 |  | Е12-110-1 | УСТРОЙСТВО ДОПОЛНИТЕЛЬНОГО СЛОЯ ВОДОИЗОЛЯЦИОННОГО КОВРА |  |  |  |  | 100 М | 73.9 | 2.26 | 0.93 | 36.72 | 2.72 | 115.6
(72.292 / 69.89) | [7 empty] | 0.3867 | 28.58 | 0.87 | 0.36 | 14.2 | 1.05 | 44.7
17 |  | 1/10-115-5/104 | МАТЕРИАЛ РУЛОННЫЙ БИТУМНО-ПОЛИМЕРНЫЙ КРОВЕЛЬНЫЙ НАПЛАВЛЯЕМЫЙ К-ПХ-БЭ-К/ПП-5.0 КГ |  |  |  |  | 4: М2; 8: 9.63; 9: 0.68; 10: 10.31
[8 empty] | 42.537 |  |  |  | 409.63 | 28.93 | 438.56
18 |  | Е12-114-1 | УСТРОЙСТВО ПОКРЫТИЙ ПАРАПЕТОВ ИЗ ГОТОВЫХ ЭЛЕМЕНТОВ |  |  |  |  | 100 М2 ПОКРЫТИЯ | 749.67 | 13.84 | 1.43 | 2219.24 | 117.07 | 3099.82
(72.292 / 69.89) | [7 empty] | 0.2929 | 219.58 | 4.05 | 0.42 | 650.02 | 34.29 | 907.94
19 |  | П0* | УЗЕЛ Б/3 L=18,6 М.П.
20 |  | Е12-135-1 | УСТРОЙСТВО ЦЕМЕНТНО-ПЕСЧАНОЙ СТЯЖКИ ПОД СЛИВ |  |  |  |  | 100 М | 165.93 |  |  | 58.47 | 6.65 | 231.05
(72.292 / 69.89) | [7 empty] | 0.186 | 30.86 |  |  | 10.88 | 1.24 | 42.98
21 |  | Е12-109-1 | УСТРОЙСТВО ПРИМЫКАНИЙ КРОВЛИ С ВЫВОДОМ ВОДОИЗОЛЯЦИОННОГО КОВРА НА ВЕРХ ПАРАПЕТА ВЫСОТОЙ 1000 ММ ОТ ВЕРХА НЕСУЩЕЙ КОНСТРУКЦИИ И ШИРИНОЙ 150 ММ |  |  |  |  | 100 М | 294.1 | 11.04 | 5.23 | 264.48 | 19.02 | 588.64
(72.292 / 69.89) | [7 empty] | 0.186 | 54.7 | 2.05 | 0.97 | 49.19 | 3.54 | 109.48
22 |  | 1/10-115-5/185 | МАТЕРИАЛ РУЛОННЫЙ БИТУМНО-ПОЛИМЕРНЫЙ ГИДРОИЗОЛЯЦИОННЫЙ НАПЛАВЛЯЕМЫЙ К-ПХ-БЭ-ПП/ПП-4.0 КГ |  |  |  |  | 4: М2; 8: 5.79; 9: 0.41; 10: 6.2
[8 empty] | 31.806 |  |  |  | 184.16 | 13.04 | 197.2
23 |  | 1/10-115-5/104 | МАТЕРИАЛ РУЛОННЫЙ БИТУМНО-ПОЛИМЕРНЫЙ КРОВЕЛЬНЫЙ НАПЛАВЛЯЕМЫЙ К-ПХ-БЭ-К/ПП-5.0 КГ |  |  |  |  | 4: М2; 8: 9.63; 9: 0.68; 10: 10.31
[8 empty] | 34.224 |  |  |  | 329.58 | 23.27 | 352.85
24 |  | 1/10-135-10-10/45 | КЕРОСИН ТЕХНИЧЕСКИЙ ЭКОЛОГИЧЕСКИ ЧИСТЫЙ |  |  |  |  | 4: кг; 8: 2.44; 9: 0.17; 10: 2.61
[8 empty] | 4.464 |  |  |  | 10.89 | 0.76 | 11.65
25 |  | Е12-114-1 | УСТРОЙСТВО ПОКРЫТИЙ ПАРАПЕТОВ ИЗ ГОТОВЫХ ЭЛЕМЕНТОВ |  |  |  |  | 100 М2 ПОКРЫТИЯ | 749.67 | 13.84 | 1.43 | 2219.24 | 117.07 | 3099.82
(72.292 / 69.89) | [7 empty] | 0.09486 | 71.11 | 1.31 | 0.14 | 210.52 | 11.11 | 294.05
26 |  | П0* | УЗЕЛ В/3 L=38,2 М.П.
27 |  | Е12-109-1 | УСТРОЙСТВО ПРИМЫКАНИЙ КРОВЛИ С ВЫВОДОМ ВОДОИЗОЛЯЦИОННОГО КОВРА НА ВЕРХ ПАРАПЕТА ВЫСОТОЙ 1000 ММ ОТ ВЕРХА НЕСУЩЕЙ КОНСТРУКЦИИ И ШИРИНОЙ 150 ММ |  |  |  |  | 100 М | 294.1 | 11.04 | 5.23 | 264.48 | 19.02 | 588.64
(72.292 / 69.89) | [7 empty] | 0.382 | 112.35 | 4.22 | 2 | 101.03 | 7.27 | 224.87
28 |  | 1/10-115-5/185 | МАТЕРИАЛ РУЛОННЫЙ БИТУМНО-ПОЛИМЕРНЫЙ ГИДРОИЗОЛЯЦИОННЫЙ НАПЛАВЛЯЕМЫЙ К-ПХ-БЭ-ПП/ПП-4.0 КГ |  |  |  |  | 4: М2; 8: 5.79; 9: 0.41; 10: 6.2
[8 empty] | 65.322 |  |  |  | 378.21 | 26.78 | 404.99
29 |  | 1/10-115-5/104 | МАТЕРИАЛ РУЛОННЫЙ БИТУМНО-ПОЛИМЕРНЫЙ КРОВЕЛЬНЫЙ НАПЛАВЛЯЕМЫЙ К-ПХ-БЭ-К/ПП-5.0 КГ |  |  |  |  | 4: М2; 8: 9.63; 9: 0.68; 10: 10.31
[8 empty] | 70.288 |  |  |  | 676.87 | 47.8 | 724.67
30 |  | 1/10-135-10-10/45 | КЕРОСИН ТЕХНИЧЕСКИЙ ЭКОЛОГИЧЕСКИ ЧИСТЫЙ |  |  |  |  | 4: кг; 8: 2.44; 9: 0.17; 10: 2.61
[8 empty] | 9.168 |  |  |  | 22.37 | 1.56 | 23.93
31 |  | Е12-114-1 | УСТРОЙСТВО ПОКРЫТИЙ ПАРАПЕТОВ ИЗ ГОТОВЫХ ЭЛЕМЕНТОВ |  |  |  |  | 100 М2 ПОКРЫТИЯ | 749.67 | 13.84 | 1.43 | 2219.24 | 117.07 | 3099.82
(72.292 / 69.89) | [7 empty] | 0.19482 | 146.05 | 2.7 | 0.28 | 432.35 | 22.81 | 603.91
32 |  | П0* | УЗЕЛ Г/3 L=17,2 М.П.
33 |  | Е12-109-1 | УСТРОЙСТВО ПРИМЫКАНИЙ КРОВЛИ С ВЫВОДОМ ВОДОИЗОЛЯЦИОННОГО КОВРА НА ВЕРХ ПАРАПЕТА ВЫСОТОЙ 1000 ММ ОТ ВЕРХА НЕСУЩЕЙ КОНСТРУКЦИИ И ШИРИНОЙ 150 ММ |  |  |  |  | 100 М | 294.1 | 11.04 | 5.23 | 264.48 | 19.02 | 588.64
(72.292 / 69.89) | [7 empty] | 0.172 | 50.59 | 1.9 | 0.9 | 45.49 | 3.27 | 101.25
34 |  | 1/10-115-5/185 | МАТЕРИАЛ РУЛОННЫЙ БИТУМНО-ПОЛИМЕРНЫЙ ГИДРОИЗОЛЯЦИОННЫЙ НАПЛАВЛЯЕМЫЙ К-ПХ-БЭ-ПП/ПП-4.0 КГ |  |  |  |  | 4: М2; 8: 5.79; 9: 0.41; 10: 6.2
[8 empty] | 29.412 |  |  |  | 170.3 | 12.06 | 182.36
35 |  | 1/10-115-5/104 | МАТЕРИАЛ РУЛОННЫЙ БИТУМНО-ПОЛИМЕРНЫЙ КРОВЕЛЬНЫЙ НАПЛАВЛЯЕМЫЙ К-ПХ-БЭ-К/ПП-5.0 КГ |  |  |  |  | 4: М2; 8: 9.63; 9: 0.68; 10: 10.31
[8 empty] | 31.648 |  |  |  | 304.77 | 21.52 | 326.29
36 |  | 1/10-135-10-10/45 | КЕРОСИН ТЕХНИЧЕСКИЙ ЭКОЛОГИЧЕСКИ ЧИСТЫЙ |  |  |  |  | 4: кг; 8: 2.44; 9: 0.17; 10: 2.61
[8 empty] | 4.128 |  |  |  | 10.07 | 0.7 | 10.77
37 |  | Е12-114-1 | УСТРОЙСТВО ПОКРЫТИЙ ПАРАПЕТОВ ИЗ ГОТОВЫХ ЭЛЕМЕНТОВ |  |  |  |  | 100 М2 ПОКРЫТИЯ | 749.67 | 13.84 | 1.43 | 2219.24 | 117.07 | 3099.82
(72.292 / 69.89) | [7 empty] | 0.19482 | 146.05 | 2.7 | 0.28 | 432.35 | 22.81 | 603.91
38 |  | П0* | УЗЕЛ Е/3 L= 41.8 М2
39 |  | Е12-107-1 | УСТРОЙСТВО ПРИМЫКАНИЙ КРОВЛИ С МЕХАНИЧЕСКИМ КРЕПЛЕНИЕМ ФАРТУКА К ПОВЕРХНОСТИ ПАРАПЕТА И С ПОДВЕДЕНИЕМ ВОДОИЗОЛЯЦИОННОГО КОВРА ПОД ФАРТУК НА ВЫСОТУ 250 ММ |  |  |  |  | 100 М | 487.67 | 16.92 | 2.02 | 311.31 | 22.17 | 838.07
(72.292 / 69.89) | [7 empty] | 0.418 | 203.85 | 7.07 | 0.84 | 130.13 | 9.27 | 350.32
40 |  | 1/10-115-5/185 | МАТЕРИАЛ РУЛОННЫЙ БИТУМНО-ПОЛИМЕРНЫЙ ГИДРОИЗОЛЯЦИОННЫЙ НАПЛАВЛЯЕМЫЙ К-ПХ-БЭ-ПП/ПП-4.0 КГ |  |  |  |  | 4: М2; 8: 5.79; 9: 0.41; 10: 6.2
[8 empty] | 29.678 |  |  |  | 171.84 | 12.17 | 184.01
41 |  | 1/10-115-5/104 | МАТЕРИАЛ РУЛОННЫЙ БИТУМНО-ПОЛИМЕРНЫЙ КРОВЕЛЬНЫЙ НАПЛАВЛЯЕМЫЙ К-ПХ-БЭ-К/ПП-5.0 КГ |  |  |  |  | 4: М2; 8: 9.63; 9: 0.68; 10: 10.31
[8 empty] | 35.112 |  |  |  | 338.13 | 23.88 | 362.01
42 |  | 1/10-135-10-10/45 | КЕРОСИН ТЕХНИЧЕСКИЙ ЭКОЛОГИЧЕСКИ ЧИСТЫЙ |  |  |  |  | 4: кг; 8: 2.44; 9: 0.17; 10: 2.61
[8 empty] | 3.2186 |  |  |  | 7.85 | 0.55 | 8.4
43 |  | 1/40-240-20/50-1 | ПЛАНКИ ПРИЖИМНЫЕ СТАЛЬНЫЕ ДЛЯ СОЕДИНЕНИЯ ОКЛЕЕЧНОЙ ГИДРОИЗОЛЯЦИИ С ТЮБИНГОВОЙ ОБДЕЛКОЙ (ИЗДЕЛИЯ ЗАКЛАДНЫЕ) |  |  |  |  | 4: М; 8: 5.2; 9: 0.28; 10: 5.48
[8 empty] | 18.1 |  |  |  | 94.12 | 5.07 | 99.19
44 |  | 1/40-240-20/50-2 | ФАРТУК |  |  |  |  | 4: М2; 8: 45; 9: 3.17; 10: 48.17
[8 empty] | 3.25 |  |  |  | 146.25 | 10.3 | 156.55
45 |  | Е12-110-1 | УСТРОЙСТВО ДОПОЛНИТЕЛЬНОГО СЛОЯ ВОДОИЗОЛЯЦИОННОГО КОВРА В ЕНДОВАХ И НА КОНЬКЕ |  |  |  |  | 100 М | 73.9 | 2.26 | 0.93 | 36.72 | 2.72 | 115.6
(72.292 / 69.89) | [7 empty] | 0.13 | 9.61 | 0.29 | 0.12 | 4.77 | 0.35 | 15.02
46 |  | 1/10-115-5/104 | МАТЕРИАЛ РУЛОННЫЙ БИТУМНО-ПОЛИМЕРНЫЙ КРОВЕЛЬНЫЙ НАПЛАВЛЯЕМЫЙ К-ПХ-БЭ-К/ПП-5.0 КГ |  |  |  |  | 4: М2; 8: 9.63; 9: 0.68; 10: 10.31
[8 empty] | 14.3 |  |  |  | 137.71 | 9.72 | 147.43
47 |  | П0* | ПОКРЫТИЕ ВЕНТШАХТ - S=3,3 М2
48 |  | Е12-91-1 | УСТРОЙСТВО ВЫРАВНИВАЮЩИХ СТЯЖЕК ПОД КРОВЛЮ БЕЗ АРМИРОВАНИЯ ТОЛЩИНОЙ 30 ММ |  |  |  |  | 100 М2 | 442.24 | 25.28 | 16.19 | 317.96 | 35.54 | 821.02
(72.292 / 69.89) | [7 empty] | 0.033 | 14.59 | 0.83 | 0.53 | 10.49 | 1.17 | 27.08
49 |  | Е12-116-1 | ОГРУНТОВКА ОСНОВАНИЙ КРОВЛИ ГОТОВЫМИ ПРАЙМЕРАМИ ВРУЧНУЮ |  |  |  |  | 100 М2 | 38.93 | 0.37 | 0.08 |  |  | 39.3
(72.292 / 69.89) | [7 empty] | 4: 0.0333; 5: 1.3; 6: 0.01; 10: 1.31
50 |  | 1/10-130-5/304 | ПРАЙМЕР БИТУМНО-ПОЛИМЕРНЫЙ АУТОКРИН |  |  |  |  | 4: кг; 8: 3.38; 9: 0.24; 10: 3.62
[8 empty] | 1.665 |  |  |  | 5.63 | 0.4 | 6.03
51 |  | Е12-105-1 | УСТРОЙСТВО КРОВЕЛЬ ИЗ НАПЛАВЛЯЕМЫХ РУЛОННЫХ МАТЕРИАЛОВ ПРИ НАВАРКЕ ВОДОИЗОЛЯЦИОННЫХ КОВРОВ ДВУХСЛОЙНЫХ |  |  |  |  | 100 М2 | 151.35 | 5.37 | 2.28 | 85.37 | 6.32 | 248.41
(72.292 / 69.89) | [7 empty] | 0.0333 | 5.04 | 0.18 | 0.08 | 2.84 | 0.21 | 8.27
52 |  | 1/10-115-5/185 | МАТЕРИАЛ РУЛОННЫЙ БИТУМНО-ПОЛИМЕРНЫЙ ГИДРОИЗОЛЯЦИОННЫЙ НАПЛАВЛЯЕМЫЙ К-ПХ-БЭ-ПП/ПП-4.0 КГ |  |  |  |  | 4: М2; 8: 5.79; 9: 0.41; 10: 6.2
[8 empty] | 4.25 |  |  |  | 24.61 | 1.74 | 26.35
53 |  | 1/10-115-5/104 | МАТЕРИАЛ РУЛОННЫЙ БИТУМНО-ПОЛИМЕРНЫЙ КРОВЕЛЬНЫЙ НАПЛАВЛЯЕМЫЙ К-ПХ-БЭ-К/ПП-5.0 КГ |  |  |  |  | 4: М2; 8: 9.63; 9: 0.68; 10: 10.31
[8 empty] | 3.9 |  |  |  | 37.56 | 2.65 | 40.21
54 |  | П0* | ОТДЕЛКА СТЕН ВЕНТШАХТ S= 8,42 М2
55 |  | Е26-116-1 | ТЕПЛОИЗОЛЯЦИЯ НАРУЖНЫХ СТЕН ПЛИТАМИ МИНЕРАЛОВАТНЫМИ НА КЛЕЮ НА ПРЯМОЛИНЕЙНЫХ ПОВЕРХНОСТЯХ С ЛЕСОВ |  |  |  |  | 100 М2 | 610.93 | 2.92 |  | 0.68 | 0.05 | 614.58
(72.292 / 69.89) | [7 empty] | 0.0842 | 51.44 | 0.25 |  | 0.06 |  | 51.75
56 |  | 1/10-120-10-10/68 | ПЛИТЫ ТЕПЛОИЗОЛЯЦИОННЫЕ ИЗ МИНЕРАЛЬНОЙ ВАТЫ ПТМ СТБ 1995-2009-Т5-DS(TH)1-CS(10)40-TR15-WS1 (ПЛОТНОСТЬ 135 КГ/М3) БЕЛТЕП МАРКИ ФАСАД 12 |  |  |  |  | 4: М3; 8: 219.84; 9: 15.48; 10: 235.32
[8 empty] | 0.44626 |  |  |  | 98.11 | 6.91 | 105.02
57 |  | 1/10-230-60-45-5/245 | РАСТВОРНАЯ СМЕСЬ СУХАЯ (РСС), ШТУКАТУРНАЯ, ДЛЯ СИСТЕМ ВНЕШНЕЙ ТЕПЛОИЗОЛЯЦИИ ЗДАНИЙ И СООРУЖЕНИЙ, ДЛЯ НАРУЖНЫХ РАБОТ (Н), ЦЕМЕНТНО-ИЗВЕСТКОВАЯ, М75/М100, F75 |  |  |  |  | 4: т; 8: 348.39; 9: 24.53; 10: 372.92
[8 empty] | 0.051 |  |  |  | 17.77 | 1.25 | 19.02
58 |  | Е26-120-1 | УСТРОЙСТВО АРМИРУЮЩЕГО СЛОЯ ПО ПЛИТАМ УТЕПЛИТЕЛЯ МИНЕРАЛОВАТНЫМ ВРУЧНУЮ НА ПРЯМОЛИНЕЙНЫХ ПОВЕРХНОСТЯХ С ЛЕСОВ |  |  |  |  | 100 М2 | 634.16 | 1.85 |  | 167.64 | 11.88 | 815.53
(72.292 / 69.89) | [7 empty] | 0.0842 | 53.4 | 0.16 |  | 14.12 | 1 | 68.68
59 |  | 1/10-230-60-45-5/245 | РАСТВОРНАЯ СМЕСЬ СУХАЯ (РСС), ШТУКАТУРНАЯ, ДЛЯ СИСТЕМ ВНЕШНЕЙ ТЕПЛОИЗОЛЯЦИИ ЗДАНИЙ И СООРУЖЕНИЙ, ДЛЯ НАРУЖНЫХ РАБОТ (Н), ЦЕМЕНТНО-ИЗВЕСТКОВАЯ, М75/М100, F75 |  |  |  |  | 4: т; 8: 348.39; 9: 24.53; 10: 372.92
[8 empty] | 0.051 |  |  |  | 17.77 | 1.25 | 19.02
60 |  | Е26-126-1 | НАНЕСЕНИЕ ЗАЩИТНО-ОТДЕЛОЧНЫХ ШТУКАТУРОК НА ФАСАДЫ ВРУЧНУЮ ПОД ФАКТУРУ НА ПРЯМОЛИНЕЙНЫХ ПОВЕРХНОСТЯХ С ЛЕСОВ |  |  |  |  | 100 М2 | 869.36 | 0.7 |  | 26.78 | 1.89 | 898.73
(72.292 / 69.89) | [7 empty] | 0.0842 | 73.2 | 0.06 |  | 2.25 | 0.16 | 75.67
61 |  | 1/10-230-60-45-10/105 | ШТУКАТУРКА ЗАЩИТНО-ОТДЕЛОЧНАЯ, ЦЕМЕНТНАЯ, С ФАКТУРОЙ ШУБА, ПОД ОКРАСКУ, ДЛЯ НАРУЖНЫХ И ВНУТРЕННИХ РАБОТ (НВ), ПОЛИМИНЕРАЛЬНАЯ (ПМ), СУХАЯ СМЕСЬ (СС), КРУПНОЗЕРНИСТАЯ |  |  |  |  | 4: т; 8: 664.8; 9: 46.8; 10: 711.6
[8 empty] | 0.033 |  |  |  | 21.94 | 1.54 | 23.48
62 |  | Е26-127-1 | ОКРАСКА ОШТУКАТУРЕННЫХ ПОВЕРХНОСТЕЙ ФАСАДОВ ВРУЧНУЮ С ЛЕСОВ |  |  |  |  | 100 М2 | 180.91 | 0.18 |  | 26.78 | 1.89 | 209.76
(72.292 / 69.89) | [7 empty] | 0.0842 | 15.23 | 0.02 |  | 2.25 | 0.16 | 17.66
63 |  | 1/10-230-40-35/21 | КРАСКА СИЛИКАТНО-АКРИЛОВАЯ ДЛЯ НАРУЖНЫХ И ВНУТРЕННИХ РАБОТ (V1, W2), ОСНОВА (БАЗА) БЕЛАЯ |  |  |  |  | 4: кг; 8: 8.2; 9: 0.58; 10: 8.78
[8 empty] | 0.005 |  |  |  | 0.04 |  | 0.04
|  |  |  | ИТОГО прямые затраты по разделу |  |  |  |  | 12562.89 | 3438.46 | 1083.47 | 74581.67 | 5257.87 | 95840.89
|  |  |  | ОХР и ОПР |  |  |  | 10: 9865.2
|  |  |  | Плановая прибыль |  |  |  | 10: 9537.46
|  |  |  | ИТОГО по разделу с ОХР ОПР и Плановой прибылью |  |  |  | 10: 115243.55
Ж2-70 КРОВЛИ. ВОДОСТОЧНАЯ СИСТЕМА ВС-1 = 1 СИСТЕМА =
64 |  | Е12-124-1 | УСТАНОВКА ВОДОСТОЧНЫХ ЖЕЛОБОВ |  |  |  |  | 100 М | 303.8 | 906.66 | 173.16 | 76.91 | 5.42 | 1292.79
(72.292 / 69.89) | [7 empty] | 0.4 | 121.52 | 362.66 | 69.26 | 30.76 | 2.17 | 517.11
65 |  | 1/10-115-30-25/31 | ЖЕЛОБ ВОДОСТОЧНЫЙ КРУГЛОГО СЕЧЕНИЯ, ИЗ ПРОКАТА ТОНКОЛИСТОВОГО (АЛЮМО)ОЦИНКОВАННОГО, ТОЛЩИНОЙ 0,5 ММ, С ПОКРЫТИЕМ ПОЛИЭСТЕР С ОДНОЙ СТОРОНЫ, ДИАМЕТРОМ 150 ММ |  |  |  |  | 4: м; 8: 9.04; 9: 0.64; 10: 9.68
[8 empty] | 40 |  |  |  | 361.6 | 25.6 | 387.2
66 |  | 1/10-115-30-10/31 | ДЕРЖАТЕЛЬ ТРУБЫ ВОДОСТОЧНОЙ КРУГЛОГО СЕЧЕНИЯ, ИЗ ПРОКАТА ТОНКОЛИСТОВОГО (АЛЮМО)ОЦИНКОВАННОГО, ТОЛЩИНОЙ 0,5 ММ, С ПОКРЫТИЕМ ПОЛИЭСТЕР С ОДНОЙ СТОРОНЫ, ДИАМЕТРОМ 150 ММ |  |  |  |  | 4: шт.; 8: 3.33; 9: 0.23; 10: 3.56
[8 empty] | 67 |  |  |  | 223.11 | 15.41 | 238.52
67 |  | 1/10-115-30-45/31 | ВОРОНКА ВОДОСТОЧНАЯ КРУГЛОГО СЕЧЕНИЯ, ИЗ ПРОКАТА ТОНКОЛИСТОВОГО (АЛЮМО)ОЦИНКОВАННОГО, ТОЛЩИНОЙ 0,5 ММ, С ПОКРЫТИЕМ ПОЛИЭСТЕР С ОДНОЙ СТОРОНЫ, ДИАМЕТРОМ 150 ММ |  |  |  |  | 4: шт.; 8: 12.43; 9: 0.88; 10: 13.31
[8 empty] | 5 |  |  |  | 62.15 | 4.4 | 66.55
68 |  | 1/10-115-30-30/31 | ЗАГЛУШКА ЖЕЛОБА ВОДОСТОЧНОГО КРУГЛОГО СЕЧЕНИЯ, ИЗ ПРОКАТА ТОНКОЛИСТОВОГО (АЛЮМО)ОЦИНКОВАННОГО, ТОЛЩИНОЙ 0,5 ММ, С ПОКРЫТИЕМ ПОЛИЭСТЕР С ОДНОЙ СТОРОНЫ, ДИАМЕТРОМ 150 ММ |  |  |  |  | 4: шт.; 8: 1.09; 9: 0.08; 10: 1.17
[8 empty] | 6 |  |  |  | 6.54 | 0.48 | 7.02
69 |  | Е12-125-1 | УСТАНОВКА ВОДОСТОЧНЫХ ТРУБ |  |  |  |  | 100 М | 507.64 | 826.27 | 157.74 | 26.86 | 1.9 | 1362.67
(72.292 / 69.89) | [7 empty] | 0.2 | 101.53 | 165.25 | 31.55 | 5.37 | 0.38 | 272.53
70 |  | 1/10-115-30-5/31 | ТРУБА ВОДОСТОЧНАЯ КРУГЛОГО СЕЧЕНИЯ, ИЗ ПРОКАТА ТОНКОЛИСТОВОГО (АЛЮМО)ОЦИНКОВАННОГО, ТОЛЩИНОЙ 0,5 ММ, С ПОКРЫТИЕМ ПОЛИЭСТЕР С ОДНОЙ СТОРОНЫ, ДИАМЕТРОМ 150 ММ |  |  |  |  | 4: м; 8: 17.04; 9: 1.2; 10: 18.24
[8 empty] | 20 |  |  |  | 340.8 | 24 | 364.8
71 |  | 1/10-115-30-15/31 | КОЛЕНО ТРУБЫ ВОДОСТОЧНОЙ КРУГЛОГО СЕЧЕНИЯ, ИЗ ПРОКАТА ТОНКОЛИСТОВОГО (АЛЮМО)ОЦИНКОВАННОГО, ТОЛЩИНОЙ 0,5 ММ, С ПОКРЫТИЕМ ПОЛИЭСТЕР С ОДНОЙ СТОРОНЫ, ДИАМЕТРОМ 150 ММ |  |  |  |  | 4: шт.; 8: 8.44; 9: 0.59; 10: 9.03
[8 empty] | 5 |  |  |  | 42.2 | 2.95 | 45.15
72 |  | 1/10-115-30-10/31 | ДЕРЖАТЕЛЬ ТРУБЫ ВОДОСТОЧНОЙ КРУГЛОГО СЕЧЕНИЯ, ИЗ ПРОКАТА ТОНКОЛИСТОВОГО (АЛЮМО)ОЦИНКОВАННОГО, ТОЛЩИНОЙ 0,5 ММ, С ПОКРЫТИЕМ ПОЛИЭСТЕР С ОДНОЙ СТОРОНЫ, ДИАМЕТРОМ 150 ММ |  |  |  |  | 4: шт.; 8: 3.33; 9: 0.23; 10: 3.56
[8 empty] | 20 |  |  |  | 66.6 | 4.6 | 71.2
73 |  | 1/10-115-30-20/31 | ОТМЕТ ТРУБЫ ВОДОСТОЧНОЙ КРУГЛОГО СЕЧЕНИЯ, ИЗ ПРОКАТА ТОНКОЛИСТОВОГО (АЛЮМО)ОЦИНКОВАННОГО, ТОЛЩИНОЙ 0,5 ММ, С ПОКРЫТИЕМ ПОЛИЭСТЕР С ОДНОЙ СТОРОНЫ, ДИАМЕТРОМ 150 ММ |  |  |  |  | 4: шт.; 8: 8.75; 9: 0.62; 10: 9.37
[8 empty] | 5 |  |  |  | 43.75 | 3.1 | 46.85
|  |  |  | ИТОГО прямые затраты по разделу |  |  |  |  | 223.05 | 527.91 | 100.81 | 1182.88 | 83.09 | 2016.93
|  |  |  | ОХР и ОПР |  |  |  | 10: 234.13
|  |  |  | Плановая прибыль |  |  |  | 10: 226.35
|  |  |  | ИТОГО по разделу с ОХР ОПР и Плановой прибылью |  |  |  | 10: 2477.41
Ж2-30 НАРУЖНЫЕ СТЕНЫ = 62 М3 =
74 |  | Е8-6-201 | КЛАДКА СТЕН НАРУЖНЫХ ПРОСТЫХ ПРИ ВЫСОТЕ ЭТАЖА СВЫШЕ 4 М ИЗ КИРПИЧА КЕРАМИЧЕСКОГО ПУСТОТЕЛОГО |  |  |  |  | М3 КЛАДКИ | 46.49 | 21.74 | 5.81 | 137.55 | 13.8 | 219.58
(72.292 / 69.89) | [7 empty] | 62 | 2882.38 | 1347.88 | 360.22 | 8528.1 | 855.6 | 13613.96
75 |  | ПО* | СТЕНЫ ВЕНТШАХТ
76 |  | Е8-6-1 | КЛАДКА СТЕН НАРУЖНЫХ ПРОСТЫХ ПРИ ВЫСОТЕ ЭТАЖА ДО 4 М ИЗ КИРПИЧА КЕРАМИЧЕСКОГО ОДИНАРНОГО |  |  |  |  | М3КЛАДКИ | 47.73 | 25.89 | 6.85 | 172.28 | 17.23 | 263.13
(72.292 / 69.89) | [7 empty] | 3.2 | 152.74 | 82.85 | 21.92 | 551.3 | 55.14 | 842.03
|  |  |  | ИТОГО прямые затраты по разделу |  |  |  |  | 3035.12 | 1430.73 | 382.14 | 9079.4 | 910.74 | 14455.99
|  |  |  | ОХР и ОПР |  |  |  | 10: 2470.41
|  |  |  | Плановая прибыль |  |  |  | 10: 2388.32
|  |  |  | ИТОГО по разделу с ОХР ОПР и Плановой прибылью |  |  |  | 10: 19314.72
Ж2-50 ПЕРЕГОРОДКИ = 319,5 М2 =
77 |  | Е8-7-501 | КЛАДКА ПЕРЕГОРОДОК НЕАРМИРОВАННЫХ ТОЛЩИНОЙ В 1:2 КИРПИЧА ПРИ ВЫСОТЕ ЭТАЖА ДО 4 М ИЗ КИРПИЧА КЕРАМИЧЕСКОГО ПУСТОТЕЛОГО |  |  |  |  | 100 М2 ПЕРЕГОРОДОК ЗА ВЫЧЕТОМ | 1312.18 | 269.79 | 71.67 | 1744.71 | 173.44 | 3500.12
(72.292 / 69.89) | [7 empty] | 3.195 | 4192.42 | 861.98 | 228.99 | 5574.35 | 554.14 | 11182.89
78 |  | Е10-236-1 | ОБЛИЦОВКА ГИПСОКАРТОННЫМИ ЛИСТАМИ СТЕН С УСТРОЙСТВОМ МЕТАЛЛИЧЕСКОГО КАРКАСА |  |  |  |  | 100 М2 | 1599.66 | 28.14 |  | 2380.72 | 167.67 | 4176.19
(72.292 / 69.89) | [7 empty] | 0.725 | 1159.75 | 20.4 |  | 1726.02 | 121.56 | 3027.73
79 |  | Е34-57-1 | ЗАПОЛНЕНИЕ КАРКАСОВ СТЕН МИНЕРАЛОВАТНЫМИ ПЛИТАМИ, ПРИ ТОЛЩИНЕ ЗАПОЛНЕНИЯ 50 ММ |  |  |  |  | 100 М2 | 337.54 | 1.93 | 1.18 | 1052.39 | 74.1 | 1465.96
(72.292 / 69.89) | [7 empty] | 0.725 | 244.72 | 1.4 | 0.86 | 762.98 | 53.72 | 1062.82
80 |  | 1/10-25-100/1 | ВИБРОИЗОЛИРУЮЩАЯ ЛЕНТА ВИБРОСТЕК-М |  |  |  |  | 4: М; 8: 3.35; 9: 0.24; 10: 3.59
[8 empty] | 254.4 |  |  |  | 852.24 | 61.06 | 913.3
81 |  | 1/10-25-100/2 | ГЕРМЕТИК ВИБРОСИЛ |  |  |  |  | 4: шт; 8: 24.93; 9: 1.76; 10: 26.69
[8 empty] | 30 |  |  |  | 747.9 | 52.8 | 800.7
82 |  | П0* | ЛИСТ АС-22
83 |  | П0* | САНТЕХНИЧЕСКИЕ ПЕРЕГОРОДКИ S=8,424 М2
84 |  | Е10-236-1 | УСТРОЙСТВО САНТЕХНИЧЕСКИХ ПЕРЕГОРОДОК |  |  |  |  | 100 М2 | 1599.66 | 28.14 |  | 1288.22 | 90.72 | 3006.74
(72.292 / 69.89) | [7 empty] | 0.08424 | 134.76 | 2.37 |  | 108.52 | 7.64 | 253.29
85 |  | 1/15-25-15 | ПЕРЕГОРОДКИ САНТЕХНИЧЕСКИЕ СП |  |  |  |  | 4: М2; 8: 150; 9: 10.56; 10: 160.56
[8 empty] | 8.424 |  |  |  | 1263.6 | 88.96 | 1352.56
|  |  |  | ИТОГО прямые затраты по разделу |  |  |  |  | 5731.65 | 886.15 | 229.85 | 11035.61 | 939.88 | 18593.29
|  |  |  | ОХР и ОПР |  |  |  | 10: 4309.69
|  |  |  | Плановая прибыль |  |  |  | 10: 4166.49
|  |  |  | ИТОГО по разделу с ОХР ОПР и Плановой прибылью |  |  |  | 10: 27069.47
Ж2-40-60 ЗАКЛАДКА ПРОЕМОВ (ЛИСТ АР1-17) = 2,1 М3 =
86 |  | Е46-22-1 | КЛАДКА ОТДЕЛЬНЫХ УЧАСТКОВ КИРПИЧНЫХ СТЕН И ЗАДЕЛКА ПРОЕМОВ В КИРПИЧНЫХ СТЕНАХ ПРИ ОБЪЕМЕ КЛАДКИ В ОДНОМ МЕСТЕ ДО 5 М3 |  |  |  |  | М3 | 144.62 | 4.42 | 2.7 | 196.73 | 19.74 | 365.51
(72.292 / 69.89) | [7 empty] | 2.1 | 303.7 | 9.28 | 5.67 | 413.13 | 41.45 | 767.56
87 |  | Е46-67-2 | СВЕРЛЕНИЕ СКВОЗНЫХ ОТВЕРСТИЙ ДИАМЕТРОМ ДО 20 ММ ЭЛЕКТРОПЕРФОРАТОРОМ (ЭЛЕКТРОДРЕЛЬЮ) В КИРПИЧНЫХ СТЕНАХ ГЛУБИНОЙ 250 ММ |  |  |  |  | 4: 100 ОТВЕРСТИЙ; 5: 72.27; 6: 3.69; 10: 75.96
(72.292 / 69.89) | [7 empty] | 4: 0.5; 5: 36.14; 6: 1.85; 10: 37.99
88 |  | 1/10-170-10/135 | СВЕРЛА С SDS PLUS ХВОСТОВИКОМ (НАКОНЕЧНИК ИЗ ТВЕРДОСПЛАВНОЙ СТАЛИ) (ПО БЕТОНУ), ДИАМЕТРОМ 8-10 ММ, ДЛИНОЙ 260 (265) ММ |  |  |  |  | 4: шт.; 8: 12.68; 9: 0.89; 10: 13.57
[8 empty] | 0.835 |  |  |  | 10.59 | 0.74 | 11.33
89 |  | Е8-12-1 | АРМИРОВАНИЕ КЛАДКИ СТЕН И ДРУГИХ КОНСТРУКЦИЙ |  |  |  |  | Т МЕТАЛЛИЧЕСКИХ ИЗДЕЛИЙ | 624.55 | 33.43 | 9.06 |  |  | 657.98
(72.292 / 69.89) | [7 empty] | 0.0125 | 7.81 | 0.42 | 0.11 |  |  | 8.23
90 |  | 2/10-10/15 | ЗАГОТОВКИ ИЗ ГОРЯЧЕКАТАНОЙ АРМАТУРНОЙ ГЛАДКОЙ СТАЛИ КЛАССА S240(A240) ДИАМЕТРОМ 10 ММ |  |  |  |  | 4: т; 8: 2945.63; 9: 144.92; 10: 3090.55
[8 empty] | 0.0125 |  |  |  | 36.82 | 1.81 | 38.63
|  |  |  | ИТОГО прямые затраты по разделу |  |  |  |  | 347.65 | 11.55 | 5.78 | 460.54 | 44 | 863.74
|  |  |  | ОХР и ОПР |  |  |  | 10: 255.51
|  |  |  | Плановая прибыль |  |  |  | 10: 247.02
|  |  |  | ИТОГО по разделу с ОХР ОПР и Плановой прибылью |  |  |  | 10: 1366.27
Ж2-60-40 ПЕРЕКРЫТИЯ. ПОКРЫТИЯ ПОЛЫ = 569,86 М2 =
91 |  | П0* | ТИП 1 - S=162,72 М2 (ПОМ. 1, 2, 5, 6, 16)
92 |  | Е11-2-4 | УСТРОЙСТВО ПОДСТИЛАЮЩИХ СЛОЕВ ЩЕБЕНОЧНЫХ |  |  |  |  | М3 | 31.43 | 12.11 | 4.51 | 18.5 |  | 62.04
(72.292 / 69.89) | [7 empty] | 6.5088 | 204.57 | 78.82 | 29.35 | 120.41 |  | 403.8
93 |  | Е11-2-9 | УСТРОЙСТВО ПОДСТИЛАЮЩИХ СЛОЕВ БЕТОННЫХ |  |  |  |  | М3 | 30.84 | 0.36 |  | 93.28 | 10.48 | 134.96
(72.292 / 69.89) | [7 empty] | 13.0176 | 401.46 | 4.69 |  | 1214.28 | 136.42 | 1756.85
94 |  | Е11-11-11 | УСТРОЙСТВО ЦЕМЕНТНО-ПЕСЧАНЫХ СТЯЖЕК ТОЛЩИНОЙ 20 ММ ПО БЕТОННОМУ ОСНОВАНИЮ |  |  |  |  | 100 М2 | 371.77 | 14.87 | 4.64 | 204.56 | 22.85 | 614.05
(72.292 / 69.89) | [7 empty] | 1.6272 | 604.94 | 24.2 | 7.55 | 332.86 | 37.18 | 999.18
95 |  | Е11-11-13 | УСТРОЙСТВО ЦЕМЕНТНО-ПЕСЧАНЫХ СТЯЖЕК: ДОБАВЛЯТЬ ИЛИ ИСКЛЮЧАТЬ НА КАЖДЫЕ 5 ММ ИЗМЕНЕНИЯ ТОЛЩИНЫ СТЯЖКИ ДО 40 ММ К НОРМАМ Е11-11-11, Е11-11-12 |  |  |  |  | 100 М2 | 44.53 | 5.66 | 4.05 | 195.55 | 22.24 | 267.98
(72.292 / 69.89) | [7 empty] | 1.6272 | 72.46 | 9.21 | 6.59 | 318.2 | 36.19 | 436.06
К=4
96 |  | Е11-52-1 | УСТРОЙСТВО ПОКРЫТИЙ ПОЛА ИЗ ПЛИТКИ КЕРАМИЧЕСКОЙ НА КЛЕЮ ПО ЦЕМЕНТНОЙ СТЯЖКЕ |  |  |  |  | 100 М2 | 1113.28 | 18.29 | 2.48 | 117.13 | 8.25 | 1256.95
(72.292 / 69.89) | [7 empty] | 1.6272 | 1811.53 | 29.76 | 4.04 | 190.59 | 13.42 | 2045.3
97 |  | 1/10-230-60-35/40 | РАСТВОРНАЯ СМЕСЬ СУХАЯ (РСС), ОБЛИЦОВОЧНАЯ, ЦЕМЕНТНАЯ, ПОВЫШЕННОЙ ФИКСАЦИИ, ДЛЯ НАРУЖНЫХ И ВНУТРЕННИХ РАБОТ (НВ), М100/М150, F75 |  |  |  |  | 4: т; 8: 369.04; 9: 25.98; 10: 395.02
[8 empty] | 2.7662 |  |  |  | 1020.85 | 71.87 | 1092.72
98 |  | 1/10-230-60-15/30 | КОМПОЗИЦИЯ ДЛЯ ЗАПОЛНЕНИЯ ШВОВ СУХАЯ ШИРИНОЙ ДО 8 ММ, ЭЛАСТИЧНАЯ, ВОДОСТОЙКАЯ, ТРЕЩИНОСТОЙКАЯ, ПРОТИВОГРИБКОВАЯ, ДЛЯ НАРУЖНЫХ И ВНУТРЕННИХ РАБОТ (НВ) , БЕЛАЯ (ФАСОВКА ПО 5 КГ) |  |  |  |  | 4: т; 8: 2606; 9: 183.46; 10: 2789.46
[8 empty] | 0.063461 |  |  |  | 165.38 | 11.64 | 177.02
99 |  | 1/10-230-65-20-23/42 | ПЛИТКИ КЕРАМИЧЕСКИЕ ДЛЯ ПОЛОВ ОСНОВНЫЕ НЕГЛАЗУРОВАННЫЕ (КЕРАМОГРАНИТ) |  |  |  |  | 4: м.2; 8: 19.15; 9: 1.35; 10: 20.5
[8 empty] | 166.788 |  |  |  | 3193.99 | 225.16 | 3419.15
100 |  | Е11-39-6 | УСТРОЙСТВО ПЛИНТУСОВ ИЗ ПЛИТОК КЕРАМОГРАНИТНЫХ |  |  |  |  | 100 М | 299.98 | 6.76 | 2.61 | 1.71 | 0.12 | 308.57
(72.292 / 69.89) | [7 empty] | 1.1072 | 332.14 | 7.48 | 2.89 | 1.89 | 0.13 | 341.64
101 |  | 1/10-230-60-35/40 | РАСТВОРНАЯ СМЕСЬ СУХАЯ (РСС), ОБЛИЦОВОЧНАЯ, ЦЕМЕНТНАЯ, ПОВЫШЕННОЙ ФИКСАЦИИ, ДЛЯ НАРУЖНЫХ И ВНУТРЕННИХ РАБОТ (НВ), М100/М150, F75 |  |  |  |  | 4: т; 8: 369.04; 9: 25.98; 10: 395.02
[8 empty] | 0.044 |  |  |  | 16.24 | 1.14 | 17.38
102 |  | 1/10-230-60-15/30 | КОМПОЗИЦИЯ ДЛЯ ЗАПОЛНЕНИЯ ШВОВ СУХАЯ ШИРИНОЙ ДО 8 ММ, ЭЛАСТИЧНАЯ, ВОДОСТОЙКАЯ, ТРЕЩИНОСТОЙКАЯ, ПРОТИВОГРИБКОВАЯ, ДЛЯ НАРУЖНЫХ И ВНУТРЕННИХ РАБОТ (НВ) , БЕЛАЯ (ФАСОВКА ПО 5 КГ) |  |  |  |  | 4: т; 8: 2606; 9: 183.46; 10: 2789.46
[8 empty] | 0.043181 |  |  |  | 112.53 | 7.92 | 120.45
103 |  | 1/10-230-65-20-23/42 | ПЛИТКИ КЕРАМИЧЕСКИЕ ДЛЯ ПОЛОВ ОСНОВНЫЕ НЕГЛАЗУРОВАННЫЕ (КЕРАМОГРАНИТ) РАЗМЕРОМ 300 Х 300 ММ, 303 Х 303 ММ |  |  |  |  | 4: м.2; 8: 19.15; 9: 1.35; 10: 20.5
[8 empty] | 11.29 |  |  |  | 216.2 | 15.24 | 231.44
104 |  | П0* | ТИП 2 - S=21,89 М2 (ПОМ. 4, 7, 8, 9)
105 |  | Е11-2-4 | УСТРОЙСТВО ПОДСТИЛАЮЩИХ СЛОЕВ ЩЕБЕНОЧНЫХ |  |  |  |  | М3 | 31.43 | 12.11 | 4.51 | 18.5 |  | 62.04
(72.292 / 69.89) | [7 empty] | 0.8756 | 27.52 | 10.6 | 3.95 | 16.2 |  | 54.32
106 |  | Е11-2-9 | УСТРОЙСТВО ПОДСТИЛАЮЩИХ СЛОЕВ БЕТОННЫХ |  |  |  |  | М3 | 30.84 | 0.36 |  | 121.69 | 13.71 | 166.6
(72.292 / 69.89) | [7 empty] | 1.7512 | 54.01 | 0.63 |  | 213.1 | 24.01 | 291.75
107 |  | Е11-11-11 | УСТРОЙСТВО ЦЕМЕНТНО-ПЕСЧАНЫХ СТЯЖЕК ТОЛЩИНОЙ 20 ММ ПО БЕТОННОМУ ОСНОВАНИЮ |  |  |  |  | 100 М2 | 371.77 | 14.87 | 4.64 | 204.56 | 22.85 | 614.05
(72.292 / 69.89) | [7 empty] | 0.2189 | 81.38 | 3.26 | 1.02 | 44.78 | 5 | 134.42
108 |  | Е11-11-13 | УСТРОЙСТВО ЦЕМЕНТНО-ПЕСЧАНЫХ СТЯЖЕК: ДОБАВЛЯТЬ ИЛИ ИСКЛЮЧАТЬ НА КАЖДЫЕ 5 ММ ИЗМЕНЕНИЯ ТОЛЩИНЫ СТЯЖКИ ДО 40 ММ К НОРМАМ Е11-11-11, Е11-11-12 |  |  |  |  | 100 М2 | 44.53 | 5.66 | 4.05 | 195.55 | 22.24 | 267.98
(72.292 / 69.89) | [7 empty] | 0.2189 | 9.75 | 1.24 | 0.89 | 42.81 | 4.87 | 58.67
К=4
109 |  | Е13-75-2 | УСТРОЙСТВО ГИДРО-ПАРОИЗОЛЯЦИИ ПОВЕРХНОСТИ ДНИЩА (ПОЛА) БЕЗ УКЛОНА В 2 СЛОЯ ТОЛЩИНОЙ 3 ММ |  |  |  |  | 4: 100 М2; 5: 219.95; 6: 0.95; 10: 220.9
(72.292 / 69.89) | [7 empty] | 4: 0.2189; 5: 48.15; 6: 0.21; 10: 48.36
110 |  | 1/10-230-60-5/100 | ГИДРОИЗОЛЯЦИОННАЯ СМЕСЬ (ГС) УНИВЕРСАЛЬНАЯ, ЖЕСТКАЯ (Ж), ОДНОКОМПОНЕНТНАЯ (1) |  |  |  |  | 4: т; 8: 913.14; 9: 64.29; 10: 977.43
[8 empty] | 0.078 |  |  |  | 71.22 | 5.01 | 76.23
111 |  | Е11-52-1 | УСТРОЙСТВО ПОКРЫТИЙ ПОЛА ИЗ ПЛИТКИ КЕРАМИЧЕСКОЙ НА КЛЕЮ ПО ЦЕМЕНТНОЙ СТЯЖКЕ |  |  |  |  | 100 М2 | 1113.28 | 18.29 | 2.48 | 117.13 | 8.25 | 1256.95
(72.292 / 69.89) | [7 empty] | 0.2189 | 243.7 | 4 | 0.54 | 25.64 | 1.81 | 275.15
112 |  | 1/10-230-60-35/40 | РАСТВОРНАЯ СМЕСЬ СУХАЯ (РСС), ОБЛИЦОВОЧНАЯ, ЦЕМЕНТНАЯ, ПОВЫШЕННОЙ ФИКСАЦИИ, ДЛЯ НАРУЖНЫХ И ВНУТРЕННИХ РАБОТ (НВ), М100/М150, F75 |  |  |  |  | 4: т; 8: 369.04; 9: 25.98; 10: 395.02
[8 empty] | 0.37213 |  |  |  | 137.33 | 9.67 | 147
113 |  | 1/10-230-60-15/30 | КОМПОЗИЦИЯ ДЛЯ ЗАПОЛНЕНИЯ ШВОВ СУХАЯ ШИРИНОЙ ДО 8 ММ, ЭЛАСТИЧНАЯ, ВОДОСТОЙКАЯ, ТРЕЩИНОСТОЙКАЯ, ПРОТИВОГРИБКОВАЯ, ДЛЯ НАРУЖНЫХ И ВНУТРЕННИХ РАБОТ (НВ) , БЕЛАЯ (ФАСОВКА ПО 5 КГ) |  |  |  |  | 4: т; 8: 2606; 9: 183.46; 10: 2789.46
[8 empty] | 0.008537 |  |  |  | 22.25 | 1.57 | 23.82
114 |  | 1/10-230-65-20-23/42 | ПЛИТКИ КЕРАМИЧЕСКИЕ ДЛЯ ПОЛОВ ОСНОВНЫЕ НЕГЛАЗУРОВАННЫЕ (КЕРАМОГРАНИТ) РАЗМЕРОМ 300 Х 300 ММ, 303 Х 303 ММ |  |  |  |  | 4: м.2; 8: 19.15; 9: 1.35; 10: 20.5
[8 empty] | 22.43 |  |  |  | 429.53 | 30.28 | 459.81
115 |  | Е11-2-4 | УСТРОЙСТВО ПОДСТИЛАЮЩИХ СЛОЕВ ЩЕБЕНОЧНЫХ |  |  |  |  | М3 | 31.43 | 12.11 | 4.51 | 18.5 |  | 62.04
(72.292 / 69.89) | [7 empty] | 4.306 | 135.34 | 52.15 | 19.42 | 79.66 |  | 267.15
116 |  | Е11-2-9 | УСТРОЙСТВО ПОДСТИЛАЮЩИХ СЛОЕВ БЕТОННЫХ |  |  |  |  | М3 | 30.84 | 0.36 |  | 121.69 | 13.71 | 166.6
(72.292 / 69.89) | [7 empty] | 8.612 | 265.59 | 3.1 |  | 1047.99 | 118.07 | 1434.75
117 |  | Е11-11-11 | УСТРОЙСТВО ЦЕМЕНТНО-ПЕСЧАНЫХ СТЯЖЕК ТОЛЩИНОЙ 20 ММ ПО БЕТОННОМУ ОСНОВАНИЮ |  |  |  |  | 100 М2 | 371.77 | 14.87 | 4.64 | 204.56 | 22.85 | 614.05
(72.292 / 69.89) | [7 empty] | 1.0765 | 400.21 | 16.01 | 4.99 | 220.21 | 24.6 | 661.03
118 |  | Е11-11-13 | УСТРОЙСТВО ЦЕМЕНТНО-ПЕСЧАНЫХ СТЯЖЕК: ДОБАВЛЯТЬ ИЛИ ИСКЛЮЧАТЬ НА КАЖДЫЕ 5 ММ ИЗМЕНЕНИЯ ТОЛЩИНЫ СТЯЖКИ ДО 35 ММ К НОРМАМ Е11-11-11, Е11-11-12 |  |  |  |  | 100 М2 | 33.4 | 4.24 | 3.03 | 146.67 | 16.68 | 200.99
(72.292 / 69.89) | [7 empty] | 1.0765 | 35.96 | 4.56 | 3.26 | 157.89 | 17.96 | 216.37
К=3
119 |  | Е11-60-1 | УСТРОЙСТВО ПОКРЫТИЙ ПОЛОВ ИЗ ЛАМИНИРОВАННЫХ ПАНЕЛЕЙ ПО БЕТОННОМУ ОСНОВАНИЮ |  |  |  |  | 100 М2 | 441.07 |  |  | 141.87 | 9.96 | 592.9
(72.292 / 69.89) | [7 empty] | 1.0765 | 474.81 |  |  | 152.72 | 10.72 | 638.25
120 |  | 1/10-120-250/10-1 | ЗВУКОИЗОЛИРУЮЩАЯ ПОДЛОЖКА ПОД ЛАМИНАТ АКУПОЛ |  |  |  |  | 4: М2; 8: 5.5; 9: 0.39; 10: 5.89
[8 empty] | 118.415 |  |  |  | 651.28 | 46.18 | 697.46
121 |  | 1/10-125-7/1 | ПАНЕЛИ ЛАМИНИРОВАННЫЕ ТОЛЩИНОЙ 10 ММ |  |  |  |  | 4: М2; 8: 67; 9: 4.72; 10: 71.72
[8 empty] | 113.03 |  |  |  | 7573.01 | 533.5 | 8106.51
122 |  | Е11-40-5 | УСТАНОВКА ПОЛИВИНИЛХЛОРИДНЫХ ПЛИНТУСОВ НА ЗАЩЕЛКАХ (КИРПИЧНЫЕ СТЕНЫ) |  |  |  |  | 100МПЛИНТУСОВ | 165.37 | 8.47 |  | 312.19 | 21.87 | 507.9
(72.292 / 69.89) | [7 empty] | 0.911 | 150.65 | 7.72 |  | 284.41 | 19.92 | 462.7
123 |  | 1/10-240-1-1 | ЗАЩЕЛКИ (КЛИПСЫ) |  |  |  |  | 4: шт; 8: 1.46; 9: 0.1; 10: 1.56
[8 empty] | 261 |  |  |  | 381.06 | 26.1 | 407.16
124 |  | 1/10-240-1-2 | ТОРЦЕВАЯ ЗАГЛУШКА |  |  |  |  | 4: шт; 8: 0.94; 9: 0.07; 10: 1.01
[8 empty] | 6 |  |  |  | 5.64 | 0.42 | 6.06
125 |  | 1/10-280-20-1 | ВНУТРЕННИЙ УГОЛ |  |  |  |  | 4: шт; 8: 1.09; 9: 0.08; 10: 1.17
[8 empty] | 17 |  |  |  | 18.53 | 1.36 | 19.89
126 |  | 1/10-280-20-2 | НАРУЖНЫЙ УГОЛ |  |  |  |  | 4: шт; 8: 1.09; 9: 0.08; 10: 1.17
[8 empty] | 15 |  |  |  | 16.35 | 1.2 | 17.55
127 |  | 2/40-25-1 | СОЕДИНИТЕЛЬНАЯ ПЛАНКА |  |  |  |  | 4: шт; 8: 0.94; 9: 0.07; 10: 1.01
[8 empty] | 27 |  |  |  | 25.38 | 1.89 | 27.27
128 |  | П0* | ТИП 4 - S=118 М2 (ПОМ. 20, 22,23)
129 |  | Е11-15-7 | ШЛИФОВКА БЕТОННЫХ ИЛИ МЕТАЛЛОЦЕМЕНТНЫХ ПОКРЫТИЙ |  |  |  |  | 100 М2 ПОКРЫТИЯ | 832.32 | 28.15 |  | 17.06 | 1.2 | 878.73
(72.292 / 69.89) | [7 empty] | 1.18 | 982.14 | 33.22 |  | 20.13 | 1.42 | 1036.91
130 |  | Е13-104-1 | ОБЕСПЫЛИВАНИЕ ОСНОВАНИЯ |  |  |  |  | 4: 100 М2 ПОВЕРХНОСТИ; 5: 5.22; 6: 1.75; 10: 6.97
(72.292 / 69.89) | [7 empty] | 4: 1.18; 5: 6.16; 6: 2.07; 10: 8.23
131 |  | Е11-15-8 | ЖЕЛЕЗНЕНИЕ ЦЕМЕНТНЫХ ПОКРЫТИЙ |  |  |  |  | 100 М2 ПОКРЫТИЯ | 120.01 | 0.41 | 0.25 | 20.04 | 1.41 | 141.87
(72.292 / 69.89) | [7 empty] | 1.18 | 141.61 | 0.48 | 0.3 | 23.65 | 1.66 | 167.4
132 |  | Е11-88-1 | УСТРОЙСТВО НАЛИВНЫХ БЕСШОВНЫХ ПОКРЫТИЙ ПОЛОВ ПО БЕТОННОМУ ОСНОВАНИЮ ИЛИ ЦЕМЕНТНО-ПЕСЧАНОЙ СТЯЖКЕ БЕЗ ОТДЕЛОЧНОГО СЛОЯ |  |  |  |  | 100 М2 | 771.61 | 29.39 |  | 5.54 | 0.4 | 806.94
(72.292 / 69.89) | [7 empty] | 1.18 | 910.5 | 34.68 |  | 6.54 | 0.47 | 952.19
133 |  | 1/10-125/1 | ЦЕМЕЗИТ УР ГРУНТ |  |  |  |  | 4: КГ; 8: 9.79; 9: 0.69; 10: 10.48
[8 empty] | 62 |  |  |  | 606.98 | 42.78 | 649.76
134 |  | 1/10-125/2 | ЦЕМЕЗИТ УР ТЕРРАЦО |  |  |  |  | 4: КГ; 8: 2.41; 9: 0.17; 10: 2.58
[8 empty] | 3239 |  |  |  | 7805.99 | 550.63 | 8356.62
135 |  | 1/10-125/3 | ЦЕМЕЗИТ УР Ш |  |  |  |  | 4: КГ; 8: 24.39; 9: 1.72; 10: 26.11
[8 empty] | 20 |  |  |  | 487.8 | 34.4 | 522.2
136 |  | Е11-91-1 | ПОКРЫТИЕ ОТДЕЛОЧНЫМ СОСТАВОМ НАЛИВНЫХ БЕСШОВНЫХ ПОЛОВ |  |  |  |  | 4: 100 М2; 5: 93.17; 6: 9.65; 10: 102.82
(72.292 / 69.89) | [7 empty] | 4: 1.18; 5: 109.94; 6: 11.39; 10: 121.33
137 |  | 1/55-50-20 | ФИНИШЛАК МАТОВЫЙ (НАЛИВНОЙ) |  |  |  |  | 4: кг; 8: 22.36; 9: 1.57; 10: 23.93
[8 empty] | 15 |  |  |  | 335.4 | 23.55 | 358.95
138 |  | П0* | ТИП 5 - S=159,6 М2 (ПОМ. 15, 16, 17, 18, 19, 24, 25, 21, 2 (В ОСЯХ 1-2/А-А/Б)
139 |  | Е11-11-11 | УСТРОЙСТВО ЦЕМЕНТНО-ПЕСЧАНЫХ СТЯЖЕК ТОЛЩИНОЙ 20 ММ ПО БЕТОННОМУ ОСНОВАНИЮ |  |  |  |  | 100 М2 | 371.77 | 14.87 | 4.64 | 204.56 | 22.85 | 614.05
(72.292 / 69.89) | [7 empty] | 1.596 | 593.34 | 23.73 | 7.41 | 326.48 | 36.47 | 980.02
140 |  | Е11-11-13 | УСТРОЙСТВО ЦЕМЕНТНО-ПЕСЧАНЫХ СТЯЖЕК: ДОБАВЛЯТЬ ИЛИ ИСКЛЮЧАТЬ НА КАЖДЫЕ 5 ММ ИЗМЕНЕНИЯ ТОЛЩИНЫ СТЯЖКИ ДО 40 ММ К НОРМАМ Е11-11-11, Е11-11-12 |  |  |  |  | 100 М2 | 44.53 | 5.66 | 4.05 | 195.55 | 22.24 | 267.98
(72.292 / 69.89) | [7 empty] | 1.596 | 71.07 | 9.03 | 6.46 | 312.1 | 35.5 | 427.7
К=4
141 |  | Е13-75-2 | УСТРОЙСТВО ГИДРО-ПАРОИЗОЛЯЦИИ ПОВЕРХНОСТИ ДНИЩА (ПОЛА) БЕЗ УКЛОНА В 2 СЛОЯ ТОЛЩИНОЙ 3 ММ |  |  |  |  | 4: 100 М2; 5: 219.95; 6: 0.95; 10: 220.9
(72.292 / 69.89) | [7 empty] | 4: 1.596; 5: 351.04; 6: 1.52; 10: 352.56
142 |  | 1/10-230-60-5/100 | ГИДРОИЗОЛЯЦИОННАЯ СМЕСЬ (ГС) УНИВЕРСАЛЬНАЯ, ЖЕСТКАЯ (Ж), ОДНОКОМПОНЕНТНАЯ (1) |  |  |  |  | 4: т; 8: 913.14; 9: 64.29; 10: 977.43
[8 empty] | 0.5687 |  |  |  | 519.3 | 36.56 | 555.86
143 |  | Е11-52-1 | УСТРОЙСТВО ПОКРЫТИЙ ПОЛА ИЗ ПЛИТКИ КЕРАМИЧЕСКОЙ НА КЛЕЮ ПО ЦЕМЕНТНОЙ СТЯЖКЕ |  |  |  |  | 100 М2 | 1113.28 | 18.29 | 2.48 | 117.13 | 8.25 | 1256.95
(72.292 / 69.89) | [7 empty] | 1.596 | 1776.79 | 29.19 | 3.96 | 186.94 | 13.17 | 2006.09
144 |  | 1/10-230-60-35/40 | РАСТВОРНАЯ СМЕСЬ СУХАЯ (РСС), ОБЛИЦОВОЧНАЯ, ЦЕМЕНТНАЯ, ПОВЫШЕННОЙ ФИКСАЦИИ, ДЛЯ НАРУЖНЫХ И ВНУТРЕННИХ РАБОТ (НВ), М100/М150, F75 |  |  |  |  | 4: т; 8: 369.04; 9: 25.98; 10: 395.02
[8 empty] | 2.7132 |  |  |  | 1001.28 | 70.49 | 1071.77
145 |  | 1/10-230-60-15/30 | КОМПОЗИЦИЯ ДЛЯ ЗАПОЛНЕНИЯ ШВОВ СУХАЯ ШИРИНОЙ ДО 8 ММ, ЭЛАСТИЧНАЯ, ВОДОСТОЙКАЯ, ТРЕЩИНОСТОЙКАЯ, ПРОТИВОГРИБКОВАЯ, ДЛЯ НАРУЖНЫХ И ВНУТРЕННИХ РАБОТ (НВ) , БЕЛАЯ (ФАСОВКА ПО 5 КГ) |  |  |  |  | 4: Т; 8: 2606; 9: 183.46; 10: 2789.46
[8 empty] | 0.062244 |  |  |  | 162.21 | 11.42 | 173.63
146 |  | 1/10-230-65-20-23/42 | ПЛИТКИ КЕРАМИЧЕСКИЕ ДЛЯ ПОЛОВ ОСНОВНЫЕ НЕГЛАЗУРОВАННЫЕ (КЕРАМОГРАНИТ) РАЗМЕРОМ 300 Х 300 ММ, 303 Х 303 ММ |  |  |  |  | 4: м.2; 8: 19.15; 9: 1.35; 10: 20.5
[8 empty] | 163.59 |  |  |  | 3132.75 | 220.85 | 3353.6
147 |  | Е11-49-1 | УКЛАДКА ПЛИНТУСА ИЗ ПЛИТКИ ГРЕС НА КЛЕЮ |  |  |  |  | 100 М | 332.35 | 1.64 | 0.39 | 0.35 | 0.02 | 334.36
(72.292 / 69.89) | [7 empty] | 1.8 | 598.23 | 2.95 | 0.7 | 0.63 | 0.04 | 601.85
148 |  | 1/10-230-60-35/40 | РАСТВОРНАЯ СМЕСЬ СУХАЯ (РСС), ОБЛИЦОВОЧНАЯ, ЦЕМЕНТНАЯ, ПОВЫШЕННОЙ ФИКСАЦИИ, ДЛЯ НАРУЖНЫХ И ВНУТРЕННИХ РАБОТ (НВ), М100/М150, F75 |  |  |  |  | 4: т; 8: 369.04; 9: 25.98; 10: 395.02
[8 empty] | 0.072 |  |  |  | 26.57 | 1.87 | 28.44
149 |  | 1/10-230-60-15/30 | КОМПОЗИЦИЯ ДЛЯ ЗАПОЛНЕНИЯ ШВОВ СУХАЯ ШИРИНОЙ ДО 8 ММ, ЭЛАСТИЧНАЯ, ВОДОСТОЙКАЯ, ТРЕЩИНОСТОЙКАЯ, ПРОТИВОГРИБКОВАЯ, ДЛЯ НАРУЖНЫХ И ВНУТРЕННИХ РАБОТ (НВ) , БЕЛАЯ (ФАСОВКА ПО 5 КГ) |  |  |  |  | 4: т; 8: 2606; 9: 183.46; 10: 2789.46
[8 empty] | 0.0702 |  |  |  | 182.94 | 12.88 | 195.82
150 |  | 1/10-230-65-20-23/42 | ПЛИТКИ КЕРАМИЧЕСКИЕ ДЛЯ ПОЛОВ ОСНОВНЫЕ НЕГЛАЗУРОВАННЫЕ (КЕРАМОГРАНИТ) РАЗМЕРОМ 300 Х 300 ММ, 303 Х 303 ММ |  |  |  |  | 4: м.2; 8: 19.15; 9: 1.35; 10: 20.5
[8 empty] | 18.36 |  |  |  | 351.59 | 24.79 | 376.38
151 |  | П0* | ПРИМЕЧАНИЕ П. 18 ЛИСТ АР1-10
152 |  | Е11-8-3 | УСТРОЙСТВО ТЕПЛО- И ЗВУКОИЗОЛЯЦИИ ЗАСЫПНОЙ КЕРАМЗИТОВОЙ |  |  |  |  | М3 ИЗОЛЯЦИИ | 32.62 | 6.76 | 4.13 | 83.6 | 5.89 | 128.87
(72.292 / 69.89) | [7 empty] | 21.1 | 688.28 | 142.64 | 87.14 | 1763.96 | 124.28 | 2719.16
|  |  |  | ИТОГО прямые затраты по разделу |  |  |  |  | 11583.27 | 548.54 | 190.46 | 35773.65 | 2683.68 | 50589.14
|  |  |  | ОХР и ОПР |  |  |  | 10: 8511.47
|  |  |  | Плановая прибыль |  |  |  | 10: 8228.66
|  |  |  | ИТОГО по разделу с ОХР ОПР и Плановой прибылью |  |  |  | 10: 67329.27
Ж2-40-60 ОТДЕЛОЧНЫЕ РАБОТЫ = 2442,38 М2 =
153 |  | П0* | ПОМЕЩЕНИЯ 4, 7, 8, 9
154 |  | П0* | ПОТОЛОК - S=21,89 М2
155 |  | Е34-141-1 | МОНТАЖ АЛЮМИНИЕВЫХ РЕЕЧНЫХ ПОТОЛКОВ С КРЕПЛЕНИЕМ ДЮБЕЛЯМИ |  |  |  |  | 100 М2 ПОТОЛКА | 1342.45 | 6.14 |  | 20.08 | 1.41 | 1370.08
(72.292 / 69.89) | [7 empty] | 0.2189 | 293.86 | 1.34 |  | 4.4 | 0.31 | 299.91
156 |  | 1/10-240-15/160 | ВИНТЫ САМОНАРЕЗАЮЩИЕ 3,5 Х 25 ПО МЕТАЛЛУ |  |  |  |  | 4: 1000 шт.; 8: 6.65; 9: 0.47; 10: 7.12
[8 empty] | 0.011 |  |  |  | 0.07 | 0.01 | 0.08
157 |  | 1/10-240-15/150 | ВИНТ С ПОТАЙНОЙ ГОЛОВКОЙ 3 Х 25, 4 Х 25 ОЦИНКОВАННЫЕ |  |  |  |  | 4: 1000 шт.; 8: 15.38; 9: 1.08; 10: 16.46
[8 empty] | 0.004 |  |  |  | 0.06 |  | 0.06
158 |  | 5/20-30-3/12-1 | ГАЙКА |  |  |  |  | 4: 100 шт.; 8: 208; 9: 10; 10: 218
[8 empty] | 0.04 |  |  |  | 8.32 | 0.4 | 8.72
159 |  | 1/10-240-30/1 | ДЮБЕЛЬ ПОТОЛОЧНЫЙ |  |  |  |  | 4: ШТ; 8: 0.12; 9: 0.01; 10: 0.13
[8 empty] | 15 |  |  |  | 1.8 | 0.15 | 1.95
160 |  | 1/10-240-30/105 | ДЮБЕЛЬ С ШУРУПОМ |  |  |  |  | 4: ШТ; 8: 0.35; 9: 0.02; 10: 0.37
[8 empty] | 18 |  |  |  | 6.3 | 0.36 | 6.66
161 |  | 1/10-230-55-20/150-1 | СОЕДИНИТЕЛЬНАЯ НАКЛАДКА СТРИНГЕРА |  |  |  |  | 4: шт.; 8: 0.63; 9: 0.04; 10: 0.67
[8 empty] | 2 |  |  |  | 1.26 | 0.08 | 1.34
162 |  | 1/10-230-57-10/10 | ПРОФИЛЬ ПРИСТЕННЫЙ |  |  |  |  | 4: м; 8: 2.5; 9: 0.18; 10: 2.68
[8 empty] | 9.02 |  |  |  | 22.55 | 1.62 | 24.17
163 |  | 1/10-230-55-20/10-1 | ПОДВЕС |  |  |  |  | 4: шт.; 8: 0.23; 9: 0.02; 10: 0.25
[8 empty] | 15 |  |  |  | 3.45 | 0.3 | 3.75
164 |  | 1/10-240-38/155-1 | ПРОФИЛЬ НАПРАВЛЯЮЩИЙ (СТРИНГЕР) |  |  |  |  | 4: м; 8: 3.86; 9: 0.27; 10: 4.13
[8 empty] | 18.17 |  |  |  | 70.14 | 4.91 | 75.05
165 |  | 1/10-230-55-20/150-1 | СОЕДИНИТЕЛЬНАЯ НАКЛАДКА ДЛЯ РЕЕК |  |  |  |  | 4: шт.; 8: 0.63; 9: 0.04; 10: 0.67
[8 empty] | 22 |  |  |  | 13.86 | 0.88 | 14.74
166 |  | 2/30-10/1 | РЕЙКА АЛЮМИНИЕВАЯ ШИРИНОЙ 100 ММ |  |  |  |  | 4: М2; 8: 59.5; 9: 4.19; 10: 63.69
[8 empty] | 22.33 |  |  |  | 1328.64 | 93.56 | 1422.2
167 |  | П0* | СТЕНЫ - S=113,4 М2
168 |  | Е15-296-1 | СПЛОШНОЕ ВЫРАВНИВАНИЕ БЕТОННЫХ ПОВЕРХНОСТЕЙ СТЕН И ЭКРАНОВ ЛОДЖИЙ ШТУКАТУРНЫМ СОСТАВОМ (ОДНОСЛОЙНАЯ ШТУКАТУРКА) ВРУЧНУЮ |  |  |  |  | 100 М2 | 225.01 | 7.86 | 4.55 |  |  | 232.87
(72.292 / 69.89) | [7 empty] | 1.134 | 255.16 | 8.91 | 5.16 |  |  | 264.07
169 |  | 1/10-230-60-45-5/215 | РАСТВОРНАЯ СМЕСЬ СУХАЯ (РСС), ШТУКАТУРНАЯ, ДЛЯ НАРУЖНЫХ И ВНУТРЕННИХ РАБОТ (НВ), ЦЕМЕНТНО-ИЗВЕСТКОВАЯ, М75, F75 |  |  |  |  | 4: т; 8: 211.85; 9: 14.91; 10: 226.76
[8 empty] | 1.9278 |  |  |  | 408.4 | 28.74 | 437.14
170 |  | Е15-300-2 | ОБЛИЦОВКА КЕРАМИЧЕСКОЙ ПЛИТКОЙ С ПРИМЕНЕНИЕМ СУХИХ СМЕСЕЙ ВНУТРЕННИХ СТЕН ПО КИРПИЧУ И БЕТОНУ |  |  |  |  | 100 М2 | 1879.25 | 3.74 | 2.53 | 3467.19 | 244.46 | 5594.64
(72.292 / 69.89) | [7 empty] | 1.134 | 2131.07 | 4.24 | 2.87 | 3931.79 | 277.22 | 6344.32
171 |  | 1/10-230-60-35/40 | РАСТВОРНАЯ СМЕСЬ СУХАЯ (РСС), ОБЛИЦОВОЧНАЯ, ЦЕМЕНТНАЯ, ПОВЫШЕННОЙ ФИКСАЦИИ, ДЛЯ НАРУЖНЫХ И ВНУТРЕННИХ РАБОТ (НВ), М100/М150, F75 |  |  |  |  | 4: т; 8: 369.04; 9: 25.98; 10: 395.02
[8 empty] | 0.567 |  |  |  | 209.25 | 14.73 | 223.98
172 |  | 1/10-230-60-15/25 | КОМПОЗИЦИЯ ДЛЯ ЗАПОЛНЕНИЯ ШВОВ СУХАЯ ШИРИНОЙ ДО 6 ММ, ПЛАСТИЧНАЯ, ВОДОСТОЙКАЯ, МОРОЗОСТОЙКАЯ, ДЛЯ НАРУЖНЫХ И ВНУТРЕННИХ РАБОТ (НВ), ЦВЕТНАЯ (ФАСОВКА ПО 2-5 КГ) |  |  |  |  | 4: т; 8: 2782.26; 9: 195.87; 10: 2978.13
[8 empty] | 0.044226 |  |  |  | 123.05 | 8.66 | 131.71
173 |  | 1/10-230-50-15/51 | РАСТВОРИТЕЛЬ МАРКИ Р-4 |  |  |  |  | 4: кг; 8: 5.85; 9: 0.41; 10: 6.26
[8 empty] | 17.01 |  |  |  | 99.51 | 6.97 | 106.48
174 |  | 1/10-280-10/1 | КРЕСТИК ДИСТАНЦИОННЫЙ |  |  |  |  | 4: ШТ; 8: 0.02; 10: 0.02
[8 empty] | 454 |  |  |  | 9.08 |  | 9.08
175 |  | П0* | ПОМЕЩЕНИЯ 2, 3, 5, 6, 10, 11, 12, 12А, 13, 14, 15, 17, 19, 21
176 |  | П0* | ПОТОЛОК - S=374,03 М2
177 |  | Е34-140-1 | УСТРОЙСТВО ПОДВЕСНОГО ПОТОЛКА НА МЕТАЛЛИЧЕСКОМ КАРКАСЕ С ЗАПОЛНЕНИЕМ ПЛИТАМИ МИНЕРАЛОВОЛОКНИСТЫМИ С ЯЧЕЙКОЙ 600 Х 600 ММ |  |  |  |  | 100 М2 ПОВЕРХНОСТИ ПОТОЛКА | 956.65 | 2.07 |  | 11.16 | 0.78 | 970.66
(72.292 / 69.89) | [7 empty] | 3.7403 | 3578.16 | 7.74 |  | 41.74 | 2.92 | 3630.56
178 |  | 1/10-230-95 | ПЛИТА ПОТОЛОЧНАЯ АРМСТРОНГ 600Х600 |  |  |  |  | 4: м2; 8: 42.5; 9: 2.99; 10: 45.49
[8 empty] | 385.1 |  |  |  | 16366.75 | 1151.45 | 17518.2
179 |  | 1/10-240-30/1 | ДЮБЕЛЬ ПОТОЛОЧНЫЙ |  |  |  |  | 4: ШТ; 8: 0.12; 9: 0.01; 10: 0.13
[8 empty] | 262 |  |  |  | 31.44 | 2.62 | 34.06
180 |  | 1/10-230-55-20/20 | ПРОФИЛЬ Т24 БЕЛЫЙ МАТОВЫЙ, ДЛИНОЙ 0,6 М |  |  |  |  | 4: м; 8: 1.48; 9: 0.1; 10: 1.58
[8 empty] | 310.44 |  |  |  | 459.45 | 31.04 | 490.49
181 |  | 1/10-230-55-20/25 | ПРОФИЛЬ Т24 БЕЛЫЙ МАТОВЫЙ, ДЛИНОЙ 1,2 М |  |  |  |  | 4: м; 8: 1.47; 9: 0.1; 10: 1.57
[8 empty] | 624.63 |  |  |  | 918.21 | 62.46 | 980.67
182 |  | 1/10-230-55-20/30 | ПРОФИЛЬ Т24 БЕЛЫЙ МАТОВЫЙ, ДЛИНОЙ 3,7 М |  |  |  |  | 4: м; 8: 1.87; 9: 0.13; 10: 2
[8 empty] | 310.44 |  |  |  | 580.52 | 40.36 | 620.88
183 |  | 1/10-230-55-20/10-1 | ПОДВЕС |  |  |  |  | 4: шт.; 8: 0.23; 9: 0.02; 10: 0.25
[8 empty] | 261 |  |  |  | 60.03 | 5.22 | 65.25
184 |  | П0* | СТЕНЫ - S=709,76 М2
185 |  | Е15-278-8 | УЛУЧШЕННАЯ ШТУКАТУРКА ВРУЧНУЮ ВНУТРЕННИХ ПОВЕРХНОСТЕЙ СТЕН ИЗ КИРПИЧ ПОД ОТДЕЛКУ СОСТАВОМ ЗАЩИТНО-ОТДЕЛОЧНЫМ КРУПНОЗЕРНИСТЫМ (2-3 ММ) И ФАКТУРНЫМ (0,7 ММ) |  |  |  |  | 100 М2 | 563.25 | 20.11 | 10.96 |  |  | 583.36
(72.292 / 69.89) | [7 empty] | 7.0976 | 3997.72 | 142.73 | 77.79 |  |  | 4140.45
186 |  | 1/10-230-15/500 | ГРУНТОВКА (КОНЦЕНТРАТ) ГЛУБОКОГО ПРОНИКНОВЕНИЯ ДЛЯ НАРУЖНЫХ (Н) И ВНУТРЕННИХ (В) РАБОТ, ПОЛИМЕРНАЯ (П), ОДНОКОМПОНЕНТНАЯ (1), ДИСПЕРСИЯ (Д) , ПРИМЕНЕНИЕ 1:3 |  |  |  |  | 4: кг; 8: 4.45; 9: 0.31; 10: 4.76
[8 empty] | 106.464 |  |  |  | 473.76 | 33 | 506.76
187 |  | 1/10-230-60-45-5/115 | РАСТВОРНАЯ СМЕСЬ СУХАЯ (РСС), ШТУКАТУРНАЯ, ДЛЯ НАРУЖНЫХ И ВНУТРЕННИХ РАБОТ (НВ), ЦЕМЕНТНАЯ, М50 |  |  |  |  | 4: т; 8: 434.5; 9: 30.59; 10: 465.09
[8 empty] | 12.0659 |  |  |  | 5242.64 | 369.1 | 5611.74
188 |  | Е15-281-1 | НАНЕСЕНИЕ ЗАЩИТНО-ОТДЕЛОЧНОГО СОСТАВА КРУПНОЗЕРНИСТОГО (2-3 ММ) ПО ОШТУКАТУРЕННЫМ ВНУТРЕННИМ ПОВЕРХНОСТЯМ СТЕН |  |  |  |  | 100 М2 | 436.69 | 5.83 | 3.37 |  |  | 442.52
(72.292 / 69.89) | [7 empty] | 7.0976 | 3099.45 | 41.38 | 23.92 |  |  | 3140.83
189 |  | 1/10-230-15/500 | ГРУНТОВКА (КОНЦЕНТРАТ) ГЛУБОКОГО ПРОНИКНОВЕНИЯ ДЛЯ НАРУЖНЫХ (Н) И ВНУТРЕННИХ (В) РАБОТ, ПОЛИМЕРНАЯ (П), ОДНОКОМПОНЕНТНАЯ (1), ДИСПЕРСИЯ (Д) , ПРИМЕНЕНИЕ 1:3 |  |  |  |  | 4: кг; 8: 4.45; 9: 0.31; 10: 4.76
[8 empty] | 106.464 |  |  |  | 473.76 | 33 | 506.76
190 |  | 1/10-230-60-45-10/105 | ШТУКАТУРКА ЗАЩИТНО-ОТДЕЛОЧНАЯ, ЦЕМЕНТНАЯ, С ФАКТУРОЙ ШУБА, ПОД ОКРАСКУ, ДЛЯ НАРУЖНЫХ И ВНУТРЕННИХ РАБОТ (НВ), ПОЛИМИНЕРАЛЬНАЯ (ПМ), СУХАЯ СМЕСЬ (СС), КРУПНОЗЕРНИСТАЯ |  |  |  |  | 4: т; 8: 664.8; 9: 46.8; 10: 711.6
[8 empty] | 9.9366 |  |  |  | 6605.88 | 465.03 | 7070.91
191 |  | Е15-180-3 | ОКРАСКА ПО ШТУКАТУРКЕ СТЕН ПОЛИВИНИЛАЦЕТАТНЫМИ ВОДОЭМУЛЬСИОННЫМИ СОСТАВАМИ УЛУЧШЕННАЯ |  |  |  |  | 100М2ОКРАШИВАЕМОЙПОВЕРХНОСТИ | 396.83 | 6.76 | 4.13 | 1110.26 | 78 | 1591.85
(72.292 / 69.89) | [7 empty] | 7.0976 | 2816.54 | 47.98 | 29.31 | 7880.18 | 553.61 | 11298.31
192 |  | П0* | S=345,92 М2
193 |  | Е61-2-9 | РЕМОНТ ШТУКАТУРКИ ВНУТРЕННИХ СТЕН ПО КАМНЮ И БЕТОНУ ЦЕМЕНТНО-ИЗВЕСТКОВЫМ РАСТВОРОМ ПЛОЩАДЬЮ ДО 10 М2 ТОЛЩИНОЙ СЛОЯ ДО 20 ММ |  |  |  |  | 100 М2 | 1496.32 | 13.8 | 8.43 | 487.25 | 34.29 | 2031.66
(72.292 / 69.89) | [7 empty] | 0.69184 | 1035.21 | 9.55 | 5.83 | 337.1 | 23.72 | 1405.58
194 |  | Е15-281-1 | НАНЕСЕНИЕ ЗАЩИТНО-ОТДЕЛОЧНОГО СОСТАВА КРУПНОЗЕРНИСТОГО (2-3 ММ) ПО ОШТУКАТУРЕННЫМ ВНУТРЕННИМ ПОВЕРХНОСТЯМ СТЕН |  |  |  |  | 100 М2 | 436.69 | 5.83 | 3.37 |  |  | 442.52
(72.292 / 69.89) | [7 empty] | 3.4592 | 1510.6 | 20.17 | 11.66 |  |  | 1530.77
195 |  | 1/10-230-15/500 | ГРУНТОВКА (КОНЦЕНТРАТ) ГЛУБОКОГО ПРОНИКНОВЕНИЯ ДЛЯ НАРУЖНЫХ (Н) И ВНУТРЕННИХ (В) РАБОТ, ПОЛИМЕРНАЯ (П), ОДНОКОМПОНЕНТНАЯ (1), ДИСПЕРСИЯ (Д) , ПРИМЕНЕНИЕ 1:3 |  |  |  |  | 4: кг; 8: 4.45; 9: 0.31; 10: 4.76
[8 empty] | 51.888 |  |  |  | 230.9 | 16.09 | 246.99
196 |  | 1/10-230-60-45-10/105 | ШТУКАТУРКА ЗАЩИТНО-ОТДЕЛОЧНАЯ, ЦЕМЕНТНАЯ, С ФАКТУРОЙ ШУБА, ПОД ОКРАСКУ, ДЛЯ НАРУЖНЫХ И ВНУТРЕННИХ РАБОТ (НВ), ПОЛИМИНЕРАЛЬНАЯ (ПМ), СУХАЯ СМЕСЬ (СС), КРУПНОЗЕРНИСТАЯ |  |  |  |  | 4: т; 8: 664.8; 9: 46.8; 10: 711.6
[8 empty] | 4.8429 |  |  |  | 3219.55 | 226.65 | 3446.2
197 |  | Е15-180-3 | ОКРАСКА ПО ШТУКАТУРКЕ СТЕН ПОЛИВИНИЛАЦЕТАТНЫМИ ВОДОЭМУЛЬСИОННЫМИ СОСТАВАМИ УЛУЧШЕННАЯ |  |  |  |  | 100М2ОКРАШИВАЕМОЙПОВЕРХНОСТИ | 396.83 | 6.76 | 4.13 | 1110.26 | 78 | 1591.85
(72.292 / 69.89) | [7 empty] | 3.4592 | 1372.71 | 23.38 | 14.29 | 3840.61 | 269.82 | 5506.52
198 |  | П0* | S=137,12 М2
199 |  | Е15-281-1 | НАНЕСЕНИЕ ЗАЩИТНО-ОТДЕЛОЧНОГО СОСТАВА КРУПНОЗЕРНИСТОГО (2-3 ММ) ПО ОШТУКАТУРЕННЫМ ВНУТРЕННИМ ПОВЕРХНОСТЯМ СТЕН |  |  |  |  | 100 М2 | 436.69 | 5.83 | 3.37 |  |  | 442.52
(72.292 / 69.89) | [7 empty] | 1.3712 | 598.79 | 7.99 | 4.62 |  |  | 606.78
200 |  | 1/10-230-15/500 | ГРУНТОВКА (КОНЦЕНТРАТ) ГЛУБОКОГО ПРОНИКНОВЕНИЯ ДЛЯ НАРУЖНЫХ (Н) И ВНУТРЕННИХ (В) РАБОТ, ПОЛИМЕРНАЯ (П), ОДНОКОМПОНЕНТНАЯ (1), ДИСПЕРСИЯ (Д) , ПРИМЕНЕНИЕ 1:3 |  |  |  |  | 4: кг; 8: 4.45; 9: 0.31; 10: 4.76
[8 empty] | 20.568 |  |  |  | 91.53 | 6.38 | 97.91
201 |  | 1/10-230-60-45-10/105 | ШТУКАТУРКА ЗАЩИТНО-ОТДЕЛОЧНАЯ, ЦЕМЕНТНАЯ, С ФАКТУРОЙ ШУБА, ПОД ОКРАСКУ, ДЛЯ НАРУЖНЫХ И ВНУТРЕННИХ РАБОТ (НВ), ПОЛИМИНЕРАЛЬНАЯ (ПМ), СУХАЯ СМЕСЬ (СС), КРУПНОЗЕРНИСТАЯ |  |  |  |  | 4: т; 8: 664.8; 9: 46.8; 10: 711.6
[8 empty] | 1.9197 |  |  |  | 1276.2 | 89.84 | 1366.04
202 |  | Е15-180-3 | ОКРАСКА ПО ШТУКАТУРКЕ СТЕН ПОЛИВИНИЛАЦЕТАТНЫМИ ВОДОЭМУЛЬСИОННЫМИ СОСТАВАМИ УЛУЧШЕННАЯ |  |  |  |  | 100М2ОКРАШИВАЕМОЙПОВЕРХНОСТИ | 396.83 | 6.76 | 4.13 | 1110.26 | 78 | 1591.85
(72.292 / 69.89) | [7 empty] | 1.3712 | 544.13 | 9.27 | 5.66 | 1522.39 | 106.95 | 2182.74
203 |  | П0* | ПОМЕЩЕНИЯ 16, 18, 24, 25
204 |  | П0* | ПОТОЛОК - S= 53,63 М2
205 |  | Е15-180-2 | ОКРАСКА ПОТОЛКОВ ПОЛИВИНИЛАЦЕТАТНЫМИ ВОДОЭМУЛЬСИОННЫМИ СОСТАВАМИ ПРОСТАЯ ПО ШТУКАТУРКЕ И СБОРНЫМ КОНСТРУКЦИЯМ, ПОДГОТОВЛЕННЫМ ПОД ОКРАСКУ |  |  |  |  | 100М2ОКРАШИВАЕМОЙПОВЕРХНОСТИ | 156.7 | 5.38 | 3.29 | 758.21 | 53.24 | 973.53
(72.292 / 69.89) | [7 empty] | 0.5363 | 84.04 | 2.89 | 1.76 | 406.63 | 28.55 | 522.11
206 |  | П0* | СТЕНЫ - S=246,7 М2
207 |  | Е61-2-9 | РЕМОНТ ШТУКАТУРКИ ВНУТРЕННИХ СТЕН ПО КАМНЮ И БЕТОНУ ЦЕМЕНТНО-ИЗВЕСТКОВЫМ РАСТВОРОМ ПЛОЩАДЬЮ ДО 10 М2 ТОЛЩИНОЙ СЛОЯ ДО 20 ММ |  |  |  |  | 100 М2 | 1496.32 | 13.8 | 8.43 | 487.25 | 34.29 | 2031.66
(72.292 / 69.89) | [7 empty] | 0.4934 | 738.28 | 6.81 | 4.16 | 240.41 | 16.92 | 1002.42
208 |  | Е15-281-1 | НАНЕСЕНИЕ ЗАЩИТНО-ОТДЕЛОЧНОГО СОСТАВА КРУПНОЗЕРНИСТОГО (2-3 ММ) ПО ОШТУКАТУРЕННЫМ ВНУТРЕННИМ ПОВЕРХНОСТЯМ СТЕН |  |  |  |  | 100 М2 | 436.69 | 5.83 | 3.37 |  |  | 442.52
(72.292 / 69.89) | [7 empty] | 2.467 | 1077.31 | 14.38 | 8.31 |  |  | 1091.69
209 |  | 1/10-230-15/500 | ГРУНТОВКА (КОНЦЕНТРАТ) ГЛУБОКОГО ПРОНИКНОВЕНИЯ ДЛЯ НАРУЖНЫХ (Н) И ВНУТРЕННИХ (В) РАБОТ, ПОЛИМЕРНАЯ (П), ОДНОКОМПОНЕНТНАЯ (1), ДИСПЕРСИЯ (Д) , ПРИМЕНЕНИЕ 1:3 |  |  |  |  | 4: кг; 8: 4.45; 9: 0.31; 10: 4.76
[8 empty] | 37.005 |  |  |  | 164.67 | 11.47 | 176.14
210 |  | 1/10-230-60-45-10/105 | ШТУКАТУРКА ЗАЩИТНО-ОТДЕЛОЧНАЯ, ЦЕМЕНТНАЯ, С ФАКТУРОЙ ШУБА, ПОД ОКРАСКУ, ДЛЯ НАРУЖНЫХ И ВНУТРЕННИХ РАБОТ (НВ), ПОЛИМИНЕРАЛЬНАЯ (ПМ), СУХАЯ СМЕСЬ (СС), КРУПНОЗЕРНИСТАЯ |  |  |  |  | 4: т; 8: 664.8; 9: 46.8; 10: 711.6
[8 empty] | 3.4538 |  |  |  | 2296.09 | 161.64 | 2457.73
211 |  | Е15-180-1 | ОКРАСКА СТЕН ПОЛИВИНИЛАЦЕТАТНЫМИ ВОДОЭМУЛЬСИОННЫМИ СОСТАВАМИ ПРОСТАЯ ПО ШТУКАТУРКЕ И СБОРНЫМ КОНСТРУКЦИЯМ, ПОДГОТОВЛЕННЫМ ПОД ОКРАСКУ |  |  |  |  | 100М2ОКРАШИВАЕМОЙПОВЕРХНОСТИ | 138.34 | 3.86 | 2.36 | 756.03 | 53.09 | 951.32
(72.292 / 69.89) | [7 empty] | 2.467 | 341.28 | 9.52 | 5.82 | 1865.13 | 130.97 | 2346.9
212 |  | П0* | ПОМЕЩЕНИЯ 20, 22, 23
213 |  | П0* | ПОТОЛОК - S= 118 М2
214 |  | Е15-180-2 | ОКРАСКА ПОТОЛКОВ ПОЛИВИНИЛАЦЕТАТНЫМИ ВОДОЭМУЛЬСИОННЫМИ СОСТАВАМИ ПРОСТАЯ ПО ШТУКАТУРКЕ И СБОРНЫМ КОНСТРУКЦИЯМ, ПОДГОТОВЛЕННЫМ ПОД ОКРАСКУ |  |  |  |  | 100М2ОКРАШИВАЕМОЙПОВЕРХНОСТИ | 156.7 | 5.38 | 3.29 | 758.21 | 53.24 | 973.53
(72.292 / 69.89) | [7 empty] | 1.18 | 184.91 | 6.35 | 3.88 | 894.69 | 62.82 | 1148.77
215 |  | П0* | СТЕНЫ - S=162,4 М2
216 |  | Е61-2-9 | РЕМОНТ ШТУКАТУРКИ ВНУТРЕННИХ СТЕН ПО КАМНЮ И БЕТОНУ ЦЕМЕНТНО-ИЗВЕСТКОВЫМ РАСТВОРОМ ПЛОЩАДЬЮ ДО 10 М2 ТОЛЩИНОЙ СЛОЯ ДО 20 ММ |  |  |  |  | 100 М2 | 1496.32 | 13.8 | 8.43 | 487.25 | 34.29 | 2031.66
(72.292 / 69.89) | [7 empty] | 0.3248 | 486 | 4.48 | 2.74 | 158.26 | 11.14 | 659.88
217 |  | Е15-281-1 | НАНЕСЕНИЕ ЗАЩИТНО-ОТДЕЛОЧНОГО СОСТАВА КРУПНОЗЕРНИСТОГО (2-3 ММ) ПО ОШТУКАТУРЕННЫМ ВНУТРЕННИМ ПОВЕРХНОСТЯМ СТЕН |  |  |  |  | 100 М2 | 436.69 | 5.83 | 3.37 |  |  | 442.52
(72.292 / 69.89) | [7 empty] | 1.624 | 709.18 | 9.47 | 5.47 |  |  | 718.65
218 |  | 1/10-230-15/500 | ГРУНТОВКА (КОНЦЕНТРАТ) ГЛУБОКОГО ПРОНИКНОВЕНИЯ ДЛЯ НАРУЖНЫХ (Н) И ВНУТРЕННИХ (В) РАБОТ, ПОЛИМЕРНАЯ (П), ОДНОКОМПОНЕНТНАЯ (1), ДИСПЕРСИЯ (Д) , ПРИМЕНЕНИЕ 1:3 |  |  |  |  | 4: кг; 8: 4.45; 9: 0.31; 10: 4.76
[8 empty] | 24.36 |  |  |  | 108.4 | 7.55 | 115.95
219 |  | 1/10-230-60-45-10/105 | ШТУКАТУРКА ЗАЩИТНО-ОТДЕЛОЧНАЯ, ЦЕМЕНТНАЯ, С ФАКТУРОЙ ШУБА, ПОД ОКРАСКУ, ДЛЯ НАРУЖНЫХ И ВНУТРЕННИХ РАБОТ (НВ), ПОЛИМИНЕРАЛЬНАЯ (ПМ), СУХАЯ СМЕСЬ (СС), КРУПНОЗЕРНИСТАЯ |  |  |  |  | 4: т; 8: 664.8; 9: 46.8; 10: 711.6
[8 empty] | 2.2736 |  |  |  | 1511.49 | 106.4 | 1617.89
220 |  | Е15-180-1 | ОКРАСКА СТЕН ПОЛИВИНИЛАЦЕТАТНЫМИ ВОДОЭМУЛЬСИОННЫМИ СОСТАВАМИ ПРОСТАЯ ПО ШТУКАТУРКЕ И СБОРНЫМ КОНСТРУКЦИЯМ, ПОДГОТОВЛЕННЫМ ПОД ОКРАСКУ |  |  |  |  | 100М2ОКРАШИВАЕМОЙПОВЕРХНОСТИ | 138.34 | 3.86 | 2.36 | 756.03 | 53.09 | 951.32
(72.292 / 69.89) | [7 empty] | 1.624 | 224.66 | 6.27 | 3.83 | 1227.79 | 86.22 | 1544.94
221 |  | П0* | S= 46,7 М2
222 |  | Е15-278-8 | ШТУКАТУРКА ВРУЧНУЮ ВНУТРЕННИХ ПОВЕРХНОСТЕЙ СТЕН ИЗ КИРПИЧ ПОД ОТДЕЛКУ СОСТАВОМ ЗАЩИТНО-ОТДЕЛОЧНЫМ КРУПНОЗЕРНИСТЫМ (2-3 ММ) И ФАКТУРНЫМ (0,7 ММ) |  |  |  |  | 100 М2 | 563.25 | 20.11 | 10.96 |  |  | 583.36
(72.292 / 69.89) | [7 empty] | 0.467 | 263.04 | 9.39 | 5.12 |  |  | 272.43
223 |  | 1/10-230-15/500 | ГРУНТОВКА (КОНЦЕНТРАТ) ГЛУБОКОГО ПРОНИКНОВЕНИЯ ДЛЯ НАРУЖНЫХ (Н) И ВНУТРЕННИХ (В) РАБОТ, ПОЛИМЕРНАЯ (П), ОДНОКОМПОНЕНТНАЯ (1), ДИСПЕРСИЯ (Д) , ПРИМЕНЕНИЕ 1:3 |  |  |  |  | 4: кг; 8: 4.45; 9: 0.31; 10: 4.76
[8 empty] | 7.005 |  |  |  | 31.17 | 2.17 | 33.34
224 |  | 1/10-230-60-45-5/115 | РАСТВОРНАЯ СМЕСЬ СУХАЯ (РСС), ШТУКАТУРНАЯ, ДЛЯ НАРУЖНЫХ И ВНУТРЕННИХ РАБОТ (НВ), ЦЕМЕНТНАЯ, М50 |  |  |  |  | 4: т; 8: 434.5; 9: 30.59; 10: 465.09
[8 empty] | 0.7939 |  |  |  | 344.95 | 24.29 | 369.24
225 |  | Е15-281-1 | НАНЕСЕНИЕ ЗАЩИТНО-ОТДЕЛОЧНОГО СОСТАВА КРУПНОЗЕРНИСТОГО (2-3 ММ) ПО ОШТУКАТУРЕННЫМ ВНУТРЕННИМ ПОВЕРХНОСТЯМ СТЕН |  |  |  |  | 100 М2 | 436.69 | 5.83 | 3.37 |  |  | 442.52
(72.292 / 69.89) | [7 empty] | 0.467 | 203.93 | 2.72 | 1.57 |  |  | 206.65
226 |  | 1/10-230-15/500 | ГРУНТОВКА (КОНЦЕНТРАТ) ГЛУБОКОГО ПРОНИКНОВЕНИЯ ДЛЯ НАРУЖНЫХ (Н) И ВНУТРЕННИХ (В) РАБОТ, ПОЛИМЕРНАЯ (П), ОДНОКОМПОНЕНТНАЯ (1), ДИСПЕРСИЯ (Д) , ПРИМЕНЕНИЕ 1:3 |  |  |  |  | 4: кг; 8: 4.45; 9: 0.31; 10: 4.76
[8 empty] | 7.005 |  |  |  | 31.17 | 2.17 | 33.34
227 |  | 1/10-230-60-45-10/105 | ШТУКАТУРКА ЗАЩИТНО-ОТДЕЛОЧНАЯ, ЦЕМЕНТНАЯ, С ФАКТУРОЙ ШУБА, ПОД ОКРАСКУ, ДЛЯ НАРУЖНЫХ И ВНУТРЕННИХ РАБОТ (НВ), ПОЛИМИНЕРАЛЬНАЯ (ПМ), СУХАЯ СМЕСЬ (СС), КРУПНОЗЕРНИСТАЯ |  |  |  |  | 4: т; 8: 664.8; 9: 46.8; 10: 711.6
[8 empty] | 0.6538 |  |  |  | 434.65 | 30.6 | 465.25
228 |  | Е15-180-1 | ОКРАСКА СТЕН ПОЛИВИНИЛАЦЕТАТНЫМИ ВОДОЭМУЛЬСИОННЫМИ СОСТАВАМИ ПРОСТАЯ ПО ШТУКАТУРКЕ И СБОРНЫМ КОНСТРУКЦИЯМ, ПОДГОТОВЛЕННЫМ ПОД ОКРАСКУ |  |  |  |  | 100М2ОКРАШИВАЕМОЙПОВЕРХНОСТИ | 138.34 | 3.86 | 2.36 | 756.03 | 53.09 | 951.32
(72.292 / 69.89) | [7 empty] | 0.467 | 64.6 | 1.8 | 1.1 | 353.07 | 24.79 | 444.26
229 |  | П0* | ПАНЕЛЬ S=112,83 М2
230 |  | Е15-296-1 | СПЛОШНОЕ ВЫРАВНИВАНИЕ БЕТОННЫХ ПОВЕРХНОСТЕЙ СТЕН И ЭКРАНОВ ЛОДЖИЙ ШТУКАТУРНЫМ СОСТАВОМ (ОДНОСЛОЙНАЯ ШТУКАТУРКА) ВРУЧНУЮ |  |  |  |  | 100 М2 | 225.01 | 7.86 | 4.55 |  |  | 232.87
(72.292 / 69.89) | [7 empty] | 1.1283 | 253.88 | 8.87 | 5.13 |  |  | 262.75
231 |  | 1/10-230-60-45-5/215 | РАСТВОРНАЯ СМЕСЬ СУХАЯ (РСС), ШТУКАТУРНАЯ, ДЛЯ НАРУЖНЫХ И ВНУТРЕННИХ РАБОТ (НВ), ЦЕМЕНТНО-ИЗВЕСТКОВАЯ, М75, F75 |  |  |  |  | 4: т; 8: 211.85; 9: 14.91; 10: 226.76
[8 empty] | 1.9181 |  |  |  | 406.35 | 28.6 | 434.95
232 |  | Е15-300-2 | ОБЛИЦОВКА КЕРАМИЧЕСКОЙ ПЛИТКОЙ С ПРИМЕНЕНИЕМ СУХИХ СМЕСЕЙ ВНУТРЕННИХ СТЕН ПО КИРПИЧУ И БЕТОНУ |  |  |  |  | 100 М2 | 1879.25 | 3.74 | 2.53 | 3467.19 | 244.46 | 5594.64
(72.292 / 69.89) | [7 empty] | 1.1283 | 2120.36 | 4.22 | 2.85 | 3912.03 | 275.82 | 6312.43
233 |  | 1/10-230-60-35/40 | РАСТВОРНАЯ СМЕСЬ СУХАЯ (РСС), ОБЛИЦОВОЧНАЯ, ЦЕМЕНТНАЯ, ПОВЫШЕННОЙ ФИКСАЦИИ, ДЛЯ НАРУЖНЫХ И ВНУТРЕННИХ РАБОТ (НВ), М100/М150, F75 |  |  |  |  | 4: т; 8: 369.04; 9: 25.98; 10: 395.02
[8 empty] | 0.56415 |  |  |  | 208.19 | 14.66 | 222.85
234 |  | 1/10-230-60-15/25 | КОМПОЗИЦИЯ ДЛЯ ЗАПОЛНЕНИЯ ШВОВ СУХАЯ ШИРИНОЙ ДО 6 ММ, ПЛАСТИЧНАЯ, ВОДОСТОЙКАЯ, МОРОЗОСТОЙКАЯ, ДЛЯ НАРУЖНЫХ И ВНУТРЕННИХ РАБОТ (НВ), ЦВЕТНАЯ (ФАСОВКА ПО 2-5 КГ) |  |  |  |  | 4: т; 8: 2782.26; 9: 195.87; 10: 2978.13
[8 empty] | 0.044004 |  |  |  | 122.43 | 8.62 | 131.05
235 |  | 1/10-230-50-15/51 | РАСТВОРИТЕЛЬ МАРКИ Р-4 |  |  |  |  | 4: кг; 8: 5.85; 9: 0.41; 10: 6.26
[8 empty] | 16.925 |  |  |  | 99.01 | 6.94 | 105.95
236 |  | 1/10-280-10/1 | КРЕСТИК ДИСТАНЦИОННЫЙ |  |  |  |  | 4: ШТ; 8: 0.02; 10: 0.02
[8 empty] | 451 |  |  |  | 9.02 |  | 9.02
237 |  | П0* | ОТКОСЫ: ДВЕРНЫЕ - 25,1 М2, ОКОННЫЕ - 73,87 М2, ВОРОТНЫЕ - 10,26 М2
238 |  | Е15-65-1 | ШТУКАТУРКА ПЛОСКИХ ПОВЕРХНОСТЕЙ ОКОННЫХ И ДВЕРНЫХ ОТКОСОВ ПО БЕТОНУ И КАМНЮ |  |  |  |  | 100 М2 ОШТУКАТУРИВАЕМОЙ ПОВЕРХ | 1887.6 | 20.56 | 12.56 | 12.85 | 1.46 | 1922.47
(72.292 / 69.89) | [7 empty] | 1.0923 | 2061.83 | 22.46 | 13.72 | 14.04 | 1.59 | 2099.92
239 |  | 1/10-230-60-45-5/115 | РАСТВОРНАЯ СМЕСЬ СУХАЯ (РСС), ШТУКАТУРНАЯ, ДЛЯ НАРУЖНЫХ И ВНУТРЕННИХ РАБОТ (НВ), ЦЕМЕНТНАЯ, М50 |  |  |  |  | 4: т; 8: 434.5; 9: 30.59; 10: 465.09
[8 empty] | 1.8569 |  |  |  | 806.83 | 56.8 | 863.63
240 |  | П0* | ЗАШИВКА КОММУНИКАЦИЙ
241 |  | Е10-267-1 | УСТРОЙСТВО ЗАШИВОК САНТЕХОБОРУДОВАНИЯ ИЗ ВЛАГОСТОЙКОГО ГИПСОКАРТОНА ПО МЕТАЛЛИЧЕСКОМУ КАРКАСУ |  |  |  |  | 100 М2 | 1243.28 | 50.76 |  | 1312.8 | 92.95 | 2699.79
(72.292 / 69.89) | [7 empty] | 0.206 | 256.12 | 10.46 |  | 270.44 | 19.15 | 556.17
242 |  | 1/10-240-55-20/80-1 | ШУРУПЫ-САМОРЕЗЫ ПО МЕТАЛЛУ 3,5 Х 9,5 ММ |  |  |  |  | 4: 1000 шт.; 8: 91; 9: 6.41; 10: 97.41
[8 empty] | 0.305 |  |  |  | 27.76 | 1.96 | 29.72
243 |  | Е9-53-1 | МОНТАЖ КОНСТРУКЦИЙ ДВЕРЕЙ, ЛЮКОВ, ЛАЗОВ ДЛЯ АВТОКОПТИЛОК И ПАРОВАРОЧНЫХ КАМЕР |  |  |  |  | Т КОНСТРУКЦИЙ | 825.82 | 63.62 | 25.79 | 32.61 | 2.09 | 924.14
(62.876 / 67.42) | [7 empty] | 0.00519 | 4.29 | 0.33 | 0.13 | 0.17 | 0.01 | 4.8
244 |  | 2/20-40-35/1 | МЕТАЛЛИЧЕСКИЙ ЛЮЧОК 200Х300 |  |  |  |  | 4: ШТ; 8: 18.43; 9: 1.3; 10: 19.73
[8 empty] | 3 |  |  |  | 55.29 | 3.9 | 59.19
245 |  | 2/20-40-35/2 | МЕТАЛЛИЧЕСКИЙ ЛЮЧОК 150Х200 |  |  |  |  | 4: ШТ; 8: 12.4; 9: 0.87; 10: 13.27
[8 empty] | 1 |  |  |  | 12.4 | 0.87 | 13.27
246 |  | 2/20-40-35/3 | МЕТАЛЛИЧЕСКИЙ ЛЮЧОК 250Х300 |  |  |  |  | 4: ШТ; 8: 21.3; 9: 1.5; 10: 22.8
[8 empty] | 1 |  |  |  | 21.3 | 1.5 | 22.8
247 |  | 2/20-40-35/4 | МЕТАЛЛИЧЕСКИЙ ЛЮЧОК 250Х350 |  |  |  |  | 4: ШТ; 8: 23.5; 9: 1.65; 10: 25.15
[8 empty] | 1 |  |  |  | 23.5 | 1.65 | 25.15
|  |  |  | ИТОГО прямые затраты по разделу |  |  |  |  | 30307.11 | 445.1 | 246.7 | 71951.9 | 5057.93 | 107762.04
|  |  |  | ОХР и ОПР |  |  |  | 10: 22087.55
|  |  |  | Плановая прибыль |  |  |  | 10: 21353.94
|  |  |  | ИТОГО по разделу с ОХР ОПР и Плановой прибылью |  |  |  | 10: 151203.53
Ж2-30-50-020 НАРУЖНЫЕ СТЕНЫ ПРОЕМЫ ОКНА. ВИТРАЖИ = 140,521 М2 =
248 |  | П0* | ОКНА
249 |  | Е10-101-4 | УСТАНОВКА ОКОН ИЗ ПВХ СО СТЕКЛОПАКЕТАМИ В ПРОЕМЫ КИРПИЧНЫХ СТЕН С КРЕПЛЕНИЕМ ПОВОРОТНЫМИ АНКЕРАМИ ПРИ ПЛОЩАДИ ИЗДЕЛИЯ СВЫШЕ 3 М2 |  |  |  |  | 100 М2 | 1137.98 | 4.79 |  | 63.31 | 4.45 | 1210.53
(72.292 / 69.89) | [7 empty] | 0.35047 | 398.83 | 1.68 |  | 22.19 | 1.56 | 424.26
250 |  | 1/10-240/1 | АНКЕРНАЯ ПЛАСТИНА |  |  |  |  | 4: шт.; 8: 0.4; 9: 0.03; 10: 0.43
[8 empty] | 147 |  |  |  | 58.8 | 4.41 | 63.21
251 |  | 2/40-10/1 | ОКОННЫЙ БЛОК 2110Х1510 П/О СП2 ОГ И СВ |  |  |  |  | 4: М2; 8: 276.48; 9: 19.46; 10: 295.94
[8 empty] | 35.0471 |  |  |  | 9689.82 | 682.02 | 10371.84
252 |  | Е10-226-1 | УСТАНОВКА ПОДОКОННЫХ ДОСОК |  |  |  |  | 100 М | 591.98 |  |  | 213.19 | 15.16 | 820.33
(72.292 / 69.89) | [7 empty] | 0.1771 | 104.84 |  |  | 37.76 | 2.68 | 145.28
253 |  | 2/40-25-5/35 | ПОДОКОННИК ИЗ ПОЛИВИНИЛХЛОРИДНОГО ПРОФИЛЯ ШИРИНОЙ 450 ММ |  |  |  |  | 4: м; 8: 14.8; 9: 1.04; 10: 15.84
[8 empty] | 18.6 |  |  |  | 275.28 | 19.34 | 294.62
254 |  | Е10-224-1 | УСТАНОВКА ОТЛИВОВ ИЗ ОЦИНКОВАННОЙ СТАЛИ |  |  |  |  | 100 М | 259.99 | 1.22 |  | 104.32 | 10.09 | 375.62
(72.292 / 69.89) | [7 empty] | 0.177 | 46.02 | 0.22 |  | 18.46 | 1.79 | 66.49
255 |  | 2/20-100-15/45-1 | ОТЛИВ ОКОННЫЙ ИЗ СТАЛИ ОЦИНКОВАННОЙ ТОЛЩИНОЙ 0,45-0,5 ММ, ШИРИНОЙ 300 ММ, С ОДНОСТОРОННИМ ПОЛИМЕРНЫМ ПОКРЫТИЕМ, ЦВЕТ БЕЛЫЙ |  |  |  |  | 4: м; 8: 11.03; 9: 0.54; 10: 11.57
[8 empty] | 18.585 |  |  |  | 204.99 | 10.04 | 215.03
256 |  | 2/10-35/30 | ДЕТАЛИ ЗАКЛАДНЫЕ, ИЗГОТОВЛЕННЫЕ С ПРИМЕНЕНИЕМ СВАРКИ, ГНУТЬЯ, СВЕРЛЕНИЯ (ПРОБИВКИ) ОТВЕРСТИЙ (ПРИ НАЛИЧИИ ОДНОЙ ИЗ ЭТИХ ОПЕРАЦИЙ ИЛИ ВСЕГО ПЕРЕЧНЯ В ЛЮБЫХ СОЧЕТАНИЯХ), ПОСТАВЛЯЕМЫЕ ОТДЕЛЬНО |  |  |  |  | 4: т; 8: 6570.54; 9: 323.27; 10: 6893.81
[8 empty] | 0.03036 |  |  |  | 199.48 | 9.81 | 209.29
257 |  | Е10-116-1 | ГЕРМЕТИЗАЦИЯ МЕСТ ПРИМЫКАНИЯ ОКОННЫХ (ДВЕРНЫХ БАЛКОННЫХ) БЛОКОВ К КИРПИЧНЫМ СТЕНАМ ПОЛИУРЕТАНОВОЙ ПЕНОЙ |  |  |  |  | 100 М | 110.65 |  |  | 279.72 | 19.74 | 410.11
(72.292 / 69.89) | [7 empty] | 0.7964 | 88.12 |  |  | 222.77 | 15.72 | 326.61
258 |  | Е15-216-1 | УСТАНОВКА НАЩЕЛЬНИКОВ |  |  |  |  | 100 М | 237.28 | 10.89 |  | 33.88 | 2.4 | 284.45
(72.292 / 69.89) | [7 empty] | 0.631 | 149.72 | 6.87 |  | 21.38 | 1.51 | 179.48
259 |  | 2/40-30/1 | НАЩЕЛЬНИК ПВХ |  |  |  |  | 4: М; 8: 1.8; 9: 0.13; 10: 1.93
[8 empty] | 63.41 |  |  |  | 114.14 | 8.24 | 122.38
260 |  | П0* | ВИТРАЖИ
261 |  | Е9-36-1 | МОНТАЖ ВИТРАЖЕЙ ИЗ АЛЮМИНИЕВОГО ПРОФИЛЯ |  |  |  |  | 100 М2 КОНСТРУКЦИИ | 3420.37 | 284.14 | 33.84 | 19.66 | 1.38 | 3725.55
(62.876 / 67.42) | [7 empty] | 1.0547 | 3607.59 | 299.69 | 35.69 | 20.74 | 1.46 | 3929.48
262 |  | 2/30-55/1 | ВИТРАЖ В-1 1950Х2700 |  |  |  |  | 4: ШТ; 8: 3165.69; 9: 222.86; 10: 3388.55
[8 empty] | 1 |  |  |  | 3165.69 | 222.86 | 3388.55
263 |  | 2/30-55/2 | ВИТРАЖ В-2 2500Х2700 |  |  |  |  | 4: ШТ; 8: 4058.57; 9: 285.72; 10: 4344.29
[8 empty] | 1 |  |  |  | 4058.57 | 285.72 | 4344.29
264 |  | 2/30-55/3 | ВИТРАЖ В-3 1950Х2700 |  |  |  |  | 4: ШТ; 8: 3165.69; 9: 222.86; 10: 3388.55
[8 empty] | 1 |  |  |  | 3165.69 | 222.86 | 3388.55
265 |  | 2/30-55/4 | ВИТРАЖ В-4 11425Х5150 |  |  |  |  | 4: ШТ; 8: 35378.12; 9: 2490.62; 10: 37868.74
[8 empty] | 1 |  |  |  | 35378.12 | 2490.62 | 37868.74
266 |  | 2/30-55/51 | ВИТРАЖ В-5 5700Х5150 |  |  |  |  | 4: шт.; 8: 17653.43; 9: 868.55; 10: 18521.98
[8 empty] | 1 |  |  |  | 17653.43 | 868.55 | 18521.98
|  |  |  | ИТОГО прямые затраты по разделу |  |  |  |  | 4395.12 | 308.46 | 35.69 | 74307.31 | 4849.19 | 83860.08
|  |  |  | ОХР и ОПР |  |  |  | 10: 2860.07
|  |  |  | Плановая прибыль |  |  |  | 10: 3006.7
|  |  |  | ИТОГО по разделу с ОХР ОПР и Плановой прибылью |  |  |  | 10: 89726.85
Ж2-40-60 ПРОЕМЫ. ДВЕРИ. ВОРОТА = 69,19 М2 =
267 |  | Е9-356-1 | УСТАНОВКА ДВЕРНЫХ БЛОКОВ ИЗ АЛЮМИНИЕВЫХ СПЛАВОВ В НАРУЖНЫХ ДВЕРНЫХ ПРОЕМАХ В КИРПИЧНЫХ СТЕНАХ С КРЕПЛЕНИЕМ ДЮБЕЛЯМИ, ПРИ ПЛОЩАДИ ПРОЕМА ДО 3 М2 |  |  |  |  | 100 М2 ПРОЕМОВ | 1308.9 | 35.35 |  | 92.22 | 6.34 | 1442.81
(62.876 / 67.42) | [7 empty] | 0.0237 | 31.02 | 0.84 |  | 2.19 | 0.15 | 34.2
268 |  | 2/30-40-15/10-2-3 | БЛОК ДВЕРНОЙ НАРУЖНЫЙ ИЗ АЛЮМИНИЕВОГО ПРОФИЛЯ ДН А Ч 23,7-10 |  |  |  |  | 4: М2; 8: 1900; 9: 93.48; 10: 1993.48
[8 empty] | 2.37 |  |  |  | 4503 | 221.55 | 4724.55
269 |  | 1/10-235-20/100 | ЛЕНТА ПАРОПРОНИЦАЕМАЯ САМОРАСШИРЯЮЩАЯСЯ УПЛОТНИТЕЛЬНАЯ (ПСУЛ) ШИРИНОЙ 12 ММ С МАКСИМАЛЬНЫМ РАСШИРЕНИЕМ ЛЕНТЫ 30 ММ |  |  |  |  | 4: м; 8: 0.61; 9: 0.04; 10: 0.65
[8 empty] | 5.33 |  |  |  | 3.25 | 0.21 | 3.46
270 |  | 2/30-55/1 | ЗАГЛУШКА ДЕКОРАТИВНАЯ НА ПЕТЛИ |  |  |  |  | 4: ШТ; 8: 3.5; 9: 0.25; 10: 3.75
[8 empty] | 2 |  |  |  | 7 | 0.5 | 7.5
271 |  | Е9-356-2 | УСТАНОВКА ДВЕРНЫХ БЛОКОВ ИЗ АЛЮМИНИЕВЫХ СПЛАВОВ В НАРУЖНЫХ ДВЕРНЫХ ПРОЕМАХ В КИРПИЧНЫХ СТЕНАХ С КРЕПЛЕНИЕМ ДЮБЕЛЯМИ, ПРИ ПЛОЩАДИ ПРОЕМА СВЫШЕ 3 М2 |  |  |  |  | 100 М2 ПРОЕМОВ | 936.27 | 19.75 |  | 60.95 | 4.19 | 1021.16
(62.876 / 67.42) | [7 empty] | 0.036024 | 33.73 | 0.71 |  | 2.2 | 0.15 | 36.79
272 |  | 2/30-40-15/10 | БЛОК ДВЕРНОЙ НАРУЖНЫЙ ИЗ АЛЮМИНИЕВОГО ПРОФИЛЯ ДН А Ч1 23,7-14,5 2ПР |  |  |  |  | 4: М2; 8: 1900; 9: 93.48; 10: 1993.48
[8 empty] | 3.6024 |  |  |  | 6844.56 | 336.75 | 7181.31
273 |  | 1/10-235-20/100 | ЛЕНТА ПАРОПРОНИЦАЕМАЯ САМОРАСШИРЯЮЩАЯСЯ УПЛОТНИТЕЛЬНАЯ (ПСУЛ) ШИРИНОЙ 12 ММ С МАКСИМАЛЬНЫМ РАСШИРЕНИЕМ ЛЕНТЫ 30 ММ |  |  |  |  | 4: м; 8: 0.61; 9: 0.04; 10: 0.65
[8 empty] | 5.53 |  |  |  | 3.37 | 0.22 | 3.59
274 |  | 2/30-55/1 | ЗАГЛУШКА ДЕКОРАТИВНАЯ НА ПЕТЛИ |  |  |  |  | 4: ШТ; 8: 3.5; 9: 0.25; 10: 3.75
[8 empty] | 3 |  |  |  | 10.5 | 0.75 | 11.25
275 |  | Е9-356-3 | УСТАНОВКА ДВЕРНЫХ БЛОКОВ ИЗ АЛЮМИНИЕВЫХ СПЛАВОВ ВО ВНУТРЕННИХ ДВЕРНЫХ ПРОЕМАХ В КИРПИЧНЫХ СТЕНАХ И ПЕРЕГОРОДКАХ С КРЕПЛЕНИЕМ ДЮБЕЛЯМИ, ПРИ ПЛОЩАДИ ПРОЕМА ДО 3 М2 |  |  |  |  | 100 М2 ПРОЕМОВ | 1236.64 | 35.35 |  | 92.22 | 6.34 | 1370.55
(62.876 / 67.42) | [7 empty] | 0.25932 | 320.69 | 9.17 |  | 23.91 | 1.64 | 355.41
276 |  | 2/30-40-15/10-3-7 | БЛОК ДВЕРНОЙ ВНУТРЕННИЙ ИЗ АЛЮМИНИЕВОГО ПРОФИЛЯ ДВ3 Д1 А О 21-13,2 |  |  |  |  | 4: М2; 8: 1980; 9: 97.42; 10: 2077.42
[8 empty] | 2.772 |  |  |  | 5488.56 | 270.05 | 5758.61
277 |  | 2/30-40-15/10-3-4 | БЛОК ДВЕРНОЙ ВНУТРЕННИЙ ИЗ АЛЮМИНИЕВОГО ПРОФИЛЯ ДВ7 А Ч 23,7-10 |  |  |  |  | 4: М2; 8: 1900; 9: 93.48; 10: 1993.48
[8 empty] | 2.37 |  |  |  | 4503 | 221.55 | 4724.55
278 |  | 2/30-40-15/10-3-5 | БЛОК ДВЕРНОЙ ВНУТРЕННИЙ ИЗ АЛЮМИНИЕВОГО ПРОФИЛЯ ДВ3 А О 21-10 |  |  |  |  | 4: М2; 8: 1900; 9: 93.48; 10: 1993.48
[8 empty] | 10.5 |  |  |  | 19950 | 981.54 | 20931.54
279 |  | 2/30-40-15/10-3-6 | БЛОК ДВЕРНОЙ ВНУТРЕННИЙ ИЗ АЛЮМИНИЕВОГО ПРОФИЛЯ ДВ3 А О 21-10 |  |  |  |  | 4: М2; 8: 1900; 9: 93.48; 10: 1993.48
[8 empty] | 6.3 |  |  |  | 11970 | 588.92 | 12558.92
280 |  | 2/30-40-15/10-3-8 | БЛОК ДВЕРНОЙ ВНУТРЕННИЙ ИЗ АЛЮМИНИЕВОГО ПРОФИЛЯ ДВ6 А О 21-10 |  |  |  |  | 4: М2; 8: 1900; 9: 93.48; 10: 1993.48
[8 empty] | 2.1 |  |  |  | 3990 | 196.31 | 4186.31
281 |  | 2/30-40-15/10-3-9 | БЛОК ДВЕРНОЙ ВНУТРЕННИЙ ИЗ АЛЮМИНИЕВОГО ПРОФИЛЯ ДВ6 А О 21-9 |  |  |  |  | 4: М2; 8: 1900; 9: 93.48; 10: 1993.48
[8 empty] | 3.78 |  |  |  | 7182 | 353.35 | 7535.35
282 |  | 2/30-55/1 | ЗАГЛУШКА ДЕКОРАТИВНАЯ НА ПЕТЛИ |  |  |  |  | 4: ШТ; 8: 3.5; 9: 0.25; 10: 3.75
[8 empty] | 21 |  |  |  | 73.5 | 5.25 | 78.75
283 |  | Е9-356-4 | УСТАНОВКА ДВЕРНЫХ БЛОКОВ ИЗ АЛЮМИНИЕВЫХ СПЛАВОВ ВО ВНУТРЕННИХ ДВЕРНЫХ ПРОЕМАХ В КИРПИЧНЫХ СТЕНАХ И ПЕРЕГОРОДКАХ С КРЕПЛЕНИЕМ ДЮБЕЛЯМИ, ПРИ ПЛОЩАДИ ПРОЕМА СВЫШЕ 3 М2 |  |  |  |  | 100 М2 ПРОЕМОВ | 877.49 | 19.75 |  | 60.95 | 4.19 | 962.38
(62.876 / 67.42) | [7 empty] | 0.036 | 31.59 | 0.71 |  | 2.19 | 0.15 | 34.64
284 |  | 2/30-40-15/10-1-2 | БЛОК ДВЕРНОЙ ВНУТРЕННИЙ ИЗ АЛЮМИНИЕВОГО ПРОФИЛЯ ДВ А Ч1 23,7-15,2 |  |  |  |  | 4: М2; 8: 1980; 9: 97.42; 10: 2077.42
[8 empty] | 3.6 |  |  |  | 7128 | 350.71 | 7478.71
285 |  | 2/30-55/1 | ЗАГЛУШКА ДЕКОРАТИВНАЯ НА ПЕТЛИ |  |  |  |  | 4: ШТ; 8: 3.5; 9: 0.25; 10: 3.75
[8 empty] | 3 |  |  |  | 10.5 | 0.75 | 11.25
286 |  | Е10-229-4 | УСТАНОВКА ДВЕРНЫХ БЛОКОВ ДЕРЕВЯННЫХ НА РАСПОРНЫХ ДЮБЕЛЯХ В КИРПИЧНЫХ СТЕНАХ, ПРИ ПЛОЩАДИ ПРОЕМА СВЫШЕ 2 М2 |  |  |  |  | 100 М2 ПРОЕМОВ | 815.31 | 28.71 |  | 65.78 | 4.55 | 914.35
(72.292 / 69.89) | [7 empty] | 0.084 | 68.49 | 2.41 |  | 5.53 | 0.38 | 76.81
287 |  | 2/50-20-5-10/260 | БЛОК ДВЕРНОЙ ВНУТРЕННИЙ ВХОДНОЙ В ПОМЕЩЕНИЯ ОБЩЕСТВЕННЫХ, ПРОИЗВОДСТВЕННЫХ И ВСПОМОГАТЕЛЬНЫХ ЗДАНИЙ ДЕРЕВЯННЫЙ, ОСТЕКЛЕННЫЙ, ОДНОПОЛЬНЫЙ, С НАПЛАВОМ (С ПОРОГОМ), ЩИТОВОЙ ДВ3 Д О 21-10 |  |  |  |  | 4: М2; 8: 425; 9: 29.92; 10: 454.92
[8 empty] | 8.4 |  |  |  | 3570 | 251.33 | 3821.33
288 |  | 2/50-30-5-10/15 | НАЛИЧНИК ДЕРЕВЯННЫЙ ХВОЙНЫХ ПОРОД, ОКРАШЕННЫЙ, ТИП Н-1, Н-2, РАЗМЕРОМ 13 Х 54 ММ |  |  |  |  | 4: м; 8: 3.67; 9: 0.26; 10: 3.93
[8 empty] | 2.0318 |  |  |  | 7.46 | 0.53 | 7.99
289 |  | Е10-237-7 | УСТАНОВКА ДВЕРНЫХ БЛОКОВ ИЗ ПВХ ВО ВНУТРЕННИХ ДВЕРНЫХ ПРОЕМАХ И В ПЕРЕГОРОДКАХ В КИРПИЧНЫХ СТЕНАХ ПРИ ПЛОЩАДИ ПРОЕМА ДО 3 М2 |  |  |  |  | 100 М2 ПРОЕМОВ | 1176.33 | 41.73 |  | 142.03 | 9.86 | 1369.95
(72.292 / 69.89) | [7 empty] | 0.0483 | 56.82 | 2.02 |  | 6.86 | 0.48 | 66.18
290 |  | 2/40-20-5/10-1 | БЛОК ДВЕРНОЙ ВНУТРЕННИЙ ИЗ ПВХ ПРОФИЛЯ ДВ6 ПГ 21-7 |  |  |  |  | 4: М2; 8: 300; 9: 21.12; 10: 321.12
[8 empty] | 2.94 |  |  |  | 882 | 62.09 | 944.09
291 |  | 2/40-20-5/10-3 | БЛОК ДВЕРНОЙ ВНУТРЕННИЙ ИЗ ПВХ ПРОФИЛЯ ДВ6 ПГ 21-9 |  |  |  |  | 4: М2; 8: 300; 9: 21.12; 10: 321.12
[8 empty] | 1.89 |  |  |  | 567 | 39.92 | 606.92
292 |  | Е9-341-4 | УСТАНОВКА ДВЕРЕЙ МЕТАЛЛИЧЕСКИХ ТАМБУРНЫХ НА ЛЕСТНИЧНЫХ КЛЕТКАХ ДВУПОЛЬНЫХ В ПРОЕМАХ КИРПИЧНЫХ СТЕН ПРИ ПЛОЩАДИ ПРОЕМА СВЫШЕ 2 М2 |  |  |  |  | 100 М2 ПРОЕМОВ | 1666.95 | 40.56 | 7.71 | 221.54 | 12.87 | 1941.92
(62.876 / 67.42) | [7 empty] | 0.021 | 35.01 | 0.85 | 0.16 | 4.65 | 0.27 | 40.78
293 |  | 2/20-20-15-3-10/50 | БЛОК ДВЕРНОЙ ВНУТРЕННИЙ ВХОДНОЙ В ПОМЕЩЕНИЯ ОБЩЕСТВЕННЫХ, ПРОИЗВОДСТВЕННЫХ И ВСПОМОГАТЕЛЬНЫХ ЗДАНИЙ СТАЛЬНОЙ, ГЛУХОЙ, С ПОЛИМЕРНЫМ ПОКРЫТИЕМ (БЕЗ ДОВОДЧИКА) ДВ3 С Г 21-10 |  |  |  |  | 4: шт.; 8: 653.37; 9: 32.15; 10: 685.52
[8 empty] | 1 |  |  |  | 653.37 | 32.15 | 685.52
294 |  | Е9-344-3 | УСТАНОВКА ОДНОПОЛЬНЫХ МЕТАЛЛИЧЕСКИХ ПРОТИВОПОЖАРНЫХ ДЫМОНЕПРОНИЦАЕМЫХ ДВЕРЕЙ В ПРОЕМЫ КИРПИЧНЫХ СТЕН ПРИ ПЛОЩАДИ ДВЕРНОГО БЛОКА ДО 3,0 М2 |  |  |  |  | 100 М2 ПЛОЩАДИ ДВЕРНЫХ БЛОКОВ | 990.85 | 31.28 | 3.78 | 112.18 | 7.89 | 1142.2
(62.876 / 67.42) | [7 empty] | 0.063 | 62.42 | 1.97 | 0.24 | 7.07 | 0.5 | 71.96
295 |  | 2/20-20-15-16-10/200 | ДВЕРЬ ПРОТИВОПОЖАРНАЯ, 2 ТИПА ПО ПРЕДЕЛУ ОГНЕСТОЙКОСТИ, СТАЛЬНАЯ, ГЛУХАЯ, ОДНОПОЛЬНАЯ ПРАВАЯ (ЛЕВАЯ), РАСПАШНАЯ, С ПОЛИМЕРНЫМ ПОКРЫТИЕМ ДП-2-С-Г-1П(Л)-РП-ПЛ-21-10 |  |  |  |  | 4: шт.; 8: 677.85; 9: 33.35; 10: 711.2
[8 empty] | 3 |  |  |  | 2033.55 | 100.05 | 2133.6
296 |  | Е10-231-1 | ЗАПОЛНЕНИЕ ЗАЗОРА МЕЖДУ ДВЕРНОЙ КОРОБКОЙ И СТЕНОЙ МОНТАЖНОЙ ПЕНОЙ В БЕТОННЫХ И КИРПИЧНЫХ СТЕНАХ, ПРИ ПЛОЩАДИ ПРОЕМА ДО 2 М2 |  |  |  |  | 100 М2 ПРОЕМОВ | 155.06 |  |  | 509.49 | 35.96 | 700.51
(72.292 / 69.89) | [7 empty] | 0.0861 | 13.35 |  |  | 43.87 | 3.1 | 60.32
297 |  | Е10-231-2 | ЗАПОЛНЕНИЕ ЗАЗОРА МЕЖДУ ДВЕРНОЙ КОРОБКОЙ И СТЕНОЙ МОНТАЖНОЙ ПЕНОЙ В БЕТОННЫХ И КИРПИЧНЫХ СТЕНАХ, ПРИ ПЛОЩАДИ ПРОЕМА СВЫШЕ 2 М2 |  |  |  |  | 100 М2 ПРОЕМОВ | 87.3 |  |  | 374.63 | 26.44 | 488.37
(72.292 / 69.89) | [7 empty] | 0.50417 | 44.01 |  |  | 188.88 | 13.33 | 246.22
298 |  | Е7-25-1 | УСТРОЙСТВО ВОРОТ |  |  |  |  | 100 ШТ. | 19789.73 | 5431.22 | 1353.4 | 6332.32 | 667.29 | 32220.56
(72.292 / 69.89) | [7 empty] | 0.01 | 197.9 | 54.31 | 13.53 | 63.32 | 6.67 | 322.2
299 |  | 20/20-20-10/1 | ВОРОТА СПС-Э-Г-КП-3000-3000 |  |  |  |  | 4: ШТ; 8: 7500; 9: 528; 10: 8028
[8 empty] | 1 |  |  |  | 7500 | 528 | 8028
|  |  |  | ИТОГО прямые затраты по разделу |  |  |  |  | 895.03 | 72.99 | 13.93 | 87231.29 | 4569.3 | 92768.61
|  |  |  | ОХР и ОПР |  |  |  | 10: 608.63
|  |  |  | Плановая прибыль |  |  |  | 10: 622.56
|  |  |  | ИТОГО по разделу с ОХР ОПР и Плановой прибылью |  |  |  | 10: 93999.8
Ж2-30-20 НАРУЖНЫЕ СТЕНЫ ТЕПЛОИЗОЛЯЦИЯ СТЕН НАРУЖНЫХ (ЛИСТ АС-12) = 257,13 М2 =
300 |  | П0* | ФАСАД В ОСЯХ 1/2-6
301 |  | П0* | УТЕПЛЕНИЕ МЕЖКАРКАСНОГО ПРОСТРАНСТВА В УРОВНЕ Ж.Б. ПОКРЫТИЯ И ПАРАПЕТОВ
302 |  | Е15-374-2 | ТЕПЛОИЗОЛЯЦИЯ НАРУЖНЫХ СТЕН БЕЗ ВЕТРОЗАЩИТНОГО СЛОЯ ПРИ УСТРОЙСТВЕ ВЕНТИЛИРУЕМЫХ ФАСАДОВ |  |  |  |  | 100 М2 | 406.35 | 21.43 | 2.85 | 326.09 | 20.24 | 774.11
(72.292 / 69.89) | [7 empty] | 0.3133 | 127.31 | 6.71 | 0.89 | 102.16 | 6.34 | 242.52
303 |  | 1/10-120-35/20 | ПЛИТЫ ТЕПЛОИЗОЛЯЦИОННЫЕ ИЗ ЭКСТРУДИРОВАННОГО ПЕНОПОЛИСТИРОЛА URSA XPS N-III ТОЛЩИНОЙ 30-150 ММ |  |  |  |  | 4: М3; 8: 239.46; 9: 16.86; 10: 256.32
[8 empty] | 3.2896 |  |  |  | 787.74 | 55.46 | 843.2
304 |  | П0* | ЦОКОЛЬ
305 |  | Е8-4-9 | ГИДРОИЗОЛЯЦИЯ БОКОВАЯ ОКЛЕЕЧНАЯ ПО МОНОЛИТНЫМ ЖЕЛЕЗОБЕТОННЫМ СТЕНАМ В 1 СЛОЙ ИЗ НАПЛАВЛЯЕМЫХ РУЛОННЫХ МАТЕРИАЛОВ |  |  |  |  | 100 М2 ИЗОЛИРУЕМОЙ ПОВЕРХНОСТИ | 341.28 | 177.17 | 65.66 | 1047.96 | 74.08 | 1640.49
(72.292 / 69.89) | [7 empty] | 0.069 | 23.55 | 12.22 | 4.53 | 72.31 | 5.11 | 113.19
306 |  | 1/10-130-5/304 | ПРАЙМЕР БИТУМНО-ПОЛИМЕРНЫЙ АУТОКРИН |  |  |  |  | 4: кг; 8: 3.38; 9: 0.24; 10: 3.62
[8 empty] | 3.19 |  |  |  | 10.78 | 0.77 | 11.55
307 |  | Е26-116-5 | ТЕПЛОИЗОЛЯЦИЯ НАРУЖНЫХ СТЕН ПЛИТАМИ ПЕНОПОЛИСТИРОЛЬНЫМИ НА КЛЕЮ НА ПРЯМОЛИНЕЙНЫХ ПОВЕРХНОСТЯХ С ЛЕСОВ |  |  |  |  | 100 М2 | 584.28 | 2.65 |  | 0.68 | 0.05 | 587.66
(72.292 / 69.89) | [7 empty] | 0.092 | 53.75 | 0.24 |  | 0.06 |  | 54.05
308 |  | 1/10-120-35/20 | ПЛИТЫ ТЕПЛОИЗОЛЯЦИОННЫЕ ИЗ ЭКСТРУДИРОВАННОГО ПЕНОПОЛИСТИРОЛА URSA XPS N-III ТОЛЩИНОЙ 30-150 ММ |  |  |  |  | 4: М3; 8: 239.46; 9: 16.86; 10: 256.32
[8 empty] | 0.966 |  |  |  | 231.32 | 16.29 | 247.61
309 |  | 1/10-230-60-45-5/245 | РАСТВОРНАЯ СМЕСЬ СУХАЯ (РСС), ШТУКАТУРНАЯ, ДЛЯ СИСТЕМ ВНЕШНЕЙ ТЕПЛОИЗОЛЯЦИИ ЗДАНИЙ И СООРУЖЕНИЙ, ДЛЯ НАРУЖНЫХ РАБОТ (Н), ЦЕМЕНТНО-ИЗВЕСТКОВАЯ, М75/М100, F75 |  |  |  |  | 4: т; 8: 348.39; 9: 24.53; 10: 372.92
[8 empty] | 0.046 |  |  |  | 16.03 | 1.13 | 17.16
310 |  | Е26-120-5 | УСТРОЙСТВО АРМИРУЮЩЕГО СЛОЯ ПО ПЛИТАМ УТЕПЛИТЕЛЯ ПЕНОПОЛИСТИРОЛЬНЫМ ВРУЧНУЮ НА ПРЯМОЛИНЕЙНЫХ ПОВЕРХНОСТЯХ С ЛЕСОВ |  |  |  |  | 100 М2 | 580.55 | 1.57 |  | 167.64 | 11.88 | 761.64
(72.292 / 69.89) | [7 empty] | 0.046 | 26.71 | 0.07 |  | 7.71 | 0.55 | 35.04
311 |  | 1/10-230-60-45-5/245 | РАСТВОРНАЯ СМЕСЬ СУХАЯ (РСС), ШТУКАТУРНАЯ, ДЛЯ СИСТЕМ ВНЕШНЕЙ ТЕПЛОИЗОЛЯЦИИ ЗДАНИЙ И СООРУЖЕНИЙ, ДЛЯ НАРУЖНЫХ РАБОТ (Н), ЦЕМЕНТНО-ИЗВЕСТКОВАЯ, М75/М100, F75 |  |  |  |  | 4: т; 8: 348.39; 9: 24.53; 10: 372.92
[8 empty] | 0.023 |  |  |  | 8.01 | 0.56 | 8.57
312 |  | Е26-123-1 | УСТРОЙСТВО ДОПОЛНИТЕЛЬНОГО АРМИРУЮЩЕГО СЛОЯ НА ВЫСОТУ ДО 2,5 М НА ПРЯМОЛИНЕЙНЫХ ПОВЕРХНОСТЯХ С ЛЕСОВ |  |  |  |  | 100 М2 | 599.47 | 1.05 |  | 165.1 | 11.7 | 777.32
(72.292 / 69.89) | [7 empty] | 0.046 | 27.58 | 0.05 |  | 7.59 | 0.54 | 35.76
313 |  | 1/10-230-60-45-5/245 | РАСТВОРНАЯ СМЕСЬ СУХАЯ (РСС), ШТУКАТУРНАЯ, ДЛЯ СИСТЕМ ВНЕШНЕЙ ТЕПЛОИЗОЛЯЦИИ ЗДАНИЙ И СООРУЖЕНИЙ, ДЛЯ НАРУЖНЫХ РАБОТ (Н), ЦЕМЕНТНО-ИЗВЕСТКОВАЯ, М75/М100, F75 |  |  |  |  | 4: т; 8: 348.39; 9: 24.53; 10: 372.92
[8 empty] | 0.023 |  |  |  | 8.01 | 0.56 | 8.57
314 |  | Е26-117-3 | МЕХАНИЧЕСКОЕ КРЕПЛЕНИЕ ТЕПЛОИЗОЛЯЦИОННЫХ ПЛИТ ДЮБЕЛЯМИ ПРИ УТЕПЛЕНИИ СТЕН БЕТОННЫХ С ЛЕСОВ |  |  |  |  | 100 ШТ. ДЮБЕЛЕЙ | 77.19 | 4.66 |  | 38.93 | 2.74 | 123.52
(72.292 / 69.89) | [7 empty] | 0.14 | 10.81 | 0.65 |  | 5.45 | 0.38 | 17.29
315 |  | Е8-4-607 | ГИДРОИЗОЛЯЦИЯ ФУНДАМЕНТОВ ПРОКЛАДОЧНАЯ В 1 СЛОЙ |  |  |  |  | 100 М2 ИЗОЛИРУЕМОЙ ПОВЕРХНОСТИ | 29.33 | 0.14 | 0.08 | 796.4 | 56.1 | 881.97
(72.292 / 69.89) | [7 empty] | 0.069 | 2.02 | 0.01 | 0.01 | 54.95 | 3.87 | 60.85
316 |  | Е26-127-1 | ОКРАСКА ОШТУКАТУРЕННЫХ ПОВЕРХНОСТЕЙ ФАСАДОВ ВРУЧНУЮ С ЛЕСОВ |  |  |  |  | 100 М2 | 180.91 | 0.18 |  | 26.78 | 1.89 | 209.76
(72.292 / 69.89) | [7 empty] | 0.023 | 4.16 |  |  | 0.62 | 0.04 | 4.82
317 |  | 1/10-230-40-35/21 | КРАСКА СИЛИКАТНО-АКРИЛОВАЯ ДЛЯ НАРУЖНЫХ И ВНУТРЕННИХ РАБОТ (V1, W2), ОСНОВА (БАЗА) БЕЛАЯ |  |  |  |  | 4: кг; 8: 8.2; 9: 0.58; 10: 8.78
[8 empty] | 0.00138 |  |  |  | 0.01 |  | 0.01
318 |  | П0* | ФАСАД В ОСЯХ Д-А
319 |  | П0* | ВЕНТФАСАД ПО КИРПИЧНЫМ СТЕНАМ 510 ММ
320 |  | Е15-374-2 | ТЕПЛОИЗОЛЯЦИЯ НАРУЖНЫХ СТЕН БЕЗ ВЕТРОЗАЩИТНОГО СЛОЯ ПРИ УСТРОЙСТВЕ ВЕНТИЛИРУЕМЫХ ФАСАДОВ С АЛЮМИНИЕВЫМИ ПАНЕЛЯМИ |  |  |  |  | 100 М2 | 406.35 | 21.43 | 2.85 | 326.09 | 20.24 | 774.11
(72.292 / 69.89) | [7 empty] | 0.79 | 321.02 | 16.93 | 2.25 | 257.61 | 15.99 | 611.55
321 |  | 1/10-120-10-10/37 | ПЛИТЫ ТЕПЛОИЗОЛЯЦИОННЫЕ ИЗ МИНЕРАЛЬНОЙ ВАТЫ ПТМ СТБ 1995-2009-Т4-DS(TH)1-CS(10)10-TR5-WS1 (ПЛОТНОСТЬ 75 КГ/М3) БЕЛТЕП МАРКИ ВЕНТ 50 |  |  |  |  | 4: М3; 8: 133.04; 9: 9.37; 10: 142.41
[8 empty] | 6.8407 |  |  |  | 910.09 | 64.1 | 974.19
322 |  | 1/10-120-10-10/40 | ПЛИТЫ ТЕПЛОИЗОЛЯЦИОННЫЕ ИЗ МИНЕРАЛЬНОЙ ВАТЫ ПТМ СТБ 1995-2009-Т4-DS(TH)1-CS(10)15-TR7,5-WS1(ПЛОТНОСТЬ 90 КГ/М3) БЕЛТЕП МАРКИ ВЕНТ 25 |  |  |  |  | 4: М3; 8: 164.44; 9: 11.58; 10: 176.02
[8 empty] | 3.318 |  |  |  | 545.61 | 38.42 | 584.03
323 |  | П0* | ЦОКОЛЬ
324 |  | Е8-4-9 | ГИДРОИЗОЛЯЦИЯ БОКОВАЯ ОКЛЕЕЧНАЯ ПО МОНОЛИТНЫМ ЖЕЛЕЗОБЕТОННЫМ СТЕНАМ В 1 СЛОЙ ИЗ НАПЛАВЛЯЕМЫХ РУЛОННЫХ МАТЕРИАЛОВ |  |  |  |  | 100 М2 ИЗОЛИРУЕМОЙ ПОВЕРХНОСТИ | 341.28 | 177.17 | 65.66 | 1047.96 | 74.08 | 1640.49
(72.292 / 69.89) | [7 empty] | 0.169 | 57.68 | 29.94 | 11.1 | 177.11 | 12.52 | 277.25
325 |  | 1/10-130-5/304 | ПРАЙМЕР БИТУМНО-ПОЛИМЕРНЫЙ АУТОКРИН |  |  |  |  | 4: кг; 8: 3.38; 9: 0.24; 10: 3.62
[8 empty] | 7.82 |  |  |  | 26.43 | 1.88 | 28.31
326 |  | Е26-116-5 | ТЕПЛОИЗОЛЯЦИЯ НАРУЖНЫХ СТЕН ПЛИТАМИ ПЕНОПОЛИСТИРОЛЬНЫМИ НА КЛЕЮ НА ПРЯМОЛИНЕЙНЫХ ПОВЕРХНОСТЯХ С ЛЕСОВ |  |  |  |  | 100 М2 | 584.28 | 2.65 |  | 0.68 | 0.05 | 587.66
(72.292 / 69.89) | [7 empty] | 0.2954 | 172.6 | 0.78 |  | 0.2 | 0.01 | 173.59
327 |  | 1/10-120-35/20 | ПЛИТЫ ТЕПЛОИЗОЛЯЦИОННЫЕ ИЗ ЭКСТРУДИРОВАННОГО ПЕНОПОЛИСТИРОЛА URSA XPS N-III ТОЛЩИНОЙ 30-150 ММ |  |  |  |  | 4: М3; 8: 239.46; 9: 16.86; 10: 256.32
[8 empty] | 3.1017 |  |  |  | 742.73 | 52.29 | 795.02
328 |  | 1/10-230-60-45-5/245 | РАСТВОРНАЯ СМЕСЬ СУХАЯ (РСС), ШТУКАТУРНАЯ, ДЛЯ СИСТЕМ ВНЕШНЕЙ ТЕПЛОИЗОЛЯЦИИ ЗДАНИЙ И СООРУЖЕНИЙ, ДЛЯ НАРУЖНЫХ РАБОТ (Н), ЦЕМЕНТНО-ИЗВЕСТКОВАЯ, М75/М100, F75 |  |  |  |  | 4: т; 8: 348.39; 9: 24.53; 10: 372.92
[8 empty] | 0.1477 |  |  |  | 51.46 | 3.62 | 55.08
329 |  | Е26-120-5 | УСТРОЙСТВО АРМИРУЮЩЕГО СЛОЯ ПО ПЛИТАМ УТЕПЛИТЕЛЯ ПЕНОПОЛИСТИРОЛЬНЫМ ВРУЧНУЮ НА ПРЯМОЛИНЕЙНЫХ ПОВЕРХНОСТЯХ С ЛЕСОВ |  |  |  |  | 100 М2 | 580.55 | 1.57 |  | 167.64 | 11.88 | 761.64
(72.292 / 69.89) | [7 empty] | 0.252 | 146.3 | 0.4 |  | 42.25 | 2.99 | 191.94
330 |  | 1/10-230-60-45-5/245 | РАСТВОРНАЯ СМЕСЬ СУХАЯ (РСС), ШТУКАТУРНАЯ, ДЛЯ СИСТЕМ ВНЕШНЕЙ ТЕПЛОИЗОЛЯЦИИ ЗДАНИЙ И СООРУЖЕНИЙ, ДЛЯ НАРУЖНЫХ РАБОТ (Н), ЦЕМЕНТНО-ИЗВЕСТКОВАЯ, М75/М100, F75 |  |  |  |  | 4: т; 8: 348.39; 9: 24.53; 10: 372.92
[8 empty] | 0.126 |  |  |  | 43.9 | 3.09 | 46.99
331 |  | Е26-123-1 | УСТРОЙСТВО ДОПОЛНИТЕЛЬНОГО АРМИРУЮЩЕГО СЛОЯ НА ВЫСОТУ ДО 2,5 М НА ПРЯМОЛИНЕЙНЫХ ПОВЕРХНОСТЯХ С ЛЕСОВ |  |  |  |  | 100 М2 | 599.47 | 1.05 |  | 165.1 | 11.7 | 777.32
(72.292 / 69.89) | [7 empty] | 0.252 | 151.07 | 0.26 |  | 41.61 | 2.95 | 195.89
332 |  | 1/10-230-60-45-5/245 | РАСТВОРНАЯ СМЕСЬ СУХАЯ (РСС), ШТУКАТУРНАЯ, ДЛЯ СИСТЕМ ВНЕШНЕЙ ТЕПЛОИЗОЛЯЦИИ ЗДАНИЙ И СООРУЖЕНИЙ, ДЛЯ НАРУЖНЫХ РАБОТ (Н), ЦЕМЕНТНО-ИЗВЕСТКОВАЯ, М75/М100, F75 |  |  |  |  | 4: т; 8: 348.39; 9: 24.53; 10: 372.92
[8 empty] | 0.0882 |  |  |  | 30.73 | 2.16 | 32.89
333 |  | Е26-117-3 | МЕХАНИЧЕСКОЕ КРЕПЛЕНИЕ ТЕПЛОИЗОЛЯЦИОННЫХ ПЛИТ ДЮБЕЛЯМИ ПРИ УТЕПЛЕНИИ СТЕН БЕТОННЫХ С ЛЕСОВ |  |  |  |  | 100 ШТ. ДЮБЕЛЕЙ | 77.19 | 4.66 |  | 38.93 | 2.74 | 123.52
(72.292 / 69.89) | [7 empty] | 1.77 | 136.63 | 8.25 |  | 68.91 | 4.85 | 218.64
334 |  | Е8-4-607 | ГИДРОИЗОЛЯЦИЯ ФУНДАМЕНТОВ ПРОКЛАДОЧНАЯ В 1 СЛОЙ |  |  |  |  | 100 М2 ИЗОЛИРУЕМОЙ ПОВЕРХНОСТИ | 29.33 | 0.14 | 0.08 | 796.4 | 56.1 | 881.97
(72.292 / 69.89) | [7 empty] | 0.169 | 4.96 | 0.02 | 0.01 | 134.59 | 9.48 | 149.05
335 |  | Е26-127-1 | ОКРАСКА ОШТУКАТУРЕННЫХ ПОВЕРХНОСТЕЙ ФАСАДОВ ВРУЧНУЮ С ЛЕСОВ |  |  |  |  | 100 М2 | 180.91 | 0.18 |  | 26.78 | 1.89 | 209.76
(72.292 / 69.89) | [7 empty] | 0.126 | 22.79 | 0.02 |  | 3.37 | 0.24 | 26.42
336 |  | 1/10-230-40-35/21 | КРАСКА СИЛИКАТНО-АКРИЛОВАЯ ДЛЯ НАРУЖНЫХ И ВНУТРЕННИХ РАБОТ (V1, W2), ОСНОВА (БАЗА) БЕЛАЯ |  |  |  |  | 4: кг; 8: 8.2; 9: 0.58; 10: 8.78
[8 empty] | 0.00756 |  |  |  | 0.06 |  | 0.06
337 |  | П0* | УТЕПЛЕНИЕ МЕЖКАРКАСНОГО ПРОСТРАНСТВА В УРОВНЕ Ж.Б. ПОКРЫТИЯ И ПАРАПЕТОВ
338 |  | Е15-374-2 | ТЕПЛОИЗОЛЯЦИЯ НАРУЖНЫХ СТЕН БЕЗ ВЕТРОЗАЩИТНОГО СЛОЯ ПРИ УСТРОЙСТВЕ ВЕНТИЛИРУЕМЫХ ФАСАДОВ |  |  |  |  | 100 М2 | 406.35 | 21.43 | 2.85 | 326.09 | 20.24 | 774.11
(72.292 / 69.89) | [7 empty] | 0.061 | 24.79 | 1.31 | 0.17 | 19.89 | 1.23 | 47.22
339 |  | 1/10-120-35/20 | ПЛИТЫ ТЕПЛОИЗОЛЯЦИОННЫЕ ИЗ ЭКСТРУДИРОВАННОГО ПЕНОПОЛИСТИРОЛА URSA XPS N-III ТОЛЩИНОЙ 30-150 ММ |  |  |  |  | 4: М3; 8: 239.46; 9: 16.86; 10: 256.32
[8 empty] | 0.67253 |  |  |  | 161.04 | 11.34 | 172.38
340 |  | П0* | ФАСАД В ОСЯХ 6-1/2
341 |  | П0* | ВЕНТФАСАД ПО КИРПИЧНЫМ СТЕНАМ 640 ММ
342 |  | Е15-374-2 | ТЕПЛОИЗОЛЯЦИЯ НАРУЖНЫХ СТЕН БЕЗ ВЕТРОЗАЩИТНОГО СЛОЯ ПРИ УСТРОЙСТВЕ ВЕНТИЛИРУЕМЫХ ФАСАДОВ С АЛЮМИНИЕВЫМИ ПАНЕЛЯМИ |  |  |  |  | 100 М2 | 406.35 | 21.43 | 2.85 | 326.09 | 20.24 | 774.11
(72.292 / 69.89) | [7 empty] | 0.5026 | 204.23 | 10.77 | 1.43 | 163.89 | 10.17 | 389.06
343 |  | 1/10-120-10-10/37 | ПЛИТЫ ТЕПЛОИЗОЛЯЦИОННЫЕ ИЗ МИНЕРАЛЬНОЙ ВАТЫ ПТМ СТБ 1995-2009-Т4-DS(TH)1-CS(10)10-TR5-WS1 (ПЛОТНОСТЬ 75 КГ/М3) БЕЛТЕП МАРКИ ВЕНТ 50 |  |  |  |  | 4: М3; 8: 133.04; 9: 9.37; 10: 142.41
[8 empty] | 4.3494 |  |  |  | 578.65 | 40.75 | 619.4
344 |  | 1/10-120-10-10/40 | ПЛИТЫ ТЕПЛОИЗОЛЯЦИОННЫЕ ИЗ МИНЕРАЛЬНОЙ ВАТЫ ПТМ СТБ 1995-2009-Т4-DS(TH)1-CS(10)15-TR7,5-WS1(ПЛОТНОСТЬ 90 КГ/М3) БЕЛТЕП МАРКИ ВЕНТ 25 |  |  |  |  | 4: М3; 8: 164.44; 9: 11.58; 10: 176.02
[8 empty] | 2.1109 |  |  |  | 347.12 | 24.44 | 371.56
345 |  | П0* | ЦОКОЛЬ
346 |  | Е8-4-9 | ГИДРОИЗОЛЯЦИЯ БОКОВАЯ ОКЛЕЕЧНАЯ ПО МОНОЛИТНЫМ ЖЕЛЕЗОБЕТОННЫМ СТЕНАМ В 1 СЛОЙ ИЗ НАПЛАВЛЯЕМЫХ РУЛОННЫХ МАТЕРИАЛОВ |  |  |  |  | 100 М2 ИЗОЛИРУЕМОЙ ПОВЕРХНОСТИ | 341.28 | 177.17 | 65.66 | 1047.96 | 74.08 | 1640.49
(72.292 / 69.89) | [7 empty] | 0.07 | 23.89 | 12.4 | 4.6 | 73.36 | 5.19 | 114.84
347 |  | 1/10-130-5/304 | ПРАЙМЕР БИТУМНО-ПОЛИМЕРНЫЙ АУТОКРИН |  |  |  |  | 4: кг; 8: 3.38; 9: 0.24; 10: 3.62
[8 empty] | 3.241 |  |  |  | 10.95 | 0.78 | 11.73
348 |  | Е26-116-5 | ТЕПЛОИЗОЛЯЦИЯ НАРУЖНЫХ СТЕН ПЛИТАМИ ПЕНОПОЛИСТИРОЛЬНЫМИ НА КЛЕЮ НА ПРЯМОЛИНЕЙНЫХ ПОВЕРХНОСТЯХ С ЛЕСОВ |  |  |  |  | 100 М2 | 584.28 | 2.65 |  | 0.68 | 0.05 | 587.66
(72.292 / 69.89) | [7 empty] | 0.125 | 73.04 | 0.33 |  | 0.09 | 0.01 | 73.47
349 |  | 1/10-120-35/20 | ПЛИТЫ ТЕПЛОИЗОЛЯЦИОННЫЕ ИЗ ЭКСТРУДИРОВАННОГО ПЕНОПОЛИСТИРОЛА URSA XPS N-III ТОЛЩИНОЙ 30-150 ММ |  |  |  |  | 4: М3; 8: 239.46; 9: 16.86; 10: 256.32
[8 empty] | 1.3125 |  |  |  | 314.29 | 22.13 | 336.42
350 |  | 1/10-230-60-45-5/245 | РАСТВОРНАЯ СМЕСЬ СУХАЯ (РСС), ШТУКАТУРНАЯ, ДЛЯ СИСТЕМ ВНЕШНЕЙ ТЕПЛОИЗОЛЯЦИИ ЗДАНИЙ И СООРУЖЕНИЙ, ДЛЯ НАРУЖНЫХ РАБОТ (Н), ЦЕМЕНТНО-ИЗВЕСТКОВАЯ, М75/М100, F75 |  |  |  |  | 4: т; 8: 348.39; 9: 24.53; 10: 372.92
[8 empty] | 0.0625 |  |  |  | 21.77 | 1.53 | 23.3
351 |  | Е26-120-5 | УСТРОЙСТВО АРМИРУЮЩЕГО СЛОЯ ПО ПЛИТАМ УТЕПЛИТЕЛЯ ПЕНОПОЛИСТИРОЛЬНЫМ ВРУЧНУЮ НА ПРЯМОЛИНЕЙНЫХ ПОВЕРХНОСТЯХ С ЛЕСОВ |  |  |  |  | 100 М2 | 580.55 | 1.57 |  | 167.64 | 11.88 | 761.64
(72.292 / 69.89) | [7 empty] | 0.11 | 63.86 | 0.17 |  | 18.44 | 1.31 | 83.78
352 |  | 1/10-230-60-45-5/245 | РАСТВОРНАЯ СМЕСЬ СУХАЯ (РСС), ШТУКАТУРНАЯ, ДЛЯ СИСТЕМ ВНЕШНЕЙ ТЕПЛОИЗОЛЯЦИИ ЗДАНИЙ И СООРУЖЕНИЙ, ДЛЯ НАРУЖНЫХ РАБОТ (Н), ЦЕМЕНТНО-ИЗВЕСТКОВАЯ, М75/М100, F75 |  |  |  |  | 4: т; 8: 348.39; 9: 24.53; 10: 372.92
[8 empty] | 0.055 |  |  |  | 19.16 | 1.35 | 20.51
353 |  | Е26-123-1 | УСТРОЙСТВО ДОПОЛНИТЕЛЬНОГО АРМИРУЮЩЕГО СЛОЯ НА ВЫСОТУ ДО 2,5 М НА ПРЯМОЛИНЕЙНЫХ ПОВЕРХНОСТЯХ С ЛЕСОВ |  |  |  |  | 100 М2 | 599.47 | 1.05 |  | 165.1 | 11.7 | 777.32
(72.292 / 69.89) | [7 empty] | 0.11 | 65.94 | 0.12 |  | 18.16 | 1.29 | 85.51
354 |  | 1/10-230-60-45-5/245 | РАСТВОРНАЯ СМЕСЬ СУХАЯ (РСС), ШТУКАТУРНАЯ, ДЛЯ СИСТЕМ ВНЕШНЕЙ ТЕПЛОИЗОЛЯЦИИ ЗДАНИЙ И СООРУЖЕНИЙ, ДЛЯ НАРУЖНЫХ РАБОТ (Н), ЦЕМЕНТНО-ИЗВЕСТКОВАЯ, М75/М100, F75 |  |  |  |  | 4: т; 8: 348.39; 9: 24.53; 10: 372.92
[8 empty] | 0.0385 |  |  |  | 13.41 | 0.94 | 14.35
355 |  | Е26-117-3 | МЕХАНИЧЕСКОЕ КРЕПЛЕНИЕ ТЕПЛОИЗОЛЯЦИОННЫХ ПЛИТ ДЮБЕЛЯМИ ПРИ УТЕПЛЕНИИ СТЕН БЕТОННЫХ С ЛЕСОВ |  |  |  |  | 100 ШТ. ДЮБЕЛЕЙ | 77.19 | 4.66 |  | 38.93 | 2.74 | 123.52
(72.292 / 69.89) | [7 empty] | 0.33 | 25.47 | 1.54 |  | 12.85 | 0.9 | 40.76
356 |  | Е8-4-607 | ГИДРОИЗОЛЯЦИЯ ФУНДАМЕНТОВ ПРОКЛАДОЧНАЯ В 1 СЛОЙ |  |  |  |  | 100 М2 ИЗОЛИРУЕМОЙ ПОВЕРХНОСТИ | 29.33 | 0.14 | 0.08 | 796.4 | 56.1 | 881.97
(72.292 / 69.89) | [7 empty] | 0.07 | 2.05 | 0.01 | 0.01 | 55.75 | 3.93 | 61.74
357 |  | Е26-127-1 | ОКРАСКА ОШТУКАТУРЕННЫХ ПОВЕРХНОСТЕЙ ФАСАДОВ ВРУЧНУЮ С ЛЕСОВ |  |  |  |  | 100 М2 | 180.91 | 0.18 |  | 26.78 | 1.89 | 209.76
(72.292 / 69.89) | [7 empty] | 0.055 | 9.95 | 0.01 |  | 1.47 | 0.1 | 11.53
358 |  | 1/10-230-40-35/21 | КРАСКА СИЛИКАТНО-АКРИЛОВАЯ ДЛЯ НАРУЖНЫХ И ВНУТРЕННИХ РАБОТ (V1, W2), ОСНОВА (БАЗА) БЕЛАЯ |  |  |  |  | 4: кг; 8: 8.2; 9: 0.58; 10: 8.78
[8 empty] | 0.0033 |  |  |  | 0.03 |  | 0.03
359 |  | П0* | ФАСАД В ОСЯХ А-Г/Д
360 |  | П0* | ВЕНТФАСАД ПО КИРПИЧНЫМ СТЕНАМ 510 ММ
361 |  | Е15-374-2 | ТЕПЛОИЗОЛЯЦИЯ НАРУЖНЫХ СТЕН БЕЗ ВЕТРОЗАЩИТНОГО СЛОЯ ПРИ УСТРОЙСТВЕ ВЕНТИЛИРУЕМЫХ ФАСАДОВ С АЛЮМИНИЕВЫМИ ПАНЕЛЯМИ |  |  |  |  | 100 М2 | 406.35 | 21.43 | 2.85 | 326.09 | 20.24 | 774.11
(72.292 / 69.89) | [7 empty] | 0.389 | 158.07 | 8.34 | 1.11 | 126.85 | 7.87 | 301.13
362 |  | 1/10-120-10-10/37 | ПЛИТЫ ТЕПЛОИЗОЛЯЦИОННЫЕ ИЗ МИНЕРАЛЬНОЙ ВАТЫ ПТМ СТБ 1995-2009-Т4-DS(TH)1-CS(10)10-TR5-WS1 (ПЛОТНОСТЬ 75 КГ/М3) БЕЛТЕП МАРКИ ВЕНТ 50 |  |  |  |  | 4: М3; 8: 133.04; 9: 9.37; 10: 142.41
[8 empty] | 3.3363 |  |  |  | 443.86 | 31.26 | 475.12
363 |  | 1/10-120-10-10/40 | ПЛИТЫ ТЕПЛОИЗОЛЯЦИОННЫЕ ИЗ МИНЕРАЛЬНОЙ ВАТЫ ПТМ СТБ 1995-2009-Т4-DS(TH)1-CS(10)15-TR7,5-WS1(ПЛОТНОСТЬ 90 КГ/М3) БЕЛТЕП МАРКИ ВЕНТ 25 |  |  |  |  | 4: М3; 8: 164.44; 9: 11.58; 10: 176.02
[8 empty] | 1.6338 |  |  |  | 268.66 | 18.92 | 287.58
364 |  | П0* | ЦОКОЛЬ
365 |  | Е8-4-9 | ГИДРОИЗОЛЯЦИЯ БОКОВАЯ ОКЛЕЕЧНАЯ ПО МОНОЛИТНЫМ ЖЕЛЕЗОБЕТОННЫМ СТЕНАМ В 1 СЛОЙ ИЗ НАПЛАВЛЯЕМЫХ РУЛОННЫХ МАТЕРИАЛОВ |  |  |  |  | 100 М2 ИЗОЛИРУЕМОЙ ПОВЕРХНОСТИ | 341.28 | 177.17 | 65.66 | 1047.96 | 74.08 | 1640.49
(72.292 / 69.89) | [7 empty] | 0.055 | 18.77 | 9.74 | 3.61 | 57.64 | 4.07 | 90.22
366 |  | 1/10-130-5/304 | ПРАЙМЕР БИТУМНО-ПОЛИМЕРНЫЙ АУТОКРИН |  |  |  |  | 4: кг; 8: 3.38; 9: 0.24; 10: 3.62
[8 empty] | 2.547 |  |  |  | 8.61 | 0.61 | 9.22
367 |  | Е26-116-5 | ТЕПЛОИЗОЛЯЦИЯ НАРУЖНЫХ СТЕН ПЛИТАМИ ПЕНОПОЛИСТИРОЛЬНЫМИ НА КЛЕЮ НА ПРЯМОЛИНЕЙНЫХ ПОВЕРХНОСТЯХ С ЛЕСОВ |  |  |  |  | 100 М2 | 584.28 | 2.65 |  | 0.68 | 0.05 | 587.66
(72.292 / 69.89) | [7 empty] | 0.11 | 64.27 | 0.29 |  | 0.07 | 0.01 | 64.64
368 |  | 1/10-120-35/20 | ПЛИТЫ ТЕПЛОИЗОЛЯЦИОННЫЕ ИЗ ЭКСТРУДИРОВАННОГО ПЕНОПОЛИСТИРОЛА URSA XPS N-III ТОЛЩИНОЙ 30-150 ММ |  |  |  |  | 4: М3; 8: 239.46; 9: 16.86; 10: 256.32
[8 empty] | 1.155 |  |  |  | 276.58 | 19.47 | 296.05
369 |  | 1/10-230-60-45-5/245 | РАСТВОРНАЯ СМЕСЬ СУХАЯ (РСС), ШТУКАТУРНАЯ, ДЛЯ СИСТЕМ ВНЕШНЕЙ ТЕПЛОИЗОЛЯЦИИ ЗДАНИЙ И СООРУЖЕНИЙ, ДЛЯ НАРУЖНЫХ РАБОТ (Н), ЦЕМЕНТНО-ИЗВЕСТКОВАЯ, М75/М100, F75 |  |  |  |  | 4: т; 8: 348.39; 9: 24.53; 10: 372.92
[8 empty] | 0.055 |  |  |  | 19.16 | 1.35 | 20.51
370 |  | Е26-120-5 | УСТРОЙСТВО АРМИРУЮЩЕГО СЛОЯ ПО ПЛИТАМ УТЕПЛИТЕЛЯ ПЕНОПОЛИСТИРОЛЬНЫМ ВРУЧНУЮ НА ПРЯМОЛИНЕЙНЫХ ПОВЕРХНОСТЯХ С ЛЕСОВ |  |  |  |  | 100 М2 | 580.55 | 1.57 |  | 167.64 | 11.88 | 761.64
(72.292 / 69.89) | [7 empty] | 0.11 | 63.86 | 0.17 |  | 18.44 | 1.31 | 83.78
371 |  | 1/10-230-60-45-5/245 | РАСТВОРНАЯ СМЕСЬ СУХАЯ (РСС), ШТУКАТУРНАЯ, ДЛЯ СИСТЕМ ВНЕШНЕЙ ТЕПЛОИЗОЛЯЦИИ ЗДАНИЙ И СООРУЖЕНИЙ, ДЛЯ НАРУЖНЫХ РАБОТ (Н), ЦЕМЕНТНО-ИЗВЕСТКОВАЯ, М75/М100, F75 |  |  |  |  | 4: т; 8: 348.39; 9: 24.53; 10: 372.92
[8 empty] | 0.055 |  |  |  | 19.16 | 1.35 | 20.51
372 |  | Е26-123-1 | УСТРОЙСТВО ДОПОЛНИТЕЛЬНОГО АРМИРУЮЩЕГО СЛОЯ НА ВЫСОТУ ДО 2,5 М НА ПРЯМОЛИНЕЙНЫХ ПОВЕРХНОСТЯХ С ЛЕСОВ |  |  |  |  | 100 М2 | 599.47 | 1.05 |  | 165.1 | 11.7 | 777.32
(72.292 / 69.89) | [7 empty] | 0.11 | 65.94 | 0.12 |  | 18.16 | 1.29 | 85.51
373 |  | 1/10-230-60-45-5/245 | РАСТВОРНАЯ СМЕСЬ СУХАЯ (РСС), ШТУКАТУРНАЯ, ДЛЯ СИСТЕМ ВНЕШНЕЙ ТЕПЛОИЗОЛЯЦИИ ЗДАНИЙ И СООРУЖЕНИЙ, ДЛЯ НАРУЖНЫХ РАБОТ (Н), ЦЕМЕНТНО-ИЗВЕСТКОВАЯ, М75/М100, F75 |  |  |  |  | 4: т; 8: 348.39; 9: 24.53; 10: 372.92
[8 empty] | 0.0385 |  |  |  | 13.41 | 0.94 | 14.35
374 |  | Е26-117-3 | МЕХАНИЧЕСКОЕ КРЕПЛЕНИЕ ТЕПЛОИЗОЛЯЦИОННЫХ ПЛИТ ДЮБЕЛЯМИ ПРИ УТЕПЛЕНИИ СТЕН БЕТОННЫХ С ЛЕСОВ |  |  |  |  | 100 ШТ. ДЮБЕЛЕЙ | 77.19 | 4.66 |  | 38.93 | 2.74 | 123.52
(72.292 / 69.89) | [7 empty] | 0.66 | 50.95 | 3.08 |  | 25.69 | 1.81 | 81.53
375 |  | Е8-4-607 | ГИДРОИЗОЛЯЦИЯ ФУНДАМЕНТОВ ПРОКЛАДОЧНАЯ В 1 СЛОЙ |  |  |  |  | 100 М2 ИЗОЛИРУЕМОЙ ПОВЕРХНОСТИ | 29.33 | 0.14 | 0.08 | 796.4 | 56.1 | 881.97
(72.292 / 69.89) | [7 empty] | 0.055 | 1.61 | 0.01 |  | 43.8 | 3.09 | 48.51
376 |  | Е26-127-1 | ОКРАСКА ОШТУКАТУРЕННЫХ ПОВЕРХНОСТЕЙ ФАСАДОВ ВРУЧНУЮ С ЛЕСОВ |  |  |  |  | 100 М2 | 180.91 | 0.18 |  | 26.78 | 1.89 | 209.76
(72.292 / 69.89) | [7 empty] | 0.055 | 9.95 | 0.01 |  | 1.47 | 0.1 | 11.53
377 |  | 1/10-230-40-35/21 | КРАСКА СИЛИКАТНО-АКРИЛОВАЯ ДЛЯ НАРУЖНЫХ И ВНУТРЕННИХ РАБОТ (V1, W2), ОСНОВА (БАЗА) БЕЛАЯ |  |  |  |  | 4: кг; 8: 8.2; 9: 0.58; 10: 8.78
[8 empty] | 0.0033 |  |  |  | 0.03 |  | 0.03
378 |  | Е26-96-1 | УСТАНОВКА ПЕРФОРИРОВАННЫХ АЛЮМИНИЕВЫХ УГОЛКОВ ДЛЯ ЗАЩИТЫ ВЫСТУПАЮЩИХ УГЛОВ |  |  |  |  | 100 М | 274.03 | 0.36 | 0.25 |  |  | 274.39
(72.292 / 69.89) | [7 empty] | 0.024 | 6.58 | 0.01 | 0.01 |  |  | 6.59
379 |  | 1/10-230-55-20/160 | УГОЛОК ПЕРФОРИРОВАННЫЙ АЛЮМИНИЕВЫЙ, РАЗМЕРОМ 25 Х 25 ММ, ТОЛЩИНОЙ 0,25 ММ |  |  |  |  | 4: м; 8: 0.52; 9: 0.04; 10: 0.56
[8 empty] | 2.448 |  |  |  | 1.27 | 0.1 | 1.37
380 |  | 1/10-230-60-45-5/245 | РАСТВОРНАЯ СМЕСЬ СУХАЯ (РСС), ШТУКАТУРНАЯ, ДЛЯ СИСТЕМ ВНЕШНЕЙ ТЕПЛОИЗОЛЯЦИИ ЗДАНИЙ И СООРУЖЕНИЙ, ДЛЯ НАРУЖНЫХ РАБОТ (Н), ЦЕМЕНТНО-ИЗВЕСТКОВАЯ, М75/М100, F75 |  |  |  |  | 4: т; 8: 348.39; 9: 24.53; 10: 372.92
[8 empty] | 0.0003 |  |  |  | 0.1 | 0.01 | 0.11
|  |  |  | ИТОГО прямые затраты по разделу |  |  |  |  | 2222.16 | 124.98 | 29.73 | 7562.69 | 527.14 | 10436.97
|  |  |  | ОХР и ОПР |  |  |  | 10: 1627.93
|  |  |  | Плановая прибыль |  |  |  | 10: 1573.87
|  |  |  | ИТОГО по разделу с ОХР ОПР и Плановой прибылью |  |  |  | 10: 13638.77
Ж2-30-20 НАРУЖНЫЕ СТЕНЫ. ВЕНТИЛИРУЕМЫЙ ФАСАД (ЛИСТ АС-21) = 283,96 М2 =
381 |  | Е15-373-1 | УСТРОЙСТВО КАРКАСА ПОД ОБЛИЦОВКУ ФАСАДОВ АЛЮМИНИЕВЫМИ ПАНЕЛЯМИ |  |  |  |  | 100 М2 ОБЛИЦОВЫВАЕМО | 1202.34 | 18.15 | 1.42 | 192.21 | 13.48 | 1426.18
(72.292 / 69.89) | [7 empty] | 2.8396 | 3414.16 | 51.54 | 4.03 | 545.8 | 38.28 | 4049.78
382 |  | 1/10-240-38/140 | КРОНШТЕЙН КРЕПЕЖНЫЙ УСИЛЕННЫЙ 230 Х 80 (ОЦИНКОВАННАЯ СТАЛЬ 1,2 ММ) |  |  |  |  | 4: шт.; 8: 1.24; 9: 0.09; 10: 1.33
[8 empty] | 727 |  |  |  | 901.48 | 65.43 | 966.91
383 |  | 1/10-240-38/75 | КРЕПЕЖНЫЙ ПРОФИЛЬ Г-ОБРАЗНЫЙ 44 Х 60 Х 3000 (ОЦИНКОВАННАЯ СТАЛЬ С ПОРОШКОВОЙ ОКРАСКОЙ 1,2 ММ) |  |  |  |  | 4: м; 8: 3.34; 9: 0.24; 10: 3.58
[8 empty] | 454.336 |  |  |  | 1517.48 | 109.04 | 1626.52
384 |  | 1/10-240-38/155 | ПРОФИЛЬ П-ОБРАЗНЫЙ 160 Х 174 Х 265 (ОЦИНКОВАННАЯ СТАЛЬ 2 ММ) |  |  |  |  | 4: м; 8: 3.86; 9: 0.27; 10: 4.13
[8 empty] | 437.3 |  |  |  | 1687.98 | 118.07 | 1806.05
385 |  | Е15-376-1 | МОНТАЖ АЛЮМИНИЕВЫХ ПАНЕЛЕЙ ПРИ УСТРОЙСТВЕ ВЕНТИЛИРУЕМЫХ ФАСАДОВ |  |  |  |  | 100 М2 ОБЛИЦОВЫВАЕМОЙ ПОВЕРХНО | 782.33 | 13.36 | 2.61 | 6.3 | 0.45 | 802.44
(72.292 / 69.89) | [7 empty] | 2.8396 | 2221.5 | 37.94 | 7.41 | 17.89 | 1.28 | 2278.61
386 |  | 2/30-55/1 | САЙДИНГ АЛЮМИНИЕВЫЙ ДЛЯ НАРУЖНОЙ ОТДЕЛКИ |  |  |  |  | 4: м2; 8: 46.22; 9: 3.25; 10: 49.47
[8 empty] | 283.96 |  |  |  | 13124.63 | 922.87 | 14047.5
|  |  |  | ИТОГО прямые затраты по разделу |  |  |  |  | 5635.66 | 89.48 | 11.44 | 17795.26 | 1254.97 | 24775.37
|  |  |  | ОХР и ОПР |  |  |  | 10: 4082.4
|  |  |  | Плановая прибыль |  |  |  | 10: 3946.76
|  |  |  | ИТОГО по разделу с ОХР ОПР и Плановой прибылью |  |  |  | 10: 32804.53
Ж2-90 ОТВЕРСТИЯ (ЛИСТ АС-23)
387 |  | Е46-68-1 | СВЕРЛЕНИЕ СКВОЗНЫХ ОТВЕРСТИЙ ДИАМЕТРОМ ДО 30 ММ ЭЛЕКТРОПЕРФОРАТОРОМ (ЭЛЕКТРОДРЕЛЬЮ) В КИРПИЧНЫХ СТЕНАХ ГЛУБИНОЙ 130 ММ |  |  |  |  | 4: 100 ОТВЕРСТИЙ; 5: 61.97; 6: 3.17; 10: 65.14
(72.292 / 69.89) | [7 empty] | 4: 6.45; 5: 399.71; 6: 20.45; 10: 420.16
388 |  | Е46-68-2 | СВЕРЛЕНИЕ СКВОЗНЫХ ОТВЕРСТИЙ ДИАМЕТРОМ ДО 30 ММ ЭЛЕКТРОПЕРФОРАТОРОМ (ЭЛЕКТРОДРЕЛЬЮ) В КИРПИЧНЫХ СТЕНАХ ГЛУБИНОЙ 250 ММ |  |  |  |  | 4: 100 ОТВЕРСТИЙ; 5: 91.95; 6: 4.7; 10: 96.65
(72.292 / 69.89) | [7 empty] | 4: 3.18; 5: 292.4; 6: 14.95; 10: 307.35
389 |  | Е46-68-3 | СВЕРЛЕНИЕ СКВОЗНЫХ ОТВЕРСТИЙ ДИАМЕТРОМ ДО 30 ММ ЭЛЕКТРОПЕРФОРАТОРОМ (ЭЛЕКТРОДРЕЛЬЮ) В КИРПИЧНЫХ СТЕНАХ ГЛУБИНОЙ 380 ММ |  |  |  |  | 4: 100 ОТВЕРСТИЙ; 5: 131.41; 6: 6.71; 10: 138.12
(72.292 / 69.89) | [7 empty] | 4: 4.3; 5: 565.06; 6: 28.85; 10: 593.91
390 |  | 1/10-170-5/15 | СВЕРЛА АЛМАЗНЫЕ ПО БЕТОНУ (КОЛЬЦЕВЫЕ СВЕРЛА), ДИАМЕТРОМ 32 ММ |  |  |  |  | 4: шт.; 8: 18.2; 9: 1.28; 10: 19.48
[8 empty] | 27.211 |  |  |  | 495.24 | 34.83 | 530.07
|  |  |  | ИТОГО прямые затраты по разделу |  |  |  |  | 1257.17 | 64.25 | 0 | 495.24 | 34.83 | 1851.49
|  |  |  | ОХР и ОПР |  |  |  | 10: 908.83
|  |  |  | Плановая прибыль |  |  |  | 10: 878.64
|  |  |  | ИТОГО по разделу с ОХР ОПР и Плановой прибылью |  |  |  | 10: 3638.96
Ж2-40-60 ТАКТИЛЬНЫЕ ЭЛЕМЕНТЫ = 50 ШТ =
391 |  | Ц10-709-2 | ОПОВЕЩАТЕЛЬ СВЕТОЗВУКОВОЙ ВНУТРЕННЕЙ УСТАНОВКИ ПО КИРПИЧНОМУ ОСНОВАНИЮ |  |  |  |  | ОПОВЕЩАТЕЛЬ | 5.19 | 0.06 |  | 2.47 | 0.13 | 7.85
(42.284 / 37.3) | [7 empty] | 9 | 46.71 | 0.54 |  | 22.23 | 1.17 | 70.65
392 |  | О1-2 | РЕЧЕВОЙ ИНФОРМАТОР |  |  |  |  | 4: ШТ; 8: 260; 9: 5.2; 10: 265.2
Оборуд.подряд. | [7 empty] | 4: 9; 8: 2340; 9: 46.8; 10: 2386.8
393 |  | Е34-108-4 | РАЗНЫЕ РАБОТЫ ПРИ УСТРОЙСТВЕ КОЛОДЦЕВ: УСТАНОВКА УКАЗАТЕЛЯ НА СТЕНЕ |  |  |  |  | 4: ШТ.; 5: 5.65; 10: 5.65
(72.292 / 69.89) | [7 empty] | 4: 18; 5: 101.7; 10: 101.7
394 |  | 7/7-10-30/251Т | УНИВЕРСАЛЬНАЯ ТАБЛИЧКА СО ШРИФТОМ БРАЙЛЯ |  |  |  |  | 4: шт.; 8: 306.12; 9: 21.55; 10: 327.67
[8 empty] | 16 |  |  |  | 4897.92 | 344.8 | 5242.72
395 |  | 7/7-10-30/252Т | ТАКТИЛЬНАЯ СХЕМА |  |  |  |  | 4: шт.; 8: 41.84; 9: 2.95; 10: 44.79
[8 empty] | 2 |  |  |  | 83.68 | 5.9 | 89.58
396 |  | Е11-52-1 | УКЛАДКА ТАКТИЛЬНОЙ ПОЛОСЫ |  |  |  |  | 100 М2 | 1113.28 | 18.29 | 2.48 | 117.13 | 8.25 | 1256.95
(72.292 / 69.89) | [7 empty] | 0.06726 | 74.88 | 1.23 | 0.17 | 7.88 | 0.55 | 84.54
397 |  | 1/10-240/1001 | ТОЧКА ПРИНЯТИЯ РЕШЕНИЯ (КВАДРАТ 500Х500 ММ, СОСТОЯЩИЙ ИЗ ДИСКРЕТНЫХ ЭЛЕМЕНТОВ В ВИДЕ УСЕЧЕННЫХ КОНУСОВ Ф 25 ММ) |  |  |  |  | 4: ШТ; 8: 7.34; 9: 0.52; 10: 7.86
[8 empty] | 19 |  |  |  | 139.46 | 9.88 | 149.34
398 |  | 1/10-240/1002 | НАПРАВЛЯЮЩИЙ УКАЗАТЕЛЬ ШИРИНОЙ 135 ММ В ВИДЕ ПРЯМЫХ РЕБНР С ПЛОСКИМИ ВЕРШИНАМИ |  |  |  |  | 4: М; 8: 8.79; 9: 0.62; 10: 9.41
[8 empty] | 27.6 |  |  |  | 242.6 | 17.11 | 259.71
399 |  | Е34-108-4 | РАЗНЫЕ РАБОТЫ ПРИ УСТРОЙСТВЕ КОЛОДЦЕВ: УСТАНОВКА УКАЗАТЕЛЯ НА СТЕНЕ |  |  |  |  | 4: ШТ.; 5: 5.65; 10: 5.65
(72.292 / 69.89) | [7 empty] | 4: 4; 5: 22.6; 10: 22.6
400 |  | 7/7-10-10/1401 | ЦВЕТНЫЕ МАРКЕРЫ НА СТЕКЛЯННЫХ ДВЕРЯХ КРУГИ Ф 200 ММ ЖЕЛТОГО ЦВЕТА |  |  |  |  | 4: шт.; 8: 8.73; 9: 0.61; 10: 9.34
[8 empty] | 4 |  |  |  | 34.92 | 2.44 | 37.36
|  |  |  | ИТОГО прямые затраты по разделу |  |  |  |  | 245.89 | 1.77 | 0.17 | 7768.69 | 428.65 | 8445
|  |  |  | ОХР и ОПР |  |  |  | 10: 163.87
|  |  |  | Плановая прибыль |  |  |  | 10: 156.75
|  |  |  | ИТОГО по разделу с ОХР ОПР и Плановой прибылью |  |  |  | 10: 8765.62
|  |  |  | ИТОГО прямые затраты по смете |  |  |  |  | 78441.77 | 7950.37 | 2330.17 | 399226.13 | 26641.27 | 512259.54
[5 empty] | ВСЕГО, в том числе |  |  | 10: 626578.75
[6 empty] | СТРОИТЕЛЬНЫЕ РАБОТЫ |  | 10: 624084.13
[6 empty] | В том числе ЗАРАБОТНАЯ ПЛАТА |  | 10: 78395.06
[7 empty] | ЭКСПЛУАТАЦИЯ МАШИН И МЕХАНИЗМОВ | 10: 7949.83
[7 empty] | В том числе ЗАРАБОТНАЯ ПЛАТА МАШИНИСТОВ | 10: 2330.17
[7 empty] | МАТЕРИАЛЫ, ИЗДЕЛИЯ, КОНСТРУКЦИИ | 10: 396863.9
[7 empty] | ТРАНСПОРТ | 10: 26593.3
[7 empty] | ОХР и ОПР | 10: 57965.94
[7 empty] | ПЛАНОВАЯ ПРИБЫЛЬ | 10: 56316.1
[6 empty] | МОНТАЖНЫЕ РАБОТЫ |  | 10: 107.82
[6 empty] | В том числе ЗАРАБОТНАЯ ПЛАТА |  | 10: 46.71
[7 empty] | ЭКСПЛУАТАЦИЯ МАШИН И МЕХАНИЗМОВ | 10: 0.54
[7 empty] | В том числе ЗАРАБОТНАЯ ПЛАТА МАШИНИСТОВ | 10: 0
[7 empty] | МАТЕРИАЛЫ, ИЗДЕЛИЯ, КОНСТРУКЦИИ | 10: 22.23
[7 empty] | ТРАНСПОРТ | 10: 1.17
[7 empty] | ОХР и ОПР | 10: 19.75
[7 empty] | ПЛАНОВАЯ ПРИБЫЛЬ | 10: 17.42
[5 empty] | ОБОРУДОВАНИЕ, МЕБЕЛЬ, ИНВЕНТАРЬ |  |  | 10: 2340
[5 empty] | ТРАНСПОРТ |  |  | 10: 46.8
[5 empty] | ПРОЧИЕ ЗАТРАТЫ |  |  | 10: 0
[5 empty] | ЗАТРАТЫ ТРУДА РАБОЧИХ |  |  | 10: 8399.4
[5 empty] | ЗАТРАТЫ ТРУДА МАШИНИСТОВ |  |  | 10: 226.23
[5 empty] | ВОЗВРАТ МАТЕРИАЛОВ, ИЗДЕЛИЙ, КОНСТРУКЦИЙ |  |  | 10: 0
Составил
|  |  | (должность) |  | (подпись) | (инициалы, фамилия)
Проверил
|  |  | (должность) |  | (подпись) | (инициалы, фамилия)

## ВР.1 по ЛС 2.2
|  |  | Наименование объекта | РЕКОНСТРУКЦИЯ ЗДАНИЯ АДМИНИСТРАТИВНО-БЫТОВОГО КОРПУСА С ИНВЕНТАРНЫМ НОМЕРОМ 342/С-71225, РАСПОЛОЖЕННОГО ПО АДРЕСУ ГОМЕЛЬСКАЯ ОБЛАСТЬ, Г. СВЕТЛОГОРСК, УЛ. ЛЕСНАЯ, 12. 1 ОЧЕРЕДЬ.
|  |  | Код объекта | 50/21-ПР.
|  |  | Наименование здания, сооружения | АДМИНИСТРАТИВНО-БЫТОВОЙ КОРПУС
|  |  | Шифр здания, сооружения | 2
|  |  | Комплект чертежей | 50/21-ПР-1-АР1
Ведомость ресурсов по смете № 2
на ОБЩЕСТРОИТЕЛЬНЫЕ РАБОТЫ ПО РАЗДЕЛУ АР
|  |  | Составлена в ценах на | 1 ИЮHЯ 2023 г. |  | Цены | без НДС
|  |  |  | (дата разработки) |  |  | (вид цены)
№пп | код |  | Наименование ресурсов |  |  |  |  | Единица измерения | Количество | Стоимость: Ед.изм. / Всего, руб.
[10 empty] | Единицы | Общая
1 | 2 |  | 3 |  |  |  |  | 4 | 5 | 6 | 7
1 |  | 1-1 | ЗАТРАТЫ ТРУДА РАБОЧИХ-СТРОИТЕЛЕЙ |  |  |  |  | чел/ч | 8399.4
2 |  | 1-2 | ЗАРАБОТНАЯ ПЛАТА РАБОЧИХ-СТРОИТЕЛЕЙ |  |  |  |  | руб. | 78441.77
3 |  | 1-3 | ЗАТРАТЫ ТРУДА МАШИНИСТОВ |  |  |  |  | чел/ч | 226.23
4 |  | М021143 | КРАНЫ НА АВТОМОБИЛЬНОМ ХОДУ 16 Т |  |  |  |  | МАШ.-Ч | 102.9352 | 47.16 | 3382.4
5 |  | М021143 | КРАНЫ НА АВТОМОБИЛЬНОМ ХОДУ ПРИ РАБОТЕ НА ДРУГИХ ВИДАХ СТРОИТЕЛЬСТВА, 16Т |  |  |  |  | МАШ.-Ч | 8.7654 | 47.16 | 413.38
6 |  | М030401 | ЛЕБЕДКИ ЭЛЕКТРИЧЕСКИЕ ТЯГОВЫМ УСИЛИЕМ ДО 5,79 (0,59) КН (Т) |  |  |  |  | МАШ.-Ч | 3.3132 | 0.58 | 1.93
7 |  | М030402 | ЛЕБЕДКИ ЭЛЕКТРИЧЕСКИЕ ТЯГОВЫМ УСИЛИЕМ ДО 12,26 (1,25) КН (Т) |  |  |  |  | МАШ.-Ч | 1.0607 | 0.89 | 0.94
8 |  | М030404 | ЛЕБЕДКИ ЭЛЕКТРИЧЕСКИЕ ТЯГОВЫМ УСИЛИЕМ ДО 31,39 (3,2) КН (Т) |  |  |  |  | МАШ.-Ч | 58.77 | 2.9 | 170.44
9 |  | М030405 | ЛЕБЕДКИ ЭЛЕКТРИЧЕСКИЕ ТЯГОВЫМ УСИЛИЕМ ДО 49,05 (5) КН (Т) |  |  |  |  | МАШ.-Ч | 3.8673 | 3.32 | 12.84
10 |  | М031004 | АВТОГИДРОПОДЪЕМНИКИ, ВЫСОТОЙ ПОДЪЕМА 28 М |  |  |  |  | МАШ.-Ч | 8.5 | 61.93 | 526.41
11 |  | М031110 | ПОДЪЕМНИКИ СТРОИТЕЛЬНЫЕ 0,5 Т |  |  |  |  | МАШ.-Ч | 22.4248 | 11.79 | 264.43
12 |  | М040502 | УСТАНОВКИ ДЛЯ СВАРКИ РУЧНОЙ ДУГОВОЙ (ПОСТОЯННОГО ТОКА) |  |  |  |  | МАШ.-Ч | 0.4403 | 3.37 | 1.48
13 |  | М041000 | ПРЕОБРАЗОВАТЕЛИ СВАРОЧНЫЕ С НОМИНАЛЬНЫМ СВАРОЧНЫМ ТОКОМ 315-500 А |  |  |  |  | МАШ.-Ч | 0.0050343 | 6.19 | 0.03
14 |  | М041400 | ЭЛЕКТРИЧЕСКИЕ ПЕЧИ ДЛЯ СУШКИ СВАРОЧНЫХ МАТЕРИАЛОВ С РЕГУЛИРОВАНИЕМ ТЕМПЕРАТУРЫ В ПРЕДЕЛАХ 80-500 ГРАДУСОВ |  |  |  |  | МАШ.-Ч | 0.0004152 | 3.32
15 |  | М050101 | КОМПРЕССОРЫ ПЕРЕДВИЖНЫЕ С ДВИГАТЕЛЕМ ВНУТРЕННЕГО СГОРАНИЯ ДАВЛЕНИЕМ ДО 686 КПА (7АТМ) 2,2 М3/МИН |  |  |  |  | МАШ.-Ч | 2.4321 | 26.07 | 63.41
16 |  | М050102 | КОМПРЕССОРЫ ПЕРЕДВИЖНЫЕ С ДВИГАТЕЛЕМ ВНУТРЕННЕГО СГОРАНИЯ ДАВЛЕНИЕМ ДО 686 КПА (7АТМ) 5 М3/МИН |  |  |  |  | МАШ.-Ч | 5.3776 | 26.18 | 140.75
17 |  | М050401 | КОМПРЕССОРЫ ПЕРЕДВИЖНЫЕ С ЭЛЕКТРОДВИГАТЕЛЕМ ДАВЛЕНИЕМ 600 КПА (6 АТМ) 0,5 М3/МИН |  |  |  |  | МАШ.-Ч | 0.004662 | 1.63 | 0.01
18 |  | М060337 | ЭКСКАВАТОРЫ ОДНОКОВШОВЫЕ ДИЗЕЛЬНЫЕ НА ПНЕВМОКОЛЕСНОМ ХОДУ ПРИ РАБОТЕ НА ДРУГИХ ВИДАХ СТРОИТЕЛЬСТВА, 0,25М3 |  |  |  |  | МАШ.-Ч | 0.0669 | 32.04 | 2.14
19 |  | М110610 | СМЕСИТЕЛЬ-ПЕРЕГРУЖАТЕЛЬ 3 М3 |  |  |  |  | МАШ.-Ч | 4.8255 | 14.15 | 68.43
20 |  | М110903 | РАСТВОРОСМЕСИТЕЛИ ПЕРЕДВИЖНЫЕ 150 Л |  |  |  |  | МАШ.-Ч | 0.00072 | 12.05 | 0.01
21 |  | М110907 | ВИБРАТОРЫ |  |  |  |  | МАШ.-Ч | 45.8561 | 0.75 | 34.41
22 |  | М110919 | РАСТВОРОНАСОСЫ 3 М3/Ч |  |  |  |  | МАШ.-Ч | 1.2852 | 13.24 | 17.01
23 |  | М111301 | ВИБРАТОР ПОВЕРХНОСТНЫЙ |  |  |  |  | МАШ.-Ч | 85.476 | 0.22 | 18.8
24 |  | М134041 | ШУРУПОВЕРТ |  |  |  |  | МАШ.-Ч | 63.237 | 0.69 | 43.67
25 |  | М150402 | ГАЗОВАЯ ГОРЕЛКА |  |  |  |  | МАШ.-Ч | 76.9948 | 0.28 | 21.52
26 |  | М255048 | ПЕРФОРАТОРЫ ЭЛЕКТРИЧЕСКИЕ |  |  |  |  | МАШ.-Ч | 6.2294 | 0.7 | 4.36
27 |  | М330201 | МАШИНЫ СВЕРЛИЛЬНЫЕ ЭЛЕКТРИЧЕСКИЕ |  |  |  |  | МАШ.-Ч | 134.8382 | 0.49 | 66.09
28 |  | М330301 | МАШИНЫ ШЛИФОВАЛЬНЫЕ ЭЛЕКТРИЧЕСКИЕ |  |  |  |  | МАШ.-Ч | 63.8951 | 0.72 | 45.98
29 |  | М330302 | МАШИНЫ ШЛИФОВАЛЬНЫЕ УГЛОВЫЕ |  |  |  |  | МАШ.-Ч | 2.8459 | 0.81 | 2.31
30 |  | М331101 | ТРАМБОВКИ ПНЕВМОТИЧЕСКИЕ (БЕЗ УЧЕТА СТОИМОСТИ СЖАТОГО ВОЗДУХА) |  |  |  |  | МАШ.-Ч | 5.3776 | 0.15 | 0.82
31 |  | М331305 | ПЫЛЕСОС ПРОМЫШЛЕННЫЙ |  |  |  |  | МАШ.-Ч | 31.7807 | 2.82 | 89.64
32 |  | М331451 | ПЕРФОРАТОРЫ ЭЛЕКТРИЧЕСКИЕ |  |  |  |  | МАШ.-Ч | 109.3452 | 0.7 | 76.59
33 |  | М331615 | ДРЕЛИ ЭЛЕКТРИЧЕСКИЕ |  |  |  |  | МАШ.-Ч | 158.5191 | 0.25 | 39.63
34 |  | М331617 | СРЕДСТВА МАЛОЙ МЕХАНИЗАЦИИ |  |  |  |  | МАШ.-Ч | 69.6488 | 13.8 | 961.34
35 |  | М331624 | ЭЛЕКТРОНОЖНИЦЫ |  |  |  |  | МАШ.-Ч | 10.9041 | 0.63 | 6.87
[6 empty] | ИТОГО | МАШИНЫ И МЕХАНИЗМЫ |  |  |  | 6478.07
36 |  | 1/10-10-10/100 | ПОРТЛАНДЦЕМЕНТ 400-Д20 (В УПАКОВКЕ) |  |  |  |  | т | 0.0708 | 334 | 23.65
37 |  | 1/10-25-100/1 | ВИБРОИЗОЛИРУЮЩАЯ ЛЕНТА ВИБРОСТЕК-М |  |  |  |  | М | 254.4 | 3.35 | 852.24
38 |  | 1/10-25-100/2 | ГЕРМЕТИК ВИБРОСИЛ |  |  |  |  | шт | 30 | 24.93 | 747.9
39 |  | 1/10-110-50-5/85 | БРУСКИ ОБРЕЗНЫЕ ХВОЙНЫХ ПОРОД ДЛИНОЙ 4-6,5 М, ШИРИНОЙ 75-150 ММ, ТОЛЩИНОЙ 40-75 ММ, 1 СОРТА |  |  |  |  | М3 | 0.042195 | 491.5 | 20.74
40 |  | 1/10-110-50-15/225 | ДОСКИ ОБРЕЗНЫЕ ХВОЙНЫХ ПОРОД ДЛИНОЙ 2-3,75 М, ШИРИНОЙ 75-150 ММ, ТОЛЩИНОЙ 19, 22 ММ, 2 СОРТА |  |  |  |  | М3 | 0.000814 | 266.71 | 0.22
41 |  | 1/10-110-50-15/265 | ДОСКИ ОБРЕЗНЫЕ ХВОЙНЫХ ПОРОД ДЛИНОЙ 2-3,75 М, ШИРИНОЙ 75-150 ММ, ТОЛЩИНОЙ 32, 40 ММ, 2 СОРТА |  |  |  |  | М3 | 0.002637 | 334.54 | 0.89
42 |  | 1/10-110-50-15/325 | ДОСКИ ОБРЕЗНЫЕ ХВОЙНЫХ ПОРОД ДЛИНОЙ 4-6,5 М, ШИРИНОЙ 75-150 ММ, ТОЛЩИНОЙ 19, 22 ММ, 2 СОРТА |  |  |  |  | М3 | 0.007535 | 266.71 | 2.01
43 |  | 1/10-110-50-20/665 | ДОСКИ НЕОБРЕЗНЫЕ ХВОЙНЫХ ПОРОД ДЛИНОЙ 2-3,75 М, ТОЛЩИНОЙ 32, 40 ММ, 4 СОРТА |  |  |  |  | М3 | 0.023381 | 90 | 2.11
44 |  | 1/10-110-100-5/25 | БРУСКИ ОБРЕЗНЫЕ ИЗ МЯГКОЛИСТВЕННЫХ ПОРОД И БЕРЕЗЫ ДЛИНОЙ 2-3,75 М, ТОЛЩИНОЙ 32-70 ММ, 2 СОРТА |  |  |  |  | М3 | 0.001197 | 370 | 0.44
45 |  | 1/10-115-5/85-1 | МАТЕРИАЛ РУЛОННЫЙ БИТУМНЫЙ КРОВЕЛЬНЫЙ НАПЛАВЛЯЕМЫЙ Г-ПХ-БЭ-ПП/ПП-3.5 КГ |  |  |  |  | М2 | 779.9 | 2.96 | 2308.5
46 |  | 1/10-115-5/96 | МАТЕРИАЛ РУЛОННЫЙ БИТУМНО-ПОЛИМЕРНЫЙ ГИДРОИЗОЛЯЦИОННЫЙ НАПЛАВЛЯЕМЫЙ ТЕХНОЭЛАСТ Г-ПХ-БЭ-ПП/ПП-4.5 КГ |  |  |  |  | М2 | 41.382 | 8.79 | 363.74
47 |  | 1/10-115-5/104 | МАТЕРИАЛ РУЛОННЫЙ БИТУМНО-ПОЛИМЕРНЫЙ КРОВЕЛЬНЫЙ НАПЛАВЛЯЕМЫЙ К-ПХ-БЭ-К/ПП-5.0 КГ |  |  |  |  | М2 | 1061.539 | 9.63 | 10222.62
48 |  | 1/10-115-5/185 | МАТЕРИАЛ РУЛОННЫЙ БИТУМНО-ПОЛИМЕРНЫЙ ГИДРОИЗОЛЯЦИОННЫЙ НАПЛАВЛЯЕМЫЙ К-ПХ-БЭ-ПП/ПП-4.0 КГ |  |  |  |  | М2 | 1064.443 | 5.79 | 6163.14
49 |  | 1/10-115-5/1300 | МЕМБРАНА ИЗ ПОЛИЭТИЛЕНА ВЫСОКОЙ ПЛОТНОСТИ, С ДВОЙНЫМ МЕХАНИЧЕСКИМ ЗАМКОМ, БИТУМНЫМ ГЕРМЕТИКОМ И ГЕОТЕКСТИЛЕМ, ПРОФИЛИРОВАННАЯ, ДЛЯ ГИДРОИЗОЛЯЦИОННЫХ РАБОТ |  |  |  |  | м.2 | 39.93 | 7.24 | 289.09
50 |  | 1/10-115-30-5/31 | ТРУБА ВОДОСТОЧНАЯ КРУГЛОГО СЕЧЕНИЯ, ИЗ ПРОКАТА ТОНКОЛИСТОВОГО (АЛЮМО)ОЦИНКОВАННОГО, ТОЛЩИНОЙ 0,5 ММ, С ПОКРЫТИЕМ ПОЛИЭСТЕР С ОДНОЙ СТОРОНЫ, ДИАМЕТРОМ 150 ММ |  |  |  |  | м | 20 | 17.04 | 340.8
51 |  | 1/10-115-30-10/31 | ДЕРЖАТЕЛЬ ТРУБЫ ВОДОСТОЧНОЙ КРУГЛОГО СЕЧЕНИЯ, ИЗ ПРОКАТА ТОНКОЛИСТОВОГО (АЛЮМО)ОЦИНКОВАННОГО, ТОЛЩИНОЙ 0,5 ММ, С ПОКРЫТИЕМ ПОЛИЭСТЕР С ОДНОЙ СТОРОНЫ, ДИАМЕТРОМ 150 ММ |  |  |  |  | шт. | 87 | 3.33 | 289.71
52 |  | 1/10-115-30-15/31 | КОЛЕНО ТРУБЫ ВОДОСТОЧНОЙ КРУГЛОГО СЕЧЕНИЯ, ИЗ ПРОКАТА ТОНКОЛИСТОВОГО (АЛЮМО)ОЦИНКОВАННОГО, ТОЛЩИНОЙ 0,5 ММ, С ПОКРЫТИЕМ ПОЛИЭСТЕР С ОДНОЙ СТОРОНЫ, ДИАМЕТРОМ 150 ММ |  |  |  |  | шт. | 5 | 8.44 | 42.2
53 |  | 1/10-115-30-20/31 | ОТМЕТ ТРУБЫ ВОДОСТОЧНОЙ КРУГЛОГО СЕЧЕНИЯ, ИЗ ПРОКАТА ТОНКОЛИСТОВОГО (АЛЮМО)ОЦИНКОВАННОГО, ТОЛЩИНОЙ 0,5 ММ, С ПОКРЫТИЕМ ПОЛИЭСТЕР С ОДНОЙ СТОРОНЫ, ДИАМЕТРОМ 150 ММ |  |  |  |  | шт. | 5 | 8.75 | 43.75
54 |  | 1/10-115-30-25/31 | ЖЕЛОБ ВОДОСТОЧНЫЙ КРУГЛОГО СЕЧЕНИЯ, ИЗ ПРОКАТА ТОНКОЛИСТОВОГО (АЛЮМО)ОЦИНКОВАННОГО, ТОЛЩИНОЙ 0,5 ММ, С ПОКРЫТИЕМ ПОЛИЭСТЕР С ОДНОЙ СТОРОНЫ, ДИАМЕТРОМ 150 ММ |  |  |  |  | м | 40 | 9.04 | 361.6
55 |  | 1/10-115-30-30/31 | ЗАГЛУШКА ЖЕЛОБА ВОДОСТОЧНОГО КРУГЛОГО СЕЧЕНИЯ, ИЗ ПРОКАТА ТОНКОЛИСТОВОГО (АЛЮМО)ОЦИНКОВАННОГО, ТОЛЩИНОЙ 0,5 ММ, С ПОКРЫТИЕМ ПОЛИЭСТЕР С ОДНОЙ СТОРОНЫ, ДИАМЕТРОМ 150 ММ |  |  |  |  | шт. | 6 | 1.09 | 6.54
56 |  | 1/10-115-30-45/31 | ВОРОНКА ВОДОСТОЧНАЯ КРУГЛОГО СЕЧЕНИЯ, ИЗ ПРОКАТА ТОНКОЛИСТОВОГО (АЛЮМО)ОЦИНКОВАННОГО, ТОЛЩИНОЙ 0,5 ММ, С ПОКРЫТИЕМ ПОЛИЭСТЕР С ОДНОЙ СТОРОНЫ, ДИАМЕТРОМ 150 ММ |  |  |  |  | шт. | 5 | 12.43 | 62.15
57 |  | 1/10-120-10-10/37 | ПЛИТЫ ТЕПЛОИЗОЛЯЦИОННЫЕ ИЗ МИНЕРАЛЬНОЙ ВАТЫ ПТМ СТБ 1995-2009-Т4-DS(TH)1-CS(10)10-TR5-WS1 (ПЛОТНОСТЬ 75 КГ/М3) БЕЛТЕП МАРКИ ВЕНТ 50 |  |  |  |  | М3 | 14.5264 | 133.04 | 1932.6
58 |  | 1/10-120-10-10/40 | ПЛИТЫ ТЕПЛОИЗОЛЯЦИОННЫЕ ИЗ МИНЕРАЛЬНОЙ ВАТЫ ПТМ СТБ 1995-2009-Т4-DS(TH)1-CS(10)15-TR7,5-WS1(ПЛОТНОСТЬ 90 КГ/М3) БЕЛТЕП МАРКИ ВЕНТ 25 |  |  |  |  | М3 | 7.0627 | 164.44 | 1161.39
59 |  | 1/10-120-10-10/68 | ПЛИТЫ ТЕПЛОИЗОЛЯЦИОННЫЕ ИЗ МИНЕРАЛЬНОЙ ВАТЫ ПТМ СТБ 1995-2009-Т5-DS(TH)1-CS(10)40-TR15-WS1 (ПЛОТНОСТЬ 135 КГ/М3) БЕЛТЕП МАРКИ ФАСАД 12 |  |  |  |  | М3 | 0.44626 | 219.84 | 98.11
60 |  | 1/10-120-10-10/89 | ПЛИТЫ ТЕПЛОИЗОЛЯЦИОННЫЕ ИЗ МИНЕРАЛЬНОЙ ВАТЫ ПТМ СТБ 1995-2009-Т4-DS(TH)1-CS(10)25-TR7,5-PL(5)350-WS1 (ПЛОТНОСТЬ 125 КГ/М!3) БЕЛТЕП МАРКИ ФЛОР 125 |  |  |  |  | м.3 | 3.6395 | 209.64 | 762.98
61 |  | 1/10-120-10-10/121 | ПЛИТЫ ТЕПЛОИЗОЛЯЦИОННЫЕ ИЗ МИНЕРАЛЬНОЙ ВАТЫ ПТМ СТБ 1995-2009-Т4-DS(TH)1-CS(10)40-TR7,5-PL(5)350-WS1 (ПЛОТНОСТЬ 115 КГ/М3) БЕЛТЕП МАРКИ РУФ 35 |  |  |  |  | М3 | 146.054 | 202.43 | 29565.71
62 |  | 1/10-120-10-10/133 | ПЛИТЫ ТЕПЛОИЗОЛЯЦИОННЫЕ ИЗ МИНЕРАЛЬНОЙ ВАТЫ ПТМ СТБ 1995-2009-Т5-DS(TH)1-CS(10)60-TR15-PL(5)1100-WS1 (ПЛОТНОСТЬ 185 КГ/М3) БЕЛТЕП МАРКИ РУФ В60 |  |  |  |  | М3 | 36.5135 | 315.44 | 11517.82
63 |  | 1/10-120-35/20 | ПЛИТЫ ТЕПЛОИЗОЛЯЦИОННЫЕ ИЗ ЭКСТРУДИРОВАННОГО ПЕНОПОЛИСТИРОЛА URSA XPS N-III ТОЛЩИНОЙ 30-150 ММ |  |  |  |  | М3 | 10.4974 | 239.46 | 2513.7
64 |  | 1/10-120-220-70/22 | СТЕКЛОСЕТКА ССШ-160(100) |  |  |  |  | М2 | 146.8304 | 1.27 | 186.48
65 |  | 1/10-120-250/10-1 | ЗВУКОИЗОЛИРУЮЩАЯ ПОДЛОЖКА ПОД ЛАМИНАТ АКУПОЛ |  |  |  |  | М2 | 118.415 | 5.5 | 651.28
66 |  | 1/10-125/1 | ЦЕМЕЗИТ УР ГРУНТ |  |  |  |  | КГ | 62 | 9.79 | 606.98
67 |  | 1/10-125/2 | ЦЕМЕЗИТ УР ТЕРРАЦО |  |  |  |  | КГ | 3239 | 2.41 | 7805.99
68 |  | 1/10-125/3 | ЦЕМЕЗИТ УР Ш |  |  |  |  | КГ | 20 | 24.39 | 487.8
69 |  | 1/10-125-7/1 | ПАНЕЛИ ЛАМИНИРОВАННЫЕ ТОЛЩИНОЙ 10 ММ |  |  |  |  | М2 | 113.03 | 67 | 7573.01
70 |  | 1/10-130-5/45 | МАСТИКА БИТУМНАЯ КРОВЕЛЬНАЯ ГОРЯЧАЯ |  |  |  |  | т | 0.046761 | 1060 | 49.57
71 |  | 1/10-130-5/59 | МАСТИКА БИТУМНАЯ ПОЛИМЕРНАЯ ХОЛОДНАЯ (МБПХ) ДЛЯ НАНЕСЕНИЯ НА РУЛОННЫЕ МАТЕРИАЛЫ |  |  |  |  | т | 0.041957 | 3260 | 136.78
72 |  | 1/10-130-5/304 | ПРАЙМЕР БИТУМНО-ПОЛИМЕРНЫЙ "АУТОКРИН" |  |  |  |  | кг | 18.463 | 3.38 | 62.4
73 |  | 1/10-130-15/107 | ГЕРМЕТИК СИЛИКОНОВЫЙ 280 МЛ |  |  |  |  | шт. | 10.2499 | 7.75 | 79.44
74 |  | 1/10-135-10-2/90 | БИТУМЫ НЕФТЯНЫЕ КРОВЕЛЬНЫЕ МАРКИ БНК-90/30 |  |  |  |  | т | 0.17725 | 1670 | 296.01
75 |  | 1/10-135-10-10/40 | КЕРОСИН ТЕХНИЧЕСКИЙ ЭКОЛОГИЧЕСКИ ЧИСТЫЙ |  |  |  |  | т | 0.4254 | 2435.93 | 1036.27
76 |  | 1/10-135-10-10/45 | КЕРОСИН ТЕХНИЧЕСКИЙ ЭКОЛОГИЧЕСКИ ЧИСТЫЙ |  |  |  |  | кг | 20.9786 | 2.44 | 51.18
77 |  | 1/10-135-20/40 | АЦЕТИЛЕН РАСТВОРЕННЫЙ ТЕХНИЧЕСКИЙ МАРКИ Б |  |  |  |  | М3 | 0.001038 | 27.47 | 0.03
78 |  | 1/10-135-20/75 | СМЕСЬ ПРОПАНА И БУТАНА ТЕХНИЧЕСКИХ |  |  |  |  | кг | 743.7009 | 1.35 | 1003.98
79 |  | 1/10-135-30/70 | ПЕНА ПОЛИУРЕТАНОВАЯ МОНТАЖНАЯ ПРОИЗВОДСТВЕННАЯ В АЭРОЗОЛЬНОЙ УПАКОВКЕ |  |  |  |  | л | 23.5067 | 19.98 | 469.67
80 |  | 1/10-140-40/30 | ЭЛЕКТРОДЫ УОНИ 13/55 |  |  |  |  | кг | 0.007785 | 8.23 | 0.06
81 |  | 1/10-140-40/195 | ЭЛЕКТРОДЫ ТИПА Э42А ДИАМЕТРОМ 6 ММ |  |  |  |  | т | 0.00047 | 10500 | 4.94
82 |  | 1/10-150-15/5 | ПРОКЛАДКИ ПАРОНИТОВЫЕ |  |  |  |  | кг | 20.5019 | 8.76 | 179.6
83 |  | 1/10-160-10/190 | ПЛЕНКА ПОЛИЭТИЛЕНОВАЯ ПЕРВОГО СОРТА, ТОЛЩИНОЙ 0,2 ММ |  |  |  |  | М2 | 43.2 | 0.8 | 34.56
84 |  | 1/10-160-20/15 | ВЕТОШЬ |  |  |  |  | кг | 7.5393 | 1.74 | 13.12
85 |  | 1/10-160-20/35 | ТКАНЬ МЕШОЧНАЯ |  |  |  |  | 10 М2 | 2.7427 | 20.61 | 56.4
86 |  | 1/10-170-2/30 | КРУГ НА БАКЕЛИТЕ УСИЛЕННОМ ОТРЕЗНОЙ 230 Х 2 Х 22 ДЛЯ РЕЗКИ КАМНЯ, БЕТОНА |  |  |  |  | шт. | 0.066432 | 28 | 1.86
87 |  | 1/10-170-2/50 | КРУГ НА БАКЕЛИТЕ УСИЛЕННОМ ОТРЕЗНОЙ 125 Х 1,6 Х 22 ДЛЯ РЕЗКИ МЕТАЛЛА |  |  |  |  | шт. | 0.73824 | 0.81 | 0.6
88 |  | 1/10-170-5/15 | СВЕРЛА АЛМАЗНЫЕ ПО БЕТОНУ (КОЛЬЦЕВЫЕ СВЕРЛА), ДИАМЕТРОМ 32 ММ |  |  |  |  | шт. | 27.211 | 18.2 | 495.24
89 |  | 1/10-170-10/5 | СВЕРЛА СПИРАЛЬНЫЕ С ЦИЛИНДРИЧЕСКИМ ХВОСТОВИКОМ, ДЛИННАЯ СЕРИЯ (ПО МЕТАЛЛУ), ДИАМЕТРОМ 3,1-3,7 ММ |  |  |  |  | шт. | 1.6406 | 0.39 | 0.64
90 |  | 1/10-170-10/15 | СВЕРЛА СПИРАЛЬНЫЕ С ЦИЛИНДРИЧЕСКИМ ХВОСТОВИКОМ, ДЛИННАЯ СЕРИЯ (ПО МЕТАЛЛУ), ДИАМЕТРОМ 4,3-5,3 ММ |  |  |  |  | шт. | 12.0784 | 0.53 | 6.4
91 |  | 1/10-170-10/25 | СВЕРЛА СПИРАЛЬНЫЕ С ЦИЛИНДРИЧЕСКИМ ХВОСТОВИКОМ, ДЛИННАЯ СЕРИЯ (ПО МЕТАЛЛУ), ДИАМЕТРОМ 12,6-14 ММ |  |  |  |  | шт. | 0.04116 | 12.34 | 0.51
92 |  | 1/10-170-10/35 | СВЕРЛА СПИРАЛЬНЫЕ С ЦИЛИНДРИЧЕСКИМ ХВОСТОВИКОМ, ДЛИННАЯ СЕРИЯ (ПО МЕТАЛЛУ), ДИАМЕТРОМ 9,6-10,6 ММ |  |  |  |  | шт. | 1.0606 | 2.66 | 2.82
93 |  | 1/10-170-10/45 | СВЕРЛА СПИРАЛЬНЫЕ С ЦИЛИНДРИЧЕСКИМ ХВОСТОВИКОМ, ДЛИННАЯ СЕРИЯ (ПО МЕТАЛЛУ), ДИАМЕТРОМ 5,4-6 ММ |  |  |  |  | шт. | 1.6274 | 0.67 | 1.09
94 |  | 1/10-170-10/53 | СВЕРЛА СПИРАЛЬНЫЕ С ЦИЛИНДРИЧЕСКИМ ХВОСТОВИКОМ (ПО ДЕРЕВУ) ДИАМЕТРОМ 4 ММ, ДЛИНОЙ 75 ММ |  |  |  |  | шт. | 0.18746 | 0.58 | 0.11
95 |  | 1/10-170-10/115 | СВЕРЛА С SDS PLUS ХВОСТОВИКОМ (НАКОНЕЧНИК ИЗ ТВЕРДОСПЛАВНОЙ СТАЛИ) (ПО БЕТОНУ), ДИАМЕТРОМ 5-10 ММ, ДЛИНОЙ 210 (215) ММ |  |  |  |  | шт. | 9.1455 | 7.4 | 67.64
96 |  | 1/10-170-10/135 | СВЕРЛА С SDS PLUS ХВОСТОВИКОМ (НАКОНЕЧНИК ИЗ ТВЕРДОСПЛАВНОЙ СТАЛИ) (ПО БЕТОНУ), ДИАМЕТРОМ 8-10 ММ, ДЛИНОЙ 260 (265) ММ |  |  |  |  | шт. | 8.5408 | 12.68 | 108.3
97 |  | 1/10-170-10/165 | СВЕРЛА С SDS PLUS ХВОСТОВИКОМ (НАКОНЕЧНИК ИЗ ТВЕРДОСПЛАВНОЙ СТАЛИ) (ПО БЕТОНУ), ДИАМЕТРОМ 10-12 ММ, ДЛИНОЙ 110-165 ММ |  |  |  |  | шт. | 25.6524 | 5.82 | 149.29
98 |  | 1/10-170-10/175 | СВЕРЛА С SDS PLUS ХВОСТОВИКОМ (НАКОНЕЧНИК ИЗ ТВЕРДОСПЛАВНОЙ СТАЛИ) (ПО БЕТОНУ), ДИАМЕТРОМ 12 ММ, ДЛИНОЙ 210 ММ |  |  |  |  | шт. | 0.08799 | 12.68 | 1.12
99 |  | 1/10-180-20/64 | КРУГИ ШЛИФОВАЛЬНЫЕ ДЛЯ СПЕЦИАЛЬНЫХ МОНТАЖНЫХ РАБОТ 5П 230 Х 6 Х 22 |  |  |  |  | шт. | 0.00026 | 4.66
100 |  | 1/10-180-20/113 | ШКУРКА ШЛИФОВАЛЬНАЯ НА БУМАЖНОЙ ОСНОВЕ ВОДОСТОЙКАЯ |  |  |  |  | М2 | 12.6593 | 1.71 | 21.66
101 |  | 1/10-230-15/500 | ГРУНТОВКА (КОНЦЕНТРАТ) ГЛУБОКОГО ПРОНИКНОВЕНИЯ ДЛЯ НАРУЖНЫХ (Н) И ВНУТРЕННИХ (В) РАБОТ, ПОЛИМЕРНАЯ (П), ОДНОКОМПОНЕНТНАЯ (1), ДИСПЕРСИЯ (Д) , ПРИМЕНЕНИЕ 1:3 |  |  |  |  | кг | 360.759 | 4.45 | 1605.36
102 |  | 1/10-230-35/47 | ДИСПЕРСИЯ ПОЛИВИНИЛАЦЕТАТНАЯ НЕПЛАСТИФИЦИРОВАННАЯ МАРКИ Д50Н |  |  |  |  | кг | 1088.5811 | 14.1 | 15349.01
103 |  | 1/10-230-40-5/5 | КРАСКА (АЭРОЗОЛЬ) 400 МЛ |  |  |  |  | шт. | 0.2 | 12 | 2.4
104 |  | 1/10-230-40-35/21 | КРАСКА СИЛИКАТНО-АКРИЛОВАЯ ДЛЯ НАРУЖНЫХ И ВНУТРЕННИХ РАБОТ (V1, W2), ОСНОВА (БАЗА) БЕЛАЯ |  |  |  |  | кг | 0.02054 | 8.2 | 0.17
105 |  | 1/10-230-45-10/165 | ЭМАЛЬ ПЕНТАФТАЛЕВАЯ ПФ-115, СЕРАЯ |  |  |  |  | кг | 0.00231 | 5.53 | 0.01
106 |  | 1/10-230-50-15/27 | ОЛИФА ОКСОЛЬ |  |  |  |  | т | 0.011989 | 5007.13 | 60.07
107 |  | 1/10-230-50-15/49 | РАСТВОРИТЕЛЬ ДЛЯ ЛАКОКРАСОЧНЫХ МАТЕРИАЛОВ МАРКИ Р-4 |  |  |  |  | т |  | 5850
108 |  | 1/10-230-50-15/51 | РАСТВОРИТЕЛЬ МАРКИ Р-4 |  |  |  |  | кг | 33.935 | 5.85 | 198.52
109 |  | 1/10-230-55-7/20 | ЛИСТЫ ГИПСОКАРТОННЫЕ ОБЫЧНЫЕ (ГКЛ),С УТОНЕННОЙ (УК)/ПРЯМОЙ КРОМКОЙ (ПК), ДЛИНОЙ 2500 (2600,2700) ММ, ШИРИНОЙ 1200 ММ, ТОЛЩИНОЙ 14 ММ |  |  |  |  | м.2 | 153.8452 | 11.5 | 1769.22
110 |  | 1/10-230-55-10/15 | ЛИСТЫ ГИПСОКАРТОННЫЕ ВЛАГОСТОЙКИЕ (ГКЛВ), С УТОНЕННОЙ (УК)/ПРЯМОЙ КРОМКОЙ (ПК), ДЛИНОЙ 2500 (2600,2700) ММ, ШИРИНОЙ 1200 ММ, ТОЛЩИНОЙ 12,5 ММ |  |  |  |  | М2 | 21.63 | 4.84 | 104.69
111 |  | 1/10-230-55-20/10-1 | ПОДВЕС |  |  |  |  | шт. | 276 | 0.23 | 63.48
112 |  | 1/10-230-55-20/20 | ПРОФИЛЬ Т24 БЕЛЫЙ МАТОВЫЙ, ДЛИНОЙ 0,6 М |  |  |  |  | м | 310.44 | 1.48 | 459.45
113 |  | 1/10-230-55-20/25 | ПРОФИЛЬ Т24 БЕЛЫЙ МАТОВЫЙ, ДЛИНОЙ 1,2 М |  |  |  |  | м | 624.63 | 1.47 | 918.21
114 |  | 1/10-230-55-20/30 | ПРОФИЛЬ Т24 БЕЛЫЙ МАТОВЫЙ, ДЛИНОЙ 3,7 М |  |  |  |  | м | 310.44 | 1.87 | 580.52
115 |  | 1/10-230-55-20/65 | ПРОФИЛЬ ДЛЯ ГИПСОКАРТОНА ПЕРЕГОРОДОЧНЫЙ CW (ПС) 75 Х 50, 0,6 ММ |  |  |  |  | м | 37.08 | 2.98 | 110.5
116 |  | 1/10-230-55-20/120 | ПРОФИЛЬ ДЛЯ ГИПСОКАРТОНА ПОТОЛОЧНЫЙ - ПРИСТЕННЫЙ UD (ПН) 27 Х 28, 0,6 ММ |  |  |  |  | м | 16.48 | 1.69 | 27.85
117 |  | 1/10-230-55-20/150-1 | СОЕДИНИТЕЛЬНАЯ НАКЛАДКА СТРИНГЕРА |  |  |  |  | шт. | 2 | 0.63 | 1.26
118 |  | 1/10-230-55-20/150-1 | СОЕДИНИТЕЛЬНАЯ НАКЛАДКА ДЛЯ РЕЕК |  |  |  |  | шт. | 22 | 0.63 | 13.86
119 |  | 1/10-230-55-20/160 | УГОЛОК ПЕРФОРИРОВАННЫЙ АЛЮМИНИЕВЫЙ, РАЗМЕРОМ 25 Х 25 ММ, ТОЛЩИНОЙ 0,25 ММ |  |  |  |  | м | 2.448 | 0.52 | 1.27
120 |  | 1/10-230-57-10/10 | ПРОФИЛЬ ПРИСТЕННЫЙ |  |  |  |  | м | 9.02 | 2.5 | 22.55
121 |  | 1/10-230-60-5/100 | ГИДРОИЗОЛЯЦИОННАЯ СМЕСЬ (ГС) УНИВЕРСАЛЬНАЯ, ЖЕСТКАЯ (Ж), ОДНОКОМПОНЕНТНАЯ (1) |  |  |  |  | т | 0.6467 | 913.14 | 590.52
122 |  | 1/10-230-60-15/25 | КОМПОЗИЦИЯ ДЛЯ ЗАПОЛНЕНИЯ ШВОВ СУХАЯ ШИРИНОЙ ДО 6 ММ, ПЛАСТИЧНАЯ, ВОДОСТОЙКАЯ, МОРОЗОСТОЙКАЯ, ДЛЯ НАРУЖНЫХ И ВНУТРЕННИХ РАБОТ (НВ), ЦВЕТНАЯ (ФАСОВКА ПО 2-5 КГ) |  |  |  |  | т | 0.08823 | 2782.26 | 245.48
123 |  | 1/10-230-60-15/30 | КОМПОЗИЦИЯ ДЛЯ ЗАПОЛНЕНИЯ ШВОВ СУХАЯ ШИРИНОЙ ДО 8 ММ, ЭЛАСТИЧНАЯ, ВОДОСТОЙКАЯ, ТРЕЩИНОСТОЙКАЯ, ПРОТИВОГРИБКОВАЯ, ДЛЯ НАРУЖНЫХ И ВНУТРЕННИХ РАБОТ (НВ) , БЕЛАЯ (ФАСОВКА ПО 5 КГ) |  |  |  |  | т | 0.24762 | 2606 | 645.31
124 |  | 1/10-230-60-35/40 | РАСТВОРНАЯ СМЕСЬ СУХАЯ (РСС), ОБЛИЦОВОЧНАЯ, ЦЕМЕНТНАЯ, ПОВЫШЕННОЙ ФИКСАЦИИ, ДЛЯ НАРУЖНЫХ И ВНУТРЕННИХ РАБОТ (НВ), М100/М150, F75 |  |  |  |  | т | 7.0987 | 369.04 | 2619.71
125 |  | 1/10-230-60-35/47 | РАСТВОРНАЯ СМЕСЬ СУХАЯ (РСС), ОБЛИЦОВОЧНАЯ, ЦЕМЕНТНО-ИЗВЕСТКОВАЯ, ДЛЯ ВНУТРЕННИХ РАБОТ (В), М100 |  |  |  |  | т | 1.7547 | 232.52 | 408
126 |  | 1/10-230-60-40/10 | ШПАТЛЕВКА БЕЛАЯ, ФИНИШНАЯ, ДЛЯ ВНУТРЕННИХ РАБОТ (В) , ПОЛИМИНЕРАЛЬНАЯ (ПМ), ОДНОКОМПОНЕНТНАЯ (1), СУХАЯ СМЕСЬ (СС), ГИПСОВАЯ |  |  |  |  | кг | 4.0891 | 0.79 | 3.23
127 |  | 1/10-230-60-40/25 | ШПАТЛЕВКА СЕРАЯ, ФИНИШНАЯ, ДЛЯ НАРУЖНЫХ И ВНУТРЕННИХ РАБОТ (НВ) , ПОЛИМИНЕРАЛЬНАЯ (ПМ), ОДНОКОМПОНЕНТНАЯ (1), СУХАЯ СМЕСЬ (СС), ЦЕМЕНТНАЯ |  |  |  |  | т | 0.016063 | 301.45 | 4.84
128 |  | 1/10-230-60-45-5/115 | РАСТВОРНАЯ СМЕСЬ СУХАЯ (РСС), ШТУКАТУРНАЯ, ДЛЯ НАРУЖНЫХ И ВНУТРЕННИХ РАБОТ (НВ), ЦЕМЕНТНАЯ, М50 |  |  |  |  | т | 14.7167 | 434.5 | 6394.42
129 |  | 1/10-230-60-45-5/116-1 | РАСТВОРНАЯ СМЕСЬ СУХАЯ (РСС), ШТУКАТУРНАЯ, ДЛЯ НАРУЖНЫХ И ВНУТРЕННИХ РАБОТ (НВ), ЦЕМЕНТНАЯ, М100 F100 |  |  |  |  | т | 0.714 | 256.2 | 182.93
130 |  | 1/10-230-60-45-5/215 | РАСТВОРНАЯ СМЕСЬ СУХАЯ (РСС), ШТУКАТУРНАЯ, ДЛЯ НАРУЖНЫХ И ВНУТРЕННИХ РАБОТ (НВ), ЦЕМЕНТНО-ИЗВЕСТКОВАЯ, М75, F75 |  |  |  |  | т | 7.319 | 211.85 | 1550.52
131 |  | 1/10-230-60-45-5/245 | РАСТВОРНАЯ СМЕСЬ СУХАЯ (РСС), ШТУКАТУРНАЯ, ДЛЯ СИСТЕМ ВНЕШНЕЙ ТЕПЛОИЗОЛЯЦИИ ЗДАНИЙ И СООРУЖЕНИЙ, ДЛЯ НАРУЖНЫХ РАБОТ (Н), ЦЕМЕНТНО-ИЗВЕСТКОВАЯ, М75/М100, F75 |  |  |  |  | т | 0.8607 | 348.39 | 299.85
132 |  | 1/10-230-60-45-10/105 | ШТУКАТУРКА ЗАЩИТНО-ОТДЕЛОЧНАЯ, ЦЕМЕНТНАЯ, С ФАКТУРОЙ "ШУБА", ПОД ОКРАСКУ, ДЛЯ НАРУЖНЫХ И ВНУТРЕННИХ РАБОТ (НВ), ПОЛИМИНЕРАЛЬНАЯ (ПМ), СУХАЯ СМЕСЬ (СС), КРУПНОЗЕРНИСТАЯ |  |  |  |  | т | 23.1134 | 664.8 | 15365.8
133 |  | 1/10-230-60-55/5 | ШПАТЛЕВКА КЛЕЕМАСЛЯНАЯ |  |  |  |  | т | 0.64056 | 4230 | 2709.56
134 |  | 1/10-230-65-20-20/26 | ПЛИТКИ КЕРАМИЧЕСКИЕ ДЛЯ ВНУТРЕННЕЙ ОБЛИЦОВКИ СТЕН ГЛАЗУРОВАННЫЕ, ИМЕННЫЕ, РАЗМЕРОМ 300 Х 200 ММ |  |  |  |  | М2 | 235.2792 | 33.33 | 7841.86
135 |  | 1/10-230-65-20-23/42 | ПЛИТКИ КЕРАМИЧЕСКИЕ ДЛЯ ПОЛОВ ОСНОВНЫЕ НЕГЛАЗУРОВАННЫЕ (КЕРАМОГРАНИТ) РАЗМЕРОМ 300 Х 300 ММ, 303 Х 303 ММ |  |  |  |  | м.2 | 215.67 | 19.15 | 4130.07
136 |  | 1/10-230-65-20-23/42 | ПЛИТКИ КЕРАМИЧЕСКИЕ ДЛЯ ПОЛОВ ОСНОВНЫЕ НЕГЛАЗУРОВАННЫЕ (КЕРАМОГРАНИТ) |  |  |  |  | м.2 | 166.788 | 19.15 | 3193.99
137 |  | 1/10-230-95 | ПЛИТА ПОТОЛОЧНАЯ АРМСТРОНГ 600Х600 |  |  |  |  | м2 | 385.1 | 42.5 | 16366.75
138 |  | 1/10-235-20/100 | ЛЕНТА ПАРОПРОНИЦАЕМАЯ САМОРАСШИРЯЮЩАЯСЯ УПЛОТНИТЕЛЬНАЯ (ПСУЛ) ШИРИНОЙ 12 ММ С МАКСИМАЛЬНЫМ РАСШИРЕНИЕМ ЛЕНТЫ 30 ММ |  |  |  |  | м | 10.86 | 0.61 | 6.62
139 |  | 1/10-235-20/653 | ЛЕНТА УПЛОТНИТЕЛЬНАЯ |  |  |  |  | м | 16.48 | 0.5 | 8.24
140 |  | 1/10-235-20/688 | ЛЕНТА ПОЛИВИНИЛХЛОРИДНАЯ ЛИПКАЯ (ПВХ-Л) ТОЛЩИНОЙ 0,4 ММ |  |  |  |  | М2 | 2.9854 | 1.5 | 4.48
141 |  | 1/10-235-20/765 | ЛЕНТА КЛЕЙКАЯ АЛЮМИНИЕВАЯ (СКОТЧ ФОЛЬГИРОВАННЫЙ) 50 ММХ50 М |  |  |  |  | рулон | 0.3502 | 14.02 | 4.91
142 |  | 1/10-235-20/772 | ЛЕНТА МАЛЯРНАЯ, ОДНОСТОРОННЯЯ, 50 ММХ50 М |  |  |  |  | М2 | 2.6071 | 4.39 | 11.43
143 |  | 1/10-240/1 | АНКЕРНАЯ ПЛАСТИНА |  |  |  |  | шт. | 147 | 0.4 | 58.8
144 |  | 1/10-240/1001 | ТОЧКА ПРИНЯТИЯ РЕШЕНИЯ (КВАДРАТ 500Х500 ММ, СОСТОЯЩИЙ ИЗ ДИСКРЕТНЫХ ЭЛЕМЕНТОВ В ВИДЕ УСЕЧЕННЫХ КОНУСОВ Ф 25 ММ) |  |  |  |  | ШТ | 19 | 7.34 | 139.46
145 |  | 1/10-240/1002 | НАПРАВЛЯЮЩИЙ УКАЗАТЕЛЬ ШИРИНОЙ 135 ММ В ВИДЕ ПРЯМЫХ РЕБНР С ПЛОСКИМИ ВЕРШИНАМИ |  |  |  |  | М | 27.6 | 8.79 | 242.6
146 |  | 1/10-240-1-1 | ЗАЩЕЛКИ (КЛИПСЫ) |  |  |  |  | шт | 261 | 1.46 | 381.06
147 |  | 1/10-240-1-2 | ТОРЦЕВАЯ ЗАГЛУШКА |  |  |  |  | шт | 6 | 0.94 | 5.64
148 |  | 1/10-240-10-15/6 | БОЛТЫ С ШЕСТИГРАННОЙ ГОЛОВКОЙ ДИАМЕТРОМ РЕЗЬБЫ 6 ММ |  |  |  |  | т | 0.0016 | 4470.02 | 7.15
149 |  | 1/10-240-15/150 | ВИНТ С ПОТАЙНОЙ ГОЛОВКОЙ 3 Х 25, 4 Х 25 ОЦИНКОВАННЫЕ |  |  |  |  | 1000 шт. | 0.004 | 15.38 | 0.06
150 |  | 1/10-240-15/160 | ВИНТЫ САМОНАРЕЗАЮЩИЕ 3,5 Х 25 ПО МЕТАЛЛУ |  |  |  |  | 1000 шт. | 0.011 | 6.65 | 0.07
151 |  | 1/10-240-25-35/10 | ГВОЗДИ СТРОИТЕЛЬНЫЕ С КОНИЧЕСКОЙ ГОЛОВКОЙ 2 Х 50 ММ |  |  |  |  | т | 8e-05 | 3481.44 | 0.28
152 |  | 1/10-240-25-35/240 | ГВОЗДИ СТРОИТЕЛЬНЫЕ |  |  |  |  | кг | 5.2e-05 | 3.42
153 |  | 1/10-240-25-41/10 | ГВОЗДИ СТРОИТЕЛЬНЫЕ ОЦИНКОВАННЫЕ |  |  |  |  | т | 1.8e-05 | 2501.68 | 0.04
154 |  | 1/10-240-30/1 | ДЮБЕЛЬ ПОТОЛОЧНЫЙ |  |  |  |  | ШТ | 277 | 0.12 | 33.24
155 |  | 1/10-240-30/105 | ДЮБЕЛЬ С ШУРУПОМ |  |  |  |  | ШТ | 18 | 0.35 | 6.3
156 |  | 1/10-240-30-30/210 | ДЮБЕЛЬ ПЛАСТМАССОВЫЙ С МЕТАЛЛИЧЕСКИМ СЕРДЕЧНИКОМ 8 Х 120 |  |  |  |  | 1000 шт. | 0.3045 | 250 | 76.13
157 |  | 1/10-240-30-30/338 | ДЮБЕЛЬ-ГВОЗДЬ ДЛЯ ТЕПЛОИЗОЛЯЦИИ (ЗОНТИК) С МЕТАЛЛИЧЕСКИМ СЕРДЕЧНИКОМ 10 Х 160 |  |  |  |  | шт. | 1726.956 | 0.33 | 569.9
158 |  | 1/10-240-30-35/20 | ДЮБЕЛЬ ПОЛИПРОПИЛЕНОВЫЙ 10 Х 50, 10 Х 80 |  |  |  |  | 1000 шт. | 0.2944 | 38.1 | 11.22
159 |  | 1/10-240-30-45/11 | ДЮБЕЛЬ МЕТАЛЛИЧЕСКИЙ РАМНЫЙ 10 Х 112 |  |  |  |  | 10 шт. | 89.2901 | 1.9 | 169.65
160 |  | 1/10-240-30-45/13 | ДЮБЕЛЬ МЕТАЛЛИЧЕСКИЙ РАМНЫЙ 10 Х 152 |  |  |  |  | 1000 шт. | 0.022846 | 250 | 5.71
161 |  | 1/10-240-30-50/10 | ДЮБЕЛЬ С ШУРУПОМ ДЛЯ БЫСТРОГО МОНТАЖА 6 Х 40 ММ |  |  |  |  | 100 шт. | 3.1431 | 11 | 34.57
162 |  | 1/10-240-30-50/50 | ДЮБЕЛЬ С ШУРУПОМ ДЛЯ БЫСТРОГО МОНТАЖА 8 Х 60 ММ |  |  |  |  | 100 шт. | 0.4248 | 17 | 7.22
163 |  | 1/10-240-30-50/60 | ДЮБЕЛЬ С ШУРУПОМ ДЛЯ БЫСТРОГО МОНТАЖА 8 Х 80 ММ |  |  |  |  | 100 шт. | 4.9132 | 57 | 280.04
164 |  | 1/10-240-30-50/60 | ДЮБЕЛЬ С ШУРУПОМ ДЛЯ БЫСТРОГО МОНТАЖА 8 Х 80 ММ |  |  |  |  | 100 шт. | 1.6539 | 19 | 31.42
165 |  | 1/10-240-35/36 | ЗАГЛУШКА ПОЛИЭТИЛЕНОВАЯ РАМНОГО АНКЕРА |  |  |  |  | 1000 шт. | 0.17287 | 14.33 | 2.47
166 |  | 1/10-240-38/75 | КРЕПЕЖНЫЙ ПРОФИЛЬ Г-ОБРАЗНЫЙ 44 Х 60 Х 3000 (ОЦИНКОВАННАЯ СТАЛЬ С ПОРОШКОВОЙ ОКРАСКОЙ 1,2 ММ) |  |  |  |  | м | 454.336 | 3.34 | 1517.48
167 |  | 1/10-240-38/140 | КРОНШТЕЙН КРЕПЕЖНЫЙ УСИЛЕННЫЙ 230 Х 80 (ОЦИНКОВАННАЯ СТАЛЬ 1,2 ММ) |  |  |  |  | шт. | 727 | 1.24 | 901.48
168 |  | 1/10-240-38/155-1 | ПРОФИЛЬ НАПРАВЛЯЮЩИЙ (СТРИНГЕР) |  |  |  |  | м | 18.17 | 3.86 | 70.14
169 |  | 1/10-240-38/155 | ПРОФИЛЬ П-ОБРАЗНЫЙ 160 Х 174 Х 265 (ОЦИНКОВАННАЯ СТАЛЬ 2 ММ) |  |  |  |  | м | 437.3 | 3.86 | 1687.98
170 |  | 1/10-240-50-16/5 | ШАЙБА ПЛОСКАЯ ОЦИНКОВАННАЯ |  |  |  |  | 1000 шт. | 0.1811 | 51.34 | 9.29
171 |  | 1/10-240-55-10/30 | ШУРУПЫ С ПОЛУКРУГЛОЙ ГОЛОВКОЙ 3,5 Х 35 ММ |  |  |  |  | т | 0.000347 | 4010 | 1.39
172 |  | 1/10-240-55-10/45 | ШУРУПЫ С ПОЛУКРУГЛОЙ ГОЛОВКОЙ 5 Х 70 ММ |  |  |  |  | т | 0.002737 | 3500 | 9.58
173 |  | 1/10-240-55-20/20 | ШУРУПЫ-САМОРЕЗЫ ДЛЯ ГИПСОКАРТОНА 3,5 Х 25 ММ |  |  |  |  | 1000 шт. | 1.8274 | 8.25 | 15.08
174 |  | 1/10-240-55-20/40 | ШУРУПЫ-САМОРЕЗЫ 4,0 Х 25 ММ |  |  |  |  | 1000 шт. | 0.1811 | 62.92 | 11.4
175 |  | 1/10-240-55-20/60 | ШУРУПЫ-САМОРЕЗЫ 4,8 Х 19 ММ |  |  |  |  | 1000 шт. | 1.5334 | 10 | 15.33
176 |  | 1/10-240-55-20/80-1 | ШУРУПЫ-САМОРЕЗЫ ПО МЕТАЛЛУ 3,5 Х 9,5 ММ |  |  |  |  | 1000 шт. | 0.305 | 91 | 27.76
177 |  | 1/10-240-55-20/80 | ШУРУПЫ-САМОРЕЗЫ 4,8 Х 28 ММ |  |  |  |  | 1000 шт. | 1.9962 | 91 | 181.65
178 |  | 1/10-240-55-20/150 | САМОРЕЗ КРОВЕЛЬНЫЙ ОЦИНКОВАННЫЙ 4,8 Х 80 ММ |  |  |  |  | 1000 шт. | 0.24 | 116.6 | 27.98
179 |  | 1/10-260-170-4/18 | ШВЕЛЛЕРЫ ГОРЯЧЕКАТАНЫЕ N 40 ИЗ СТАЛИ УГЛЕРОДИСТОЙ ОБЫКНОВЕННОГО КАЧЕСТВА МАРКИ СТ3СП, СТ3ПС |  |  |  |  | т | 1e-05 | 5058.75 | 0.05
180 |  | 1/10-260-200/11 | КАТАНКА ИЗ СТАЛИ УГЛЕРОДИСТОЙ ОБЫКНОВЕННОГО КАЧЕСТВА ДИАМЕТРОМ, 6,3 ММ 6,5 ММ |  |  |  |  | т |  | 2392.22
181 |  | 1/10-280-10/1 | КРЕСТИК ДИСТАНЦИОННЫЙ |  |  |  |  | ШТ | 905 | 0.02 | 18.1
182 |  | 1/10-280-20-1 | ВНУТРЕННИЙ УГОЛ |  |  |  |  | шт | 17 | 1.09 | 18.53
183 |  | 1/10-280-20-2 | НАРУЖНЫЙ УГОЛ |  |  |  |  | шт | 15 | 1.09 | 16.35
184 |  | 1/15-25-15 | ПЕРЕГОРОДКИ САНТЕХНИЧЕСКИЕ СП |  |  |  |  | М2 | 8.424 | 150 | 1263.6
185 |  | 1/25-400-2/20 | БОЛТЫ СБОРОЧНЫЕ С ГАЙКАМИ И ШАЙБАМИ ПО КЛАССУ ПРОЧНОСТИ 10.9 |  |  |  |  | т |  | 5400 | 0.01
186 |  | 1/40-240-20/50-1 | ПЛАНКИ ПРИЖИМНЫЕ СТАЛЬНЫЕ ДЛЯ СОЕДИНЕНИЯ ОКЛЕЕЧНОЙ ГИДРОИЗОЛЯЦИИ С ТЮБИНГОВОЙ ОБДЕЛКОЙ (ИЗДЕЛИЯ ЗАКЛАДНЫЕ) |  |  |  |  | М | 18.1 | 5.2 | 94.12
187 |  | 1/40-240-20/50-2 | ФАРТУК |  |  |  |  | М2 | 3.25 | 45 | 146.25
188 |  | 1/55-20-40/5 | ЭЛЕКТРОКОРУНД |  |  |  |  | т | 0.00236 | 8528.82 | 20.13
189 |  | 1/55-50-20 | ФИНИШЛАК МАТОВЫЙ (НАЛИВНОЙ) |  |  |  |  | кг | 15 | 22.36 | 335.4
190 |  | 1/55-50-25/50 | ГРУНТОВКА ГФ-021, КРАСНО-КОРИЧНЕВАЯ |  |  |  |  | т |  | 4487.91 | 0.01
191 |  | 2/10-10/15 | ЗАГОТОВКИ ИЗ ГОРЯЧЕКАТАНОЙ АРМАТУРНОЙ ГЛАДКОЙ СТАЛИ КЛАССА S240(A240) ДИАМЕТРОМ 10 ММ |  |  |  |  | т | 0.0125 | 2945.63 | 36.82
192 |  | 2/10-10/20 | ЗАГОТОВКИ ИЗ ГОРЯЧЕКАТАНОЙ АРМАТУРНОЙ ГЛАДКОЙ СТАЛИ КЛАССА S240(A240) ДИАМЕТРОМ 12 ММ |  |  |  |  | т | 0.00082 | 3287.16 | 2.69
193 |  | 2/10-35/30 | ДЕТАЛИ ЗАКЛАДНЫЕ, ИЗГОТОВЛЕННЫЕ С ПРИМЕНЕНИЕМ СВАРКИ, ГНУТЬЯ, СВЕРЛЕНИЯ (ПРОБИВКИ) ОТВЕРСТИЙ (ПРИ НАЛИЧИИ ОДНОЙ ИЗ ЭТИХ ОПЕРАЦИЙ ИЛИ ВСЕГО ПЕРЕЧНЯ В ЛЮБЫХ СОЧЕТАНИЯХ), ПОСТАВЛЯЕМЫЕ ОТДЕЛЬНО |  |  |  |  | т | 0.24881 | 6570.54 | 1634.81
194 |  | 2/20-20-15-3-10/50 | БЛОК ДВЕРНОЙ ВНУТРЕННИЙ ВХОДНОЙ В ПОМЕЩЕНИЯ ОБЩЕСТВЕННЫХ, ПРОИЗВОДСТВЕННЫХ И ВСПОМОГАТЕЛЬНЫХ ЗДАНИЙ СТАЛЬНОЙ, ГЛУХОЙ, С ПОЛИМЕРНЫМ ПОКРЫТИЕМ (БЕЗ ДОВОДЧИКА) ДВ3 С Г 21-10 |  |  |  |  | шт. | 1 | 653.37 | 653.37
195 |  | 2/20-20-15-16-10/200 | ДВЕРЬ ПРОТИВОПОЖАРНАЯ, 2 ТИПА ПО ПРЕДЕЛУ ОГНЕСТОЙКОСТИ, СТАЛЬНАЯ, ГЛУХАЯ, ОДНОПОЛЬНАЯ ПРАВАЯ (ЛЕВАЯ), РАСПАШНАЯ, С ПОЛИМЕРНЫМ ПОКРЫТИЕМ ДП-2-С-Г-1П(Л)-РП-ПЛ-21-10 |  |  |  |  | шт. | 3 | 677.85 | 2033.55
196 |  | 2/20-40-35/1 | МЕТАЛЛИЧЕСКИЙ ЛЮЧОК 200Х300 |  |  |  |  | ШТ | 3 | 18.43 | 55.29
197 |  | 2/20-40-35/2 | МЕТАЛЛИЧЕСКИЙ ЛЮЧОК 150Х200 |  |  |  |  | ШТ | 1 | 12.4 | 12.4
198 |  | 2/20-40-35/3 | МЕТАЛЛИЧЕСКИЙ ЛЮЧОК 250Х300 |  |  |  |  | ШТ | 1 | 21.3 | 21.3
199 |  | 2/20-40-35/4 | МЕТАЛЛИЧЕСКИЙ ЛЮЧОК 250Х350 |  |  |  |  | ШТ | 1 | 23.5 | 23.5
200 |  | 2/20-100-15/45-1 | ОТЛИВ ОКОННЫЙ ИЗ СТАЛИ ОЦИНКОВАННОЙ ТОЛЩИНОЙ 0,45-0,5 ММ, ШИРИНОЙ 300 ММ, С ОДНОСТОРОННИМ ПОЛИМЕРНЫМ ПОКРЫТИЕМ, ЦВЕТ БЕЛЫЙ |  |  |  |  | м | 18.585 | 11.03 | 204.99
201 |  | 2/30-10/1 | РЕЙКА АЛЮМИНИЕВАЯ ШИРИНОЙ 100 ММ |  |  |  |  | М2 | 22.33 | 59.5 | 1328.64
202 |  | 2/30-40-15/10-3-7 | БЛОК ДВЕРНОЙ ВНУТРЕННИЙ ИЗ АЛЮМИНИЕВОГО ПРОФИЛЯ ДВ3 Д1 А О 21-13,2 |  |  |  |  | М2 | 2.772 | 1980 | 5488.56
203 |  | 2/30-40-15/10-2-3 | БЛОК ДВЕРНОЙ НАРУЖНЫЙ ИЗ АЛЮМИНИЕВОГО ПРОФИЛЯ ДН А Ч 23,7-10 |  |  |  |  | М2 | 2.37 | 1900 | 4503
204 |  | 2/30-40-15/10 | БЛОК ДВЕРНОЙ НАРУЖНЫЙ ИЗ АЛЮМИНИЕВОГО ПРОФИЛЯ ДН А Ч1 23,7-14,5 2ПР |  |  |  |  | М2 | 3.6024 | 1900 | 6844.56
205 |  | 2/30-40-15/10-1-2 | БЛОК ДВЕРНОЙ ВНУТРЕННИЙ ИЗ АЛЮМИНИЕВОГО ПРОФИЛЯ ДВ А Ч1 23,7-15,2 |  |  |  |  | М2 | 3.6 | 1980 | 7128
206 |  | 2/30-40-15/10-3-9 | БЛОК ДВЕРНОЙ ВНУТРЕННИЙ ИЗ АЛЮМИНИЕВОГО ПРОФИЛЯ ДВ6 А О 21-9 |  |  |  |  | М2 | 3.78 | 1900 | 7182
207 |  | 2/30-40-15/10-3-4 | БЛОК ДВЕРНОЙ ВНУТРЕННИЙ ИЗ АЛЮМИНИЕВОГО ПРОФИЛЯ ДВ7 А Ч 23,7-10 |  |  |  |  | М2 | 2.37 | 1900 | 4503
208 |  | 2/30-40-15/10-3-5 | БЛОК ДВЕРНОЙ ВНУТРЕННИЙ ИЗ АЛЮМИНИЕВОГО ПРОФИЛЯ ДВ3 А О 21-10 |  |  |  |  | М2 | 10.5 | 1900 | 19950
209 |  | 2/30-40-15/10-3-6 | БЛОК ДВЕРНОЙ ВНУТРЕННИЙ ИЗ АЛЮМИНИЕВОГО ПРОФИЛЯ ДВ3 А О 21-10 |  |  |  |  | М2 | 6.3 | 1900 | 11970
210 |  | 2/30-40-15/10-3-8 | БЛОК ДВЕРНОЙ ВНУТРЕННИЙ ИЗ АЛЮМИНИЕВОГО ПРОФИЛЯ ДВ6 А О 21-10 |  |  |  |  | М2 | 2.1 | 1900 | 3990
211 |  | 2/30-55/1 | ВИТРАЖ В-1 1950Х2700 |  |  |  |  | ШТ | 1 | 3165.69 | 3165.69
212 |  | 2/30-55/1 | САЙДИНГ АЛЮМИНИЕВЫЙ ДЛЯ НАРУЖНОЙ ОТДЕЛКИ |  |  |  |  | м2 | 283.96 | 46.22 | 13124.63
213 |  | 2/30-55/1 | ЗАГЛУШКА ДЕКОРАТИВНАЯ НА ПЕТЛИ |  |  |  |  | ШТ | 29 | 3.5 | 101.5
214 |  | 2/30-55/2 | ВИТРАЖ В-2 2500Х2700 |  |  |  |  | ШТ | 1 | 4058.57 | 4058.57
215 |  | 2/30-55/3 | ВИТРАЖ В-3 1950Х2700 |  |  |  |  | ШТ | 1 | 3165.69 | 3165.69
216 |  | 2/30-55/4 | ВИТРАЖ В-4 11425Х5150 |  |  |  |  | ШТ | 1 | 35378.12 | 35378.12
217 |  | 2/30-55/51 | ВИТРАЖ В-5 5700Х5150 |  |  |  |  | шт. | 1 | 17653.43 | 17653.43
218 |  | 2/40-10/1 | ОКОННЫЙ БЛОК 2110Х1510 П/О СП2 ОГ И СВ |  |  |  |  | М2 | 35.0471 | 276.48 | 9689.82
219 |  | 2/40-20-5/10-1 | БЛОК ДВЕРНОЙ ВНУТРЕННИЙ ИЗ ПВХ ПРОФИЛЯ ДВ6 ПГ 21-7 |  |  |  |  | М2 | 2.94 | 300 | 882
220 |  | 2/40-20-5/10-3 | БЛОК ДВЕРНОЙ ВНУТРЕННИЙ ИЗ ПВХ ПРОФИЛЯ ДВ6 ПГ 21-9 |  |  |  |  | М2 | 1.89 | 300 | 567
221 |  | 2/40-25-1 | СОЕДИНИТЕЛЬНАЯ ПЛАНКА |  |  |  |  | шт | 27 | 0.94 | 25.38
222 |  | 2/40-25-5/35 | ПОДОКОННИК ИЗ ПОЛИВИНИЛХЛОРИДНОГО ПРОФИЛЯ ШИРИНОЙ 450 ММ |  |  |  |  | м | 18.6 | 14.8 | 275.28
223 |  | 2/40-25-15/5 | ПЛИНТУС ДЛЯ ПОЛОВ ИЗ ПЛАСТИКАТА |  |  |  |  | м | 92.011 | 2.57 | 236.47
224 |  | 2/40-30/1 | НАЩЕЛЬНИК ПВХ |  |  |  |  | М | 63.41 | 1.8 | 114.14
225 |  | 2/50-20-5-10/260 | БЛОК ДВЕРНОЙ ВНУТРЕННИЙ ВХОДНОЙ В ПОМЕЩЕНИЯ ОБЩЕСТВЕННЫХ, ПРОИЗВОДСТВЕННЫХ И ВСПОМОГАТЕЛЬНЫХ ЗДАНИЙ ДЕРЕВЯННЫЙ, ОСТЕКЛЕННЫЙ, ОДНОПОЛЬНЫЙ, С НАПЛАВОМ (С ПОРОГОМ), ЩИТОВОЙ ДВ3 Д О 21-10 |  |  |  |  | М2 | 8.4 | 425 | 3570
226 |  | 2/50-30-5-10/15 | НАЛИЧНИК ДЕРЕВЯННЫЙ ХВОЙНЫХ ПОРОД, ОКРАШЕННЫЙ, ТИП Н-1, Н-2, РАЗМЕРОМ 13 Х 54 ММ |  |  |  |  | м | 2.0318 | 3.67 | 7.46
227 |  | 2/50-30-30/15 | ПРОБКИ ДЕРЕВЯННЫЕ ХВОЙНЫХ ПОРОД |  |  |  |  | м.3 | 0.43706 | 801.72 | 350.61
228 |  | 4/1-4-10-20-20/60 | БЕТОН ТЯЖЕЛЫЙ С КРУПНОСТЬЮ ЗАПОЛНИТЕЛЯ БОЛЕЕ 5 ДО 20 ММ, КЛАССА С16/20 (В20) |  |  |  |  | М3 | 10.5705 | 116.33 | 1229.7
229 |  | 4/1-4-10-20-30/30 | БЕТОН ТЯЖЕЛЫЙ С КРУПНОСТЬЮ ЗАПОЛНИТЕЛЯ БОЛЕЕ 10 ДО 20 ММ, КЛАССА В7,5 |  |  |  |  | М3 | 0.291 | 175 | 50.93
230 |  | 4/1-4-10-20-40/40 | БЕТОН ТЯЖЕЛЫЙ С КРУПНОСТЬЮ ЗАПОЛНИТЕЛЯ 20-40 ММ, КЛАССА С10/12,5 (В12,5) |  |  |  |  | м.3 | 13.278 | 88.48 | 1174.84
231 |  | 4/1-4-20-10-10-10/20 | РАСТВОРЫ ОТДЕЛОЧНЫЕ ТЯЖЕЛЫЕ ИЗВЕСТКОВЫЕ, В СООТНОШЕНИИ 1:2,5 |  |  |  |  | М3 | 0.10923 | 128.54 | 14.04
232 |  | 4/1-4-20-20-10-10/10 | РАСТВОРЫ КЛАДОЧНЫЕ ТЯЖЕЛЫЕ ЦЕМЕНТНЫЕ, МАРКИ 25 |  |  |  |  | М3 | 0.00031 | 72.75 | 0.02
233 |  | 4/1-4-20-20-10-20/10 | РАСТВОРЫ КЛАДОЧНЫЕ ТЯЖЕЛЫЕ ЦЕМЕНТНЫЕ, МАРКИ 100 |  |  |  |  | М3 | 25.1597 | 95.86 | 2411.81
234 |  | 4/1-4-20-20-20-10/10 | РАСТВОРЫ КЛАДОЧНЫЕ ЦЕМЕНТНО-ИЗВЕСТКОВЫЕ, МАРКИ 25 |  |  |  |  | м.3 | 15.648 | 82.81 | 1295.52
235 |  | 4/1-4-20-20-20-10/20 | РАСТВОРЫ КЛАДОЧНЫЕ ЦЕМЕНТНО-ИЗВЕСТКОВЫЕ, МАРКИ 50 |  |  |  |  | М3 | 7.7886 | 94.76 | 738.03
236 |  | 4/1-5-20-10-30/10 | ЩЕБЕНЬ ИЗ ПРИРОДНОГО КАМНЯ ДЛЯ СТРОИТЕЛЬНЫХ РАБОТ МАРКИ 400, ФРАКЦИИ 5-20 ММ |  |  |  |  | М3 | 3.1564 | 14.57 | 45.94
237 |  | 4/1-5-20-10-30/50 | ЩЕБЕНЬ ИЗ ПРИРОДНОГО КАМНЯ ДЛЯ СТРОИТЕЛЬНЫХ РАБОТ МАРКИ 400, ФРАКЦИИ 40-80 ММ |  |  |  |  | М3 | 11.6904 | 14.57 | 170.33
238 |  | 4/1-5-30-20-50/30 | ГРАВИЙ КЕРАМЗИТОВЫЙ ФРАКЦИИ 10-20 ММ, МАРКИ 400 |  |  |  |  | М3 | 120.4946 | 76 | 9157.59
239 |  | 4/1-5-30-20-60/30 | ГРАВИЙ КЕРАМЗИТОВЫЙ ФРАКЦИИ 20-40 ММ, МАРКИ 400 |  |  |  |  | М3 | 23.21 | 76 | 1763.96
240 |  | 4/1-6-10-20-11/7000 | КИРПИЧ КЕРАМИЧЕСКИЙ РЯДОВОЙ ПОЛНОТЕЛЫЙ ОДИНАРНЫЙ, МАРКИ ПО ПРОЧНОСТИ 100 |  |  |  |  | 1000 шт. | 1.2167 | 395.39 | 481.09
241 |  | 4/1-6-10-20-12/7000 | КИРПИЧ КЕРАМИЧЕСКИЙ РЯДОВОЙ ПОЛНОТЕЛЫЙ УТОЛЩЕННЫЙ, РАЗМЕРОМ 250 Х 120 Х 88 ММ, МАРКИ ПО ПРОЧНОСТИ 100 |  |  |  |  | 1000 шт. | 0.84 | 434.97 | 365.38
242 |  | 4/1-6-10-20-32/7000 | КИРПИЧ КЕРАМИЧЕСКИЙ РЯДОВОЙ ПУСТОТЕЛЫЙ УТОЛЩЕННЫЙ РАЗМЕРОМ 250 Х 120 Х 88 ММ, МАРКИ ПО ПРОЧНОСТИ 100 |  |  |  |  | 1000 шт. | 31.1487 | 380 | 11836.53
243 |  | 5/20-30-3/12-1 | ГАЙКА |  |  |  |  | 100 шт. | 0.04 | 208 | 8.32
244 |  | 5/90-10/1 | ДЮБЕЛЬ МОНТАЖНЫЙ У678 У3 |  |  |  |  | 10 шт. | 1.8 | 12 | 21.6
245 |  | 6/20-20-10/10 | ТРУБА СТАЛЬНАЯ СВАРНАЯ ВОДОГАЗОПРОВОДНАЯ НЕОЦИНКОВАННАЯ ЛЕГКАЯ НОМИНАЛЬНЫМ ДИАМЕТРОМ 15 ММ, ТОЛЩИНОЙ СТЕНКИ 2,5 ММ |  |  |  |  | м | 1.22 | 2.86 | 3.48
246 |  | 7/7-10-10/1401 | ЦВЕТНЫЕ МАРКЕРЫ НА СТЕКЛЯННЫХ ДВЕРЯХ КРУГИ Ф 200 ММ ЖЕЛТОГО ЦВЕТА |  |  |  |  | шт. | 4 | 8.73 | 34.92
247 |  | 7/7-10-30/251Т | УНИВЕРСАЛЬНАЯ ТАБЛИЧКА СО ШРИФТОМ БРАЙЛЯ |  |  |  |  | шт. | 16 | 306.12 | 4897.92
248 |  | 7/7-10-30/252Т | ТАКТИЛЬНАЯ СХЕМА |  |  |  |  | шт. | 2 | 41.84 | 83.68
249 |  | 20/20-20-10/1 | ВОРОТА СПС-Э-Г-КП-3000-3000 |  |  |  |  | ШТ | 1 | 7500 | 7500
[6 empty] | ИТОГО | МАТЕРИАЛЫ |  |  |  | 396886.12
250 |  | О1-2 | РЕЧЕВОЙ ИНФОРМАТОР |  |  |  |  | ШТ | 9 | 260 | 2340
[6 empty] | ИТОГО | ОБОРУДОВАНИЕ |  |  |  | 2340
Составил
|  |  | (должность) |  | (подпись) | (инициалы, фамилия)
Проверил
|  |  | (должность) |  | (подпись) | (инициалы, фамилия)

## ЛС2.3
|  |  | Наименование объекта | РЕКОНСТРУКЦИЯ ЗДАНИЯ АДМИНИСТРАТИВНО-БЫТОВОГО КОРПУСА С ИНВЕНТАРНЫМ НОМЕРОМ 342/С-71225, РАСПОЛОЖЕННОГО ПО АДРЕСУ ГОМЕЛЬСКАЯ ОБЛАСТЬ, Г. СВЕТЛОГОРСК, УЛ. ЛЕСНАЯ, 12. 1 ОЧЕРЕДЬ.
|  |  | Код объекта | 50/21-ПР
|  |  | Наименование здания, сооружения | АДМИНИСТРАТИВНО-БЫТОВОЙ КОРПУС
|  |  | Шифр здания, сооружения | 2
|  |  | Комплект чертежей | 50/21-ПР-1-КЖ1
Локальная смета (Локальный сметный расчет) № 3
на ОБЩЕСТРОИТЕЛЬНЫЕ РАБОТЫ ПО РАЗДЕЛУ КЖ
|  |  | Составлена в ценах на | 1 ИЮHЯ 2023 |  | Цены | без НДС |  |  | Стоимость | 104.254 | тысяч белорусских рублей
|  |  |  | (дата разработки) |  |  | (вид цены)
Номер по смете |  | Обоснование | Наименование работ |  |  |  |  | Ед.изм. | Стоимость: Ед.изм. / Всего,белорусских рублей
[9 empty] | Заработная плата | Эксплуатация машин |  | Материальные ресурсы | Транспорт | Общая стоимость
[8 empty] | Количество |  | Всего | в том числе заработная плата
1 |  | 2 | 3 |  |  |  |  | 4 | 5 | 6 | 7 | 8 | 9 | 10
| Cмета: | 2. 3. ОБЩЕСТРОИТЕЛЬНЫЕ РАБОТЫ ПО РАЗДЕЛУ КЖ
Ж2-10 ЗЕМЛЯНЫЕ РАБОТЫ = 503 М3 =
1 |  | Е1-13-5 | РАЗРАБОТКА ГРУНТА В ОТВАЛ ЭКСКАВАТОРАМИ ДРАГЛАЙН ИЛИ ОБРАТНАЯ ЛОПАТА С КОВШОМ ВМЕСТИМОСТЬЮ 0,25 М3, ГРУНТ 2 ГРУППЫ |  |  |  |  | 1000 М3 | 108.37 | 1882.67 | 634.61 |  |  | 1991.04
(72.292 / 69.89) | [7 empty] | 0.47785 | 51.78 | 899.63 | 303.25 |  |  | 951.41
2 |  | Е1-164-1 | ДОРАБОТКА ГРУНТА ВРУЧНУЮ |  |  |  |  | 4: 100 М3 ГРУНТА; 5: 1156.44; 10: 1156.44
(72.292 / 69.89) | [7 empty] | 4: 0.2515; 5: 290.84; 10: 290.84
3 |  | Е1-27-1 | ЗАСЫПКА ТРАНШЕЙ И КОТЛОВАНОВ БУЛЬДОЗЕРАМИ МОЩНОСТЬЮ 59 (80) КВТ (Л. С) ПРИ ПЕРЕМЕЩЕНИИ ГРУНТА ДО 5 М, ГРУНТ 1 ГРУППЫ |  |  |  |  | 4: 1000 М3; 6: 306.59; 7: 86.72; 10: 306.59
(72.292 / 69.89) | [7 empty] | 4: 0.47794; 6: 146.53; 7: 41.45; 10: 146.53
4 |  | Е1-134-1 | УПЛОТНЕНИЕ ГРУНТА ПНЕВМАТИЧЕСКИМИ ТРАМБОВКАМИ, ГРУНТ 1-2 ГРУППЫ |  |  |  |  | 100 М3 УПЛОТНЕННОГО ГРУНТА | 114.19 | 320.7 | 119.36 |  |  | 434.89
(72.292 / 69.89) | [7 empty] | 4.7794 | 545.76 | 1532.75 | 570.47 |  |  | 2078.51
|  |  |  | ИТОГО прямые затраты по разделу |  |  |  |  | 888.38 | 2578.91 | 915.17 | 0 | 0 | 3467.29
|  |  |  | ОХР и ОПР |  |  |  | 10: 1303.82
|  |  |  | Плановая прибыль |  |  |  | 10: 1260.5
|  |  |  | ИТОГО по разделу с ОХР ОПР и Плановой прибылью |  |  |  | 10: 6031.61
Ж2-20 ФУНДАМЕНТЫ = 25,06 М3 =
5 |  | П0* | ФУНДАМЕНТ ФМ1 - 9 ШТ
6 |  | Е6-1-1 | УСТРОЙСТВО БЕТОННОЙ ПОДГОТОВКИ С ПРИМЕНЕНИЕМ БАДЬИ |  |  |  |  | 100 М3 В ДЕЛЕ | 1541.56 | 433.05 | 114.14 | 200 | 15 | 2189.61
(72.292 / 69.89) | [7 empty] | 0.036 | 55.5 | 15.59 | 4.11 | 7.2 | 0.54 | 78.83
7 |  | 4/1-4-10-20-20/100 | БЕТОНЫ ТЯЖЕЛЫЕ С КРУПНОСТЬЮ ЗАПОЛНИТЕЛЯ БОЛЕЕ 5 ДО 20 ММ, КЛАССА С8/10 (В10) |  |  |  |  | 4: М3; 8: 97.25; 9: 11.06; 10: 108.31
[8 empty] | 3.672 |  |  |  | 357.1 | 40.61 | 397.71
8 |  | Е6-1-5 | УСТРОЙСТВО ФУНДАМЕНТОВ ЖЕЛЕЗОБЕТОННЫХ ОБЩЕГО НАЗНАЧЕНИЯ ПОД КОЛОННЫ, ОБЪЕМОМ ДО 3 М3 С ПРИМЕНЕНИЕМ БАДЬИ |  |  |  |  | 100М3ВДЕЛЕ | 7161.74 | 740.11 | 188.7 | 2877.52 | 201.35 | 10980.72
(72.292 / 69.89) | [7 empty] | 0.1818 | 1302 | 134.55 | 34.31 | 523.13 | 36.61 | 1996.29
9 |  | 4/1-4-10-20-60/1340-1 | БЕТОН ТЯЖЕЛЫЙ С КРУПНОСТЬЮ ЗАПОЛНИТЕЛЯ 10 ММ И МЕНЕЕ, КЛАССА С25/30, F100, W6 |  |  |  |  | 4: М3; 8: 151.03; 9: 17.17; 10: 168.2
[8 empty] | 18.453 |  |  |  | 2786.96 | 316.84 | 3103.8
10 |  | 2/10-40/30-1 | АРМАТУРНЫЙ БЛОК БА |  |  |  |  | 4: т; 8: 3846.56; 9: 189.25; 10: 4035.81
[8 empty] | 0.53568 |  |  |  | 2060.53 | 101.38 | 2161.91
11 |  | 2/10-25/5-1 | ЗАГОТОВКИ ИЗ ГОРЯЧЕКАТАНОЙ АРМАТУРНОЙ СТАЛИ ПЕРИОДИЧЕСКОГО ПРОФИЛЯ КЛАССА S500(AТ500С) ДИАМЕТРОМ 8 ММ |  |  |  |  | 4: т; 8: 3006.69; 9: 147.93; 10: 3154.62
[8 empty] | 0.1386 |  |  |  | 416.73 | 20.5 | 437.23
12 |  | 2/10-25/10 | ЗАГОТОВКИ ИЗ ГОРЯЧЕКАТАНОЙ АРМАТУРНОЙ СТАЛИ ПЕРИОДИЧЕСКОГО ПРОФИЛЯ КЛАССА S500(AТ500С) ДИАМЕТРОМ 12 ММ |  |  |  |  | 4: т; 8: 2852.3; 9: 140.33; 10: 2992.63
[8 empty] | 0.3438 |  |  |  | 980.62 | 48.25 | 1028.87
13 |  | 2/10-25/20 | ЗАГОТОВКИ ИЗ ГОРЯЧЕКАТАНОЙ АРМАТУРНОЙ СТАЛИ ПЕРИОДИЧЕСКОГО ПРОФИЛЯ КЛАССА S500(AТ500С) ДИАМЕТРОМ 16-18 ММ |  |  |  |  | 4: т; 8: 2554.9; 9: 125.7; 10: 2680.6
[8 empty] | 0.42336 |  |  |  | 1081.64 | 53.22 | 1134.86
14 |  | П0* | ФУНДАМЕНТ ФМЛ1 - 1 ШТ
15 |  | Е6-1-1 | УСТРОЙСТВО БЕТОННОЙ ПОДГОТОВКИ С ПРИМЕНЕНИЕМ БАДЬИ |  |  |  |  | 100 М3 В ДЕЛЕ | 1541.56 | 433.05 | 114.14 | 200 | 15 | 2189.61
(72.292 / 69.89) | [7 empty] | 0.0056 | 8.63 | 2.43 | 0.64 | 1.12 | 0.08 | 12.26
16 |  | 4/1-4-10-20-20/100 | БЕТОНЫ ТЯЖЕЛЫЕ С КРУПНОСТЬЮ ЗАПОЛНИТЕЛЯ БОЛЕЕ 5 ДО 20 ММ, КЛАССА С8/10 (В10) |  |  |  |  | 4: М3; 8: 97.25; 9: 11.06; 10: 108.31
[8 empty] | 0.5712 |  |  |  | 55.55 | 6.32 | 61.87
17 |  | Е6-1-22 | УСТРОЙСТВО ЛЕНТОЧНЫХ ФУНДАМЕНТОВ ЖЕЛЕЗОБЕТОННЫХ ПРИ ШИРИНЕ ПОВЕРХУ ДО 1000 ММ С ПРИМЕНЕНИЕМ БАДЬИ |  |  |  |  | 100М3ВДЕЛЕ | 4248.36 | 2671.42 | 604.06 | 3102.9 | 217.5 | 10240.18
(72.292 / 69.89) | [7 empty] | 0.0272 | 115.56 | 72.66 | 16.43 | 84.4 | 5.92 | 278.54
18 |  | 4/1-4-10-20-60/1340-1 | БЕТОН ТЯЖЕЛЫЙ С КРУПНОСТЬЮ ЗАПОЛНИТЕЛЯ 10 ММ И МЕНЕЕ, КЛАССА С25/30, F100, W6 |  |  |  |  | 4: М3; 8: 151.03; 9: 17.17; 10: 168.2
[8 empty] | 2.76 |  |  |  | 416.84 | 47.39 | 464.23
19 |  | 2/10-25/5-1 | ЗАГОТОВКИ ИЗ ГОРЯЧЕКАТАНОЙ АРМАТУРНОЙ СТАЛИ ПЕРИОДИЧЕСКОГО ПРОФИЛЯ КЛАССА S500(AТ500С) ДИАМЕТРОМ 8 ММ |  |  |  |  | 4: т; 8: 3006.69; 9: 147.93; 10: 3154.62
[8 empty] | 0.01885 |  |  |  | 56.68 | 2.79 | 59.47
20 |  | 2/10-25/10 | ЗАГОТОВКИ ИЗ ГОРЯЧЕКАТАНОЙ АРМАТУРНОЙ СТАЛИ ПЕРИОДИЧЕСКОГО ПРОФИЛЯ КЛАССА S500(AТ500С) ДИАМЕТРОМ 12 ММ |  |  |  |  | 4: т; 8: 2852.3; 9: 140.33; 10: 2992.63
[8 empty] | 0.2424 |  |  |  | 691.4 | 34.02 | 725.42
|  |  |  | ИТОГО прямые затраты по разделу |  |  |  |  | 1481.69 | 225.23 | 55.49 | 9519.9 | 714.47 | 11941.29
|  |  |  | ОХР и ОПР |  |  |  | 10: 1111.26
|  |  |  | Плановая прибыль |  |  |  | 10: 1074.34
|  |  |  | ИТОГО по разделу с ОХР ОПР и Плановой прибылью |  |  |  | 10: 14126.89
Ж2-60-10-010 ПОКРЫТИЯ МОНОЛИТНЫЕ ЖЕЛЕЗОБЕТОННЫЕ = 46,6 М3 =
21 |  | П0* | ПЛИТА ПОКРЫТИЯ ПМ1 - 1 ШТ
22 |  | Е6-1-16 | УСТРОЙСТВО ПЛИТ ЖЕЛЕЗОБЕТОННЫХ ПЛОСКИХ С ПРИМЕНЕНИЕМ БАДЬИ |  |  |  |  | 100 М3 В ДЕЛЕ | 2010.88 | 1772.45 | 340.01 | 1863.69 | 131.26 | 5778.28
(72.292 / 69.89) | [7 empty] | 0.466 | 937.07 | 825.96 | 158.44 | 868.48 | 61.17 | 2692.68
23 |  | 4/1-4-10-20-60/1340-1 | БЕТОН ТЯЖЕЛЫЙ С КРУПНОСТЬЮ ЗАПОЛНИТЕЛЯ 10 ММ И МЕНЕЕ, КЛАССА С25/30, F100, W6 |  |  |  |  | 4: М3; 8: 151.03; 9: 17.17; 10: 168.2
[8 empty] | 47.299 |  |  |  | 7143.57 | 812.12 | 7955.69
24 |  | 2/10-25/20 | ЗАГОТОВКИ ИЗ ГОРЯЧЕКАТАНОЙ АРМАТУРНОЙ СТАЛИ ПЕРИОДИЧЕСКОГО ПРОФИЛЯ КЛАССА S500(AТ500С) ДИАМЕТРОМ 16-18 ММ |  |  |  |  | 4: т; 8: 2554.9; 9: 125.7; 10: 2680.6
[8 empty] | 0.8107 |  |  |  | 2071.26 | 101.9 | 2173.16
25 |  | 2/10-25/5 | ЗАГОТОВКИ ИЗ ГОРЯЧЕКАТАНОЙ АРМАТУРНОЙ СТАЛИ ПЕРИОДИЧЕСКОГО ПРОФИЛЯ КЛАССА S500(AТ500С) ДИАМЕТРОМ 10 ММ |  |  |  |  | 4: т; 8: 3006.69; 9: 147.93; 10: 3154.62
[8 empty] | 4.6948 |  |  |  | 14115.81 | 694.5 | 14810.31
26 |  | Е6-11-9 | УСТАНОВКА ЗАКЛАДНЫХ ДЕТАЛЕЙ ВЕСОМ БОЛЕЕ 20 КГ |  |  |  |  | Т | 213.64 | 17.08 | 6.98 | 5277.7 | 260.02 | 5768.44
(72.292 / 69.89) | [7 empty] | 7.9869 | 1706.31 | 136.42 | 55.75 | 42152.25 | 2076.74 | 46071.72
|  |  |  | ИТОГО прямые затраты по разделу |  |  |  |  | 2643.38 | 962.38 | 214.19 | 66351.37 | 3746.43 | 73703.56
|  |  |  | ОХР и ОПР |  |  |  | 10: 2065.8
|  |  |  | Плановая прибыль |  |  |  | 10: 1997.15
|  |  |  | ИТОГО по разделу с ОХР ОПР и Плановой прибылью |  |  |  | 10: 77766.51
Ж2-30-40-010 НАРУЖНЫЕ СТЕНЫ КАРКАС - СТРОИТЕЛЬНЫЕ КОНСТРУКЦИИ МОНОЛИТНЫЙ = 6,48 М3 =
27 |  | П0* | КОЛОННЫ КМ1 - 9 ШТ
28 |  | Е6-14-10 | УСТРОЙСТВО КОЛОНН ЖЕЛЕЗОБЕТОННЫХ В ДЕРЕВЯННОЙ ОПАЛУБКЕ ВЫСОТОЙ ДО 6 М, ПЕРИМЕТРОМ БОЛЕЕ 4 М |  |  |  |  | 100 М3 В ДЕЛЕ | 7612.82 | 3579.54 | 825.17 | 4644.58 | 326.15 | 16163.09
(72.292 / 69.89) | [7 empty] | 0.0648 | 493.31 | 231.95 | 53.47 | 300.97 | 21.13 | 1047.36
29 |  | 4/1-4-10-20-60/1340-1 | БЕТОН ТЯЖЕЛЫЙ С КРУПНОСТЬЮ ЗАПОЛНИТЕЛЯ 10 ММ И МЕНЕЕ, КЛАССА С25/30, F100, W6 |  |  |  |  | 4: М3; 8: 151.03; 9: 17.17; 10: 168.2
[8 empty] | 6.577 |  |  |  | 993.32 | 112.93 | 1106.25
30 |  | 2/10-25/5-1 | ЗАГОТОВКИ ИЗ ГОРЯЧЕКАТАНОЙ АРМАТУРНОЙ СТАЛИ ПЕРИОДИЧЕСКОГО ПРОФИЛЯ КЛАССА S500(AТ500С) ДИАМЕТРОМ 8 ММ |  |  |  |  | 4: т; 8: 3006.69; 9: 147.93; 10: 3154.62
[8 empty] | 0.25668 |  |  |  | 771.76 | 37.97 | 809.73
31 |  | 2/10-25/25 | ЗАГОТОВКИ ИЗ ГОРЯЧЕКАТАНОЙ АРМАТУРНОЙ СТАЛИ ПЕРИОДИЧЕСКОГО ПРОФИЛЯ КЛАССА S500(AТ500С) ДИАМЕТРОМ 20-22 ММ |  |  |  |  | 4: т; 8: 2938.57; 9: 144.58; 10: 3083.15
[8 empty] | 0.37944 |  |  |  | 1115.01 | 54.86 | 1169.87
|  |  |  | ИТОГО прямые затраты по разделу |  |  |  |  | 493.31 | 231.95 | 53.47 | 3181.06 | 226.89 | 4133.21
|  |  |  | ОХР и ОПР |  |  |  | 10: 395.28
|  |  |  | Плановая прибыль |  |  |  | 10: 382.14
|  |  |  | ИТОГО по разделу с ОХР ОПР и Плановой прибылью |  |  |  | 10: 4910.63
Ж2-90-20-010 ДРУГИЕ ЭЛЕМЕНТЫ И КОНСТРУКЦИИ ВХОДЫ. КРЫЛЬЦА. РАМПЫ ПАНДУСЫ. МОНОЛИТНЫЕ = 3,36 М3 =
32 |  | П0* | КРЫЛЬЦО КРМ-1
33 |  | Е6-1-1 | УСТРОЙСТВО БЕТОННОЙ ПОДГОТОВКИ С ПРИМЕНЕНИЕМ БАДЬИ |  |  |  |  | 100 М3 В ДЕЛЕ | 1541.56 | 433.05 | 114.14 | 200 | 15 | 2189.61
(72.292 / 69.89) | [7 empty] | 0.012 | 18.5 | 5.2 | 1.37 | 2.4 | 0.18 | 26.28
34 |  | 4/1-4-10-20-20/100 | БЕТОНЫ ТЯЖЕЛЫЕ С КРУПНОСТЬЮ ЗАПОЛНИТЕЛЯ БОЛЕЕ 5 ДО 20 ММ, КЛАССА С8/10 (В10) |  |  |  |  | 4: М3; 8: 97.25; 9: 11.06; 10: 108.31
[8 empty] | 1.224 |  |  |  | 119.03 | 13.54 | 132.57
35 |  | Е6-1-19 | УСТРОЙСТВО ФУНДАМЕНТНЫХ ПЛИТ ЖЕЛЕЗОБЕТОННЫХ С РЕБРАМИ ВВЕРХ С ПРИМЕНЕНИЕМ БАДЬИ |  |  |  |  | 100 М3 В ДЕЛЕ | 4519.36 | 2455.45 | 598.31 | 1812.03 | 126.62 | 8913.46
(72.292 / 69.89) | [7 empty] | 0.0216 | 97.62 | 53.04 | 12.92 | 39.14 | 2.73 | 192.53
36 |  | 4/1-4-10-20-60/1340-1 | БЕТОН ТЯЖЕЛЫЙ С КРУПНОСТЬЮ ЗАПОЛНИТЕЛЯ 10 ММ И МЕНЕЕ, КЛАССА С25/30, F100, W6 |  |  |  |  | 4: М3; 8: 151.03; 9: 17.17; 10: 168.2
[8 empty] | 2.1924 |  |  |  | 331.12 | 37.64 | 368.76
37 |  | 2/10-25/5-1 | ЗАГОТОВКИ ИЗ ГОРЯЧЕКАТАНОЙ АРМАТУРНОЙ СТАЛИ ПЕРИОДИЧЕСКОГО ПРОФИЛЯ КЛАССА S500(AТ500С) ДИАМЕТРОМ 8 ММ |  |  |  |  | 4: т; 8: 3006.69; 9: 147.93; 10: 3154.62
[8 empty] | 0.01584 |  |  |  | 47.63 | 2.34 | 49.97
38 |  | 2/10-25/5 | ЗАГОТОВКИ ИЗ ГОРЯЧЕКАТАНОЙ АРМАТУРНОЙ СТАЛИ ПЕРИОДИЧЕСКОГО ПРОФИЛЯ КЛАССА S500(AТ500С) ДИАМЕТРОМ 10 ММ |  |  |  |  | 4: т; 8: 3006.69; 9: 147.93; 10: 3154.62
[8 empty] | 0.1468 |  |  |  | 441.38 | 21.72 | 463.1
|  |  |  | ИТОГО прямые затраты по разделу |  |  |  |  | 116.12 | 58.24 | 14.29 | 980.7 | 78.15 | 1233.21
|  |  |  | ОХР и ОПР |  |  |  | 10: 94.27
|  |  |  | Плановая прибыль |  |  |  | 10: 91.15
|  |  |  | ИТОГО по разделу с ОХР ОПР и Плановой прибылью |  |  |  | 10: 1418.63
|  |  |  | ИТОГО прямые затраты по смете |  |  |  |  | 5622.88 | 4056.71 | 1252.61 | 80033.03 | 4765.94 | 94478.56
[5 empty] | ВСЕГО, в том числе |  |  | 10: 104254.27
[6 empty] | СТРОИТЕЛЬНЫЕ РАБОТЫ |  | 10: 104254.27
[6 empty] | В том числе ЗАРАБОТНАЯ ПЛАТА |  | 10: 5622.88
[7 empty] | ЭКСПЛУАТАЦИЯ МАШИН И МЕХАНИЗМОВ | 10: 4056.71
[7 empty] | В том числе ЗАРАБОТНАЯ ПЛАТА МАШИНИСТОВ | 10: 1252.61
[7 empty] | МАТЕРИАЛЫ, ИЗДЕЛИЯ, КОНСТРУКЦИИ | 10: 80033.03
[7 empty] | ТРАНСПОРТ | 10: 4765.94
[7 empty] | ОХР и ОПР | 10: 4970.43
[7 empty] | ПЛАНОВАЯ ПРИБЫЛЬ | 10: 4805.28
[6 empty] | МОНТАЖНЫЕ РАБОТЫ |  | 10: 0
[6 empty] | В том числе ЗАРАБОТНАЯ ПЛАТА |  | 10: 0
[7 empty] | ЭКСПЛУАТАЦИЯ МАШИН И МЕХАНИЗМОВ | 10: 0
[7 empty] | В том числе ЗАРАБОТНАЯ ПЛАТА МАШИНИСТОВ | 10: 0
[7 empty] | МАТЕРИАЛЫ, ИЗДЕЛИЯ, КОНСТРУКЦИИ | 10: 0
[7 empty] | ТРАНСПОРТ | 10: 0
[7 empty] | ОХР и ОПР | 10: 0
[7 empty] | ПЛАНОВАЯ ПРИБЫЛЬ | 10: 0
[5 empty] | ОБОРУДОВАНИЕ, МЕБЕЛЬ, ИНВЕНТАРЬ |  |  | 10: 0
[5 empty] | ТРАНСПОРТ |  |  | 10: 0
[5 empty] | ПРОЧИЕ ЗАТРАТЫ |  |  | 10: 0
[5 empty] | ЗАТРАТЫ ТРУДА РАБОЧИХ |  |  | 10: 604.45
[5 empty] | ЗАТРАТЫ ТРУДА МАШИНИСТОВ |  |  | 10: 120.6
[5 empty] | ВОЗВРАТ МАТЕРИАЛОВ, ИЗДЕЛИЙ, КОНСТРУКЦИЙ |  |  | 10: 0
Составил
|  |  | (должность) |  | (подпись) | (инициалы, фамилия)
Проверил
|  |  | (должность) |  | (подпись) | (инициалы, фамилия)

## ВР.1 по ЛС 2.3
|  |  | Наименование объекта | РЕКОНСТРУКЦИЯ ЗДАНИЯ АДМИНИСТРАТИВНО-БЫТОВОГО КОРПУСА С ИНВЕНТАРНЫМ НОМЕРОМ 342/С-71225, РАСПОЛОЖЕННОГО ПО АДРЕСУ ГОМЕЛЬСКАЯ ОБЛАСТЬ, Г. СВЕТЛОГОРСК, УЛ. ЛЕСНАЯ, 12. 1 ОЧЕРЕДЬ.
|  |  | Код объекта | 50/21-ПР.
|  |  | Наименование здания, сооружения | АДМИНИСТРАТИВНО-БЫТОВОЙ КОРПУС
|  |  | Шифр здания, сооружения | 2
|  |  | Комплект чертежей | 50/21-ПР-1-КЖ1
Ведомость ресурсов по смете № 3
на ОБЩЕСТРОИТЕЛЬНЫЕ РАБОТЫ ПО РАЗДЕЛУ КЖ
|  |  | Составлена в ценах на | 1 ИЮHЯ 2023 г. |  | Цены | без НДС
|  |  |  | (дата разработки) |  |  | (вид цены)
№пп | код |  | Наименование ресурсов |  |  |  |  | Единица измерения | Количество | Стоимость: Ед.изм. / Всего, руб.
[10 empty] | Единицы | Общая
1 | 2 |  | 3 |  |  |  |  | 4 | 5 | 6 | 7
1 |  | 1-1 | ЗАТРАТЫ ТРУДА РАБОЧИХ-СТРОИТЕЛЕЙ |  |  |  |  | чел/ч | 604.45
2 |  | 1-2 | ЗАРАБОТНАЯ ПЛАТА РАБОЧИХ-СТРОИТЕЛЕЙ |  |  |  |  | руб. | 5622.88
3 |  | 1-3 | ЗАТРАТЫ ТРУДА МАШИНИСТОВ |  |  |  |  | чел/ч | 120.6
4 |  | М021143 | КРАНЫ НА АВТОМОБИЛЬНОМ ХОДУ ПРИ РАБОТЕ НА ДРУГИХ ВИДАХ СТРОИТЕЛЬСТВА, 16Т |  |  |  |  | МАШ.-Ч | 20.4096 | 47.16 | 962.52
5 |  | М030101 | АВТОПОГРУЗЧИКИ 5 Т |  |  |  |  | МАШ.-Ч | 3.7089 | 30.83 | 114.33
6 |  | М040502 | УСТАНОВКИ ДЛЯ СВАРКИ РУЧНОЙ ДУГОВОЙ (ПОСТОЯННОГО ТОКА) |  |  |  |  | МАШ.-Ч | 88.7647 | 3.37 | 299.14
7 |  | М050102 | КОМПРЕССОРЫ ПЕРЕДВИЖНЫЕ С ДВИГАТЕЛЕМ ВНУТРЕННЕГО СГОРАНИЯ ДАВЛЕНИЕМ ДО 686 КПА (7АТМ) 5 М3/МИН |  |  |  |  | МАШ.-Ч | 58.2131 | 26.18 | 1524.01
8 |  | М060337 | ЭКСКАВАТОРЫ ОДНОКОВШОВЫЕ ДИЗЕЛЬНЫЕ НА ПНЕВМОКОЛЕСНОМ ХОДУ ПРИ РАБОТЕ НА ДРУГИХ ВИДАХ СТРОИТЕЛЬСТВА, 0,25М3 |  |  |  |  | МАШ.-Ч | 28.0785 | 32.04 | 899.63
9 |  | М070148 | БУЛЬДОЗЕРЫ ПРИ РАБОТЕ НА ДРУГИХ ВИДАХ СТРОИТЕЛЬСТВА, 59 (80)КВТ (Л.С.) |  |  |  |  | МАШ.-Ч | 3.8379 | 38.18 | 146.53
10 |  | М110102 | БАДЬИ ЕМКОСТЬЮ 4 М3 |  |  |  |  | МАШ.-Ч | 9.5633 | 0.38 | 3.63
11 |  | М111100 | ВИБРАТОР ГЛУБИННЫЙ |  |  |  |  | МАШ.-Ч | 9.1329 | 1.17 | 10.68
12 |  | М111301 | ВИБРАТОР ПОВЕРХНОСТНЫЙ |  |  |  |  | МАШ.-Ч | 0.43041 | 0.22 | 0.09
13 |  | М331101 | ТРАМБОВКИ ПНЕВМОТИЧЕСКИЕ (БЕЗ УЧЕТА СТОИМОСТИ СЖАТОГО ВОЗДУХА) |  |  |  |  | МАШ.-Ч | 58.2131 | 0.15 | 8.75
14 |  | М331617 | СРЕДСТВА МАЛОЙ МЕХАНИЗАЦИИ |  |  |  |  | МАШ.-Ч | 6.3316 | 13.8 | 87.39
[6 empty] | ИТОГО | МАШИНЫ И МЕХАНИЗМЫ |  |  |  | 4056.7
15 |  | 1/10-110-50-15/545 | ДОСКИ ОБРЕЗНЫЕ ХВОЙНЫХ ПОРОД ДЛИНОЙ 4-6,5 М, ШИРИНОЙ 75-150 ММ, ТОЛЩИНОЙ 25 ММ, 3 СОРТА |  |  |  |  | М3 | 0.00424 | 171.17 | 0.72
16 |  | 1/10-110-50-15/585 | ДОСКИ ОБРЕЗНЫЕ ХВОЙНЫХ ПОРОД ДЛИНОЙ 4-6,5 М, ШИРИНОЙ 75-150 ММ, ТОЛЩИНОЙ 44 ММ И БОЛЕЕ, 3 СОРТА |  |  |  |  | М3 | 0.48824 | 321 | 156.71
17 |  | 1/10-110-50-20/385 | ДОСКИ НЕОБРЕЗНЫЕ ХВОЙНЫХ ПОРОД ДЛИНОЙ 4-6,5 М, ТОЛЩИНОЙ 44 ММ И БОЛЕЕ, 2 СОРТА |  |  |  |  | М3 | 0.028512 | 224.58 | 6.4
18 |  | 1/10-130-30/103 | СМАЗКА СОЛИДОЛ ЖИРОВОЙ (СОЛИДОЛ-Ж) |  |  |  |  | т | 0.027382 | 2829.59 | 77.47
19 |  | 1/10-140-40/190 | ЭЛЕКТРОДЫ ТИПА Э42 ДИАМЕТРОМ 6 ММ |  |  |  |  | т | 0.10031 | 10500 | 1053.23
20 |  | 1/10-160-10/190 | ПЛЕНКА ПОЛИЭТИЛЕНОВАЯ ПЕРВОГО СОРТА, ТОЛЩИНОЙ 0,2 ММ |  |  |  |  | М2 | 64.0744 | 0.8 | 51.25
21 |  | 1/10-240-25-35/240 | ГВОЗДИ СТРОИТЕЛЬНЫЕ |  |  |  |  | кг | 12.0281 | 3.42 | 41.13
22 |  | 2/10-25/5-1 | ЗАГОТОВКИ ИЗ ГОРЯЧЕКАТАНОЙ АРМАТУРНОЙ СТАЛИ ПЕРИОДИЧЕСКОГО ПРОФИЛЯ КЛАССА S500(AТ500С) ДИАМЕТРОМ 8 ММ |  |  |  |  | т | 0.42997 | 3006.69 | 1292.8
23 |  | 2/10-25/5 | ЗАГОТОВКИ ИЗ ГОРЯЧЕКАТАНОЙ АРМАТУРНОЙ СТАЛИ ПЕРИОДИЧЕСКОГО ПРОФИЛЯ КЛАССА S500(AТ500С) ДИАМЕТРОМ 10 ММ |  |  |  |  | т | 4.8416 | 3006.69 | 14557.19
24 |  | 2/10-25/10 | ЗАГОТОВКИ ИЗ ГОРЯЧЕКАТАНОЙ АРМАТУРНОЙ СТАЛИ ПЕРИОДИЧЕСКОГО ПРОФИЛЯ КЛАССА S500(AТ500С) ДИАМЕТРОМ 12 ММ |  |  |  |  | т | 0.5862 | 2852.3 | 1672.02
25 |  | 2/10-25/20 | ЗАГОТОВКИ ИЗ ГОРЯЧЕКАТАНОЙ АРМАТУРНОЙ СТАЛИ ПЕРИОДИЧЕСКОГО ПРОФИЛЯ КЛАССА S500(AТ500С) ДИАМЕТРОМ 16-18 ММ |  |  |  |  | т | 1.2341 | 2554.9 | 3152.9
26 |  | 2/10-25/25 | ЗАГОТОВКИ ИЗ ГОРЯЧЕКАТАНОЙ АРМАТУРНОЙ СТАЛИ ПЕРИОДИЧЕСКОГО ПРОФИЛЯ КЛАССА S500(AТ500С) ДИАМЕТРОМ 20-22 ММ |  |  |  |  | т | 0.37944 | 2938.57 | 1115.01
27 |  | 2/10-35/10 | ДЕТАЛИ ЗАКЛАДНЫЕ, ИЗГОТОВЛЕННЫЕ БЕЗ ПРИМЕНЕНИЯ СВАРКИ, ГНУТЬЯ, СВЕРЛЕНИЯ (ПРОБИВКИ) ОТВЕРСТИЙ, ПОСТАВЛЯЕМЫЕ ОТДЕЛЬНО |  |  |  |  | т | 7.9869 | 5260.69 | 42016.39
28 |  | 2/10-40/30-1 | АРМАТУРНЫЙ БЛОК БА |  |  |  |  | т | 0.53568 | 3846.56 | 2060.53
29 |  | 2/10-45/10 | ЗАГОТОВКИ ИЗ ПРОВОЛОКИ ИЗ НИЗКОУГЛЕРОДИСТОЙ СТАЛИ ХОЛОДНОТЯНУТОЙ ПЕРИОДИЧЕСКОГО ПРОФИЛЯ КЛАССА ВР-I ДЛЯ АРМИРОВАНИЯ ЖЕЛЕЗОБЕТОННЫХ КОНСТРУКЦИЙ ДИАМЕТРОМ 4 ММ |  |  |  |  | т | 0.007611 | 3139.65 | 23.89
30 |  | 2/50-35-10/5 | ЩИТЫ ИЗ ДОСОК ХВОЙНЫХ ПОРОД, ТОЛЩИНОЙ 25 ММ |  |  |  |  | М2 | 15.9596 | 30.08 | 480.06
31 |  | 2/50-35-10/10 | ЩИТЫ ИЗ ДОСОК ХВОЙНЫХ ПОРОД, ТОЛЩИНОЙ 40 ММ |  |  |  |  | М2 | 1.9865 | 36.14 | 71.79
32 |  | 4/1-4-10-20-20/100 | БЕТОНЫ ТЯЖЕЛЫЕ С КРУПНОСТЬЮ ЗАПОЛНИТЕЛЯ БОЛЕЕ 5 ДО 20 ММ, КЛАССА С8/10 (В10) |  |  |  |  | М3 | 5.4672 | 97.25 | 531.68
33 |  | 4/1-4-10-20-60/1340-1 | БЕТОН ТЯЖЕЛЫЙ С КРУПНОСТЬЮ ЗАПОЛНИТЕЛЯ 10 ММ И МЕНЕЕ, КЛАССА С25/30, F100, W6 |  |  |  |  | М3 | 77.2814 | 151.03 | 11671.81
[6 empty] | ИТОГО | МАТЕРИАЛЫ |  |  |  | 80032.98
Составил
|  |  | (должность) |  | (подпись) | (инициалы, фамилия)
Проверил
|  |  | (должность) |  | (подпись) | (инициалы, фамилия)

## ЛС2.4
|  |  | Наименование объекта | РЕКОНСТРУКЦИЯ ЗДАНИЯ АДМИНИСТРАТИВНО-БЫТОВОГО КОРПУСА С ИНВЕНТАРНЫМ НОМЕРОМ 342/С-71225, РАСПОЛОЖЕННОГО ПО АДРЕСУ ГОМЕЛЬСКАЯ ОБЛАСТЬ, Г. СВЕТЛОГОРСК, УЛ. ЛЕСНАЯ, 12. 1 ОЧЕРЕДЬ.
|  |  | Код объекта | 50/21-ПР
|  |  | Наименование здания, сооружения | АДМИНИСТРАТИВНО-БЫТОВОЙ КОРПУС
|  |  | Шифр здания, сооружения | 2
|  |  | Комплект чертежей | 50/21-ПР-1-ВК1
Локальная смета (Локальный сметный расчет) № 4
на ВОДОПРОВОД ХОЗЯЙСТВЕННО-ПИТЬЕВОЙ В1
|  |  | Составлена в ценах на | 1 ИЮHЯ 2023 |  | Цены | без НДС |  |  | Стоимость | 7.116 | тысяч белорусских рублей
|  |  |  | (дата разработки) |  |  | (вид цены)
Номер по смете |  | Обоснование | Наименование работ |  |  |  |  | Ед.изм. | Стоимость: Ед.изм. / Всего,белорусских рублей
[9 empty] | Заработная плата | Эксплуатация машин |  | Материальные ресурсы | Транспорт | Общая стоимость
[8 empty] | Количество |  | Всего | в том числе заработная плата
1 |  | 2 | 3 |  |  |  |  | 4 | 5 | 6 | 7 | 8 | 9 | 10
| Cмета: | 2. 4. ВОДОПРОВОД ХОЗЯЙСТВЕННО-ПИТЬЕВОЙ В1
Ж3-10-10 ВОДОПРОВОД ХОЗЯЙСТВЕННО-ПИТЬЕВОЙ. ВОДОМЕРНЫЙ УЗЕЛ = 1 КОМПЛЕКТ =
1 |  | Е16-22-1 | УСТАНОВКА ВОДОМЕРНЫХ УЗЛОВ, ПОСТАВЛЯЕМЫХ НА МЕСТО МОНТАЖА СОБРАННЫМИ В БЛОКИ, С ОБВОДНОЙ ЛИНИЕЙ ДИАМЕТРОМ ВВОДА ДО 65 ММ, ДИАМЕТРОМ ВОДОМЕРА ДО 40 ММ |  |  |  |  | УЗЕЛ | 101.4 | 6.04 | 0.99 | 14.94 | 0.9 | 123.28
(89.078 / 73.48) | [7 empty] | 1 | 101.4 | 6.04 | 0.99 | 14.94 | 0.9 | 123.28
2 |  | 3/8-40-10-30/50 | ВОДОМЕРЫ (СЧЕТЧИКИ ХОЛОДНОЙ ВОДЫ) КРЫЛЬЧАТЫЕ ТИПА МТК, ДИАМЕТРОМ 50 ММ |  |  |  |  | 4: шт.; 8: 315.49; 9: 17.51; 10: 333
[8 empty] | 1 |  |  |  | 315.49 | 17.51 | 333
3 |  | Е18-22-2 | УСТАНОВКА МАНОМЕТРОВ С ТРЕХХОДОВЫМ КРАНОМ |  |  |  |  | КОМПЛ. | 2.55 |  |  | 20.34 | 1.13 | 24.02
(89.078 / 73.48) | [7 empty] | 1 | 2.55 |  |  | 20.34 | 1.13 | 24.02
4 |  | 3/3-50-80-10/10 | КРАНЫ ШАРОВЫЕ, МУФТОВЫЕ, ЛАТУННЫЕ 11Б27П1 ДИАМЕТРОМ 15 ММ |  |  |  |  | 4: шт.; 8: 3.81; 9: 0.21; 10: 4.02
[8 empty] | 1 |  |  |  | 3.81 | 0.21 | 4.02
5 |  | 3/3-50-80-10/50 | КРАНЫ ШАРОВЫЕ, МУФТОВЫЕ, ЛАТУННЫЕ 11Б27П1 ДИАМЕТРОМ 50 ММ |  |  |  |  | 4: шт.; 8: 51.21; 9: 2.84; 10: 54.05
[8 empty] | 3 |  |  |  | 153.63 | 8.52 | 162.15
6 |  | Е18-21-4 | УСТАНОВКА ФИЛЬТРОВ ДИАМЕТРОМ 50 ММ |  |  |  |  | ФИЛЬТР | 10.2 | 3.91 | 0.52 | 50.3 | 2.81 | 67.22
(89.078 / 73.48) | [7 empty] | 1 | 10.2 | 3.91 | 0.52 | 50.3 | 2.81 | 67.22
7 |  | 3/11-10-10-10/70 | ФЛАНЦЫ СТАЛЬНЫЕ ПЛОСКИЕ ПРИВАРНЫЕ ИЗ СТАЛИ МАРКИ ВСТ3СП2, ВСТ3СП3 ДАВЛЕНИЕМ 0,1 И 0,25 МПА (1 И 2,5 КГС/СМ2) ДИАМЕТРОМ 50 ММ |  |  |  |  | 4: шт.; 8: 10.88; 9: 0.6; 10: 11.48
[8 empty] | 2 |  |  |  | 21.76 | 1.2 | 22.96
8 |  | П0* | КРЕПЛЕНИЕ ВОДОМЕРНОГО УЗЛА
9 |  | Е16-31-1 | УСТАНОВКА КРЕПЛЕНИЙ ДИАМЕТРОМ ДО 50 ММ |  |  |  |  | 100 КРЕПЛЕНИЙ | 529.2 | 5.1 |  | 4.44 | 0.31 | 539.05
(89.078 / 73.48) | [7 empty] | 0.04 | 21.17 | 0.2 |  | 0.18 | 0.01 | 21.56
10 |  | 3/10-10-20-30/60 | ХОМУТ С РЕЗЬБОЙ И ПРОКЛАДКОЙ КТР-50 |  |  |  |  | 4: шт.; 8: 1.57; 9: 0.09; 10: 1.66
[8 empty] | 4 |  |  |  | 6.28 | 0.36 | 6.64
11 |  | 3/13-50-10/10 | ДЮБЕЛЬ-ВТУЛКА ДВ-8-12 ПЛАСТМАССОВАЯ |  |  |  |  | 4: 1000 шт.; 8: 140; 9: 7.77; 10: 147.77
[8 empty] | 0.004 |  |  |  | 0.56 | 0.03 | 0.59
12 |  | 3/10-10-20-40/20 | ПОДВЕСКА РЕЗЬБОВАЯ ПР-10 |  |  |  |  | 4: м; 8: 2.75; 9: 0.15; 10: 2.9
[8 empty] | 0.4 |  |  |  | 1.1 | 0.06 | 1.16
|  |  |  | ИТОГО прямые затраты по разделу |  |  |  |  | 135.32 | 10.15 | 1.51 | 588.39 | 32.74 | 766.6
|  |  |  | ОХР и ОПР |  |  |  | 10: 121.89
|  |  |  | Плановая прибыль |  |  |  | 10: 100.55
|  |  |  | ИТОГО по разделу с ОХР ОПР и Плановой прибылью |  |  |  | 10: 989.04
Ж3-10-13 ВОДОПРОВОД ХОЗЯЙСТВЕННО-ПИТЬЕВОЙ. АРМАТУРА = 26 ШТ =
13 |  | 3/3-50-80-10/10 | КРАНЫ ШАРОВЫЕ, МУФТОВЫЕ, ЛАТУННЫЕ 11Б27П1 ДИАМЕТРОМ 15 ММ |  |  |  |  | 4: шт.; 8: 3.81; 9: 0.21; 10: 4.02
[8 empty] | 10 |  |  |  | 38.1 | 2.1 | 40.2
14 |  | 3/3-50-80-10/20 | КРАНЫ ШАРОВЫЕ, МУФТОВЫЕ, ЛАТУННЫЕ 11Б27П1 ДИАМЕТРОМ 20 ММ |  |  |  |  | 4: шт.; 8: 5.18; 9: 0.29; 10: 5.47
[8 empty] | 2 |  |  |  | 10.36 | 0.58 | 10.94
15 |  | 3/3-50-80-10/60 | КРАНЫ ШАРОВЫЕ, МУФТОВЫЕ, ЛАТУННЫЕ 11Б27П1 ДИАМЕТРОМ 32 ММ |  |  |  |  | 4: шт.; 8: 27.17; 9: 1.51; 10: 28.68
[8 empty] | 2 |  |  |  | 54.34 | 3.02 | 57.36
16 |  | 3/30-50-10/1 | НЕРАЗЪЕМНОЕ СОЕДИНЕНИЕ ПОЛИЭТИЛЕН-СТАЛЬ Ф 50 ММ |  |  |  |  | 4: шт; 8: 32; 9: 1.78; 10: 33.78
[8 empty] | 1 |  |  |  | 32 | 1.78 | 33.78
17 |  | 3/6-80-10/10 | ГИБКИЕ ПОДВОДКИ |  |  |  |  | 4: шт.; 8: 7.36; 9: 0.41; 10: 7.77
[8 empty] | 11 |  |  |  | 80.96 | 4.51 | 85.47
|  |  |  | ИТОГО прямые затраты по разделу |  |  |  |  | 0 | 0 | 0 | 215.76 | 11.99 | 227.75
|  |  |  | ОХР и ОПР |  |  |  | 10: 0
|  |  |  | Плановая прибыль |  |  |  | 10: 0
|  |  |  | ИТОГО по разделу с ОХР ОПР и Плановой прибылью |  |  |  | 10: 227.75
Ж3-10-11 ВОДОПРОВОД ХОЗЯЙСТВЕННО-ПИТЬЕВОЙ. ТРУБОПРОВОДЫ = 90 М =
18 |  | Е16-33-6 | ПРОКЛАДКА ТРУБОПРОВОДОВ ВОДОСНАБЖЕНИЯ ИЗ СТАЛЬНЫХ ОЦИНКОВАННЫХ ТРУБ НА ФИТИНГАХ, ДИАМЕТР ТРУБОПРОВОДА 50 ММ |  |  |  |  | 100 М | 1821.99 | 199.5 | 117.51 | 1980.93 | 85.66 | 4088.08
(89.078 / 73.48) | [7 empty] | 0.14 | 255.08 | 27.93 | 16.45 | 277.33 | 11.99 | 572.33
19 |  | 1/10-170-10/105 | СВЕРЛА С SDS PLUS ХВОСТОВИКОМ (НАКОНЕЧНИК ИЗ ТВЕРДОСПЛАВНОЙ СТАЛИ) (ПО БЕТОНУ), ДИАМЕТРОМ 4-8 ММ, ДЛИНОЙ 110-165 ММ |  |  |  |  | 4: шт.; 8: 4.69; 9: 0.33; 10: 5.02
[8 empty] | 0.056 |  |  |  | 0.26 | 0.02 | 0.28
20 |  | Е16-33-4 | ПРОКЛАДКА ТРУБОПРОВОДОВ ВОДОСНАБЖЕНИЯ ИЗ СТАЛЬНЫХ ОЦИНКОВАННЫХ ТРУБ НА ФИТИНГАХ, ДИАМЕТР ТРУБОПРОВОДА 32 ММ |  |  |  |  | 100 М | 1630.49 | 136.01 | 80.17 | 1532.65 | 67.29 | 3366.44
(89.078 / 73.48) | [7 empty] | 0.2 | 326.1 | 27.2 | 16.03 | 306.53 | 13.46 | 673.29
21 |  | 1/10-170-10/105 | СВЕРЛА С SDS PLUS ХВОСТОВИКОМ (НАКОНЕЧНИК ИЗ ТВЕРДОСПЛАВНОЙ СТАЛИ) (ПО БЕТОНУ), ДИАМЕТРОМ 4-8 ММ, ДЛИНОЙ 110-165 ММ |  |  |  |  | 4: шт.; 8: 4.69; 9: 0.33; 10: 5.02
[8 empty] | 0.09 |  |  |  | 0.42 | 0.03 | 0.45
22 |  | Е16-41-5 | ПРОКЛАДКА ТРУБОПРОВОДОВ ВОДОСНАБЖЕНИЯ ИЗ ПОЛИПРОПИЛЕНОВЫХ ТРУБ, ПРИ СБОРКЕ УЗЛОВ В ПОСТРОЕЧНЫХ УСЛОВИЯХ В ЗДАНИЯХ КИРПИЧНЫХ И ИЗ ЯЧЕИСТЫХ БЛОКОВ ДИАМЕТРОМ 20 ММ |  |  |  |  | 100 М | 1219.97 | 37 | 0.08 | 222.49 | 9.11 | 1488.57
(89.078 / 73.48) | [7 empty] | 0.26 | 317.19 | 9.62 | 0.02 | 57.85 | 2.37 | 387.03
23 |  | 1/10-240-30-50/40 | ДЮБЕЛЬ С ШУРУПОМ ДЛЯ БЫСТРОГО МОНТАЖА 8 Х 45 ММ |  |  |  |  | 4: 100 шт.; 8: 15; 9: 1.06; 10: 16.06
[8 empty] | 0.27 |  |  |  | 4.05 | 0.29 | 4.34
24 |  | 6/40-80-20-3/30-1 | МУФТА ИЗ ПОЛИПРОПИЛЕНА (ПП ТИП 3) С НАРУЖНОЙ РЕЗЬБОЙ, НОМИНАЛЬНЫМ ДИАМЕТРОМ 20 Х 15 ММ НА ДОПУСТИМОЕ РАБОЧЕЕ ДАВЛЕНИЕ 2,0 МПА |  |  |  |  | 4: шт.; 8: 1.19; 9: 0.05; 10: 1.24
[8 empty] | 41 |  |  |  | 48.79 | 2.05 | 50.84
25 |  | Е16-41-6 | ПРОКЛАДКА ТРУБОПРОВОДОВ ВОДОСНАБЖЕНИЯ ИЗ ПОЛИПРОПИЛЕНОВЫХ ТРУБ, ПРИ СБОРКЕ УЗЛОВ В ПОСТРОЕЧНЫХ УСЛОВИЯХ В ЗДАНИЯХ КИРПИЧНЫХ И ИЗ ЯЧЕИСТЫХ БЛОКОВ ДИАМЕТРОМ 25 ММ |  |  |  |  | 100 М | 943.37 | 26.93 | 0.25 | 300.78 | 13.2 | 1284.28
(89.078 / 73.48) | [7 empty] | 0.3 | 283.01 | 8.08 | 0.08 | 90.23 | 3.96 | 385.28
26 |  | 1/10-240-30-50/40 | ДЮБЕЛЬ С ШУРУПОМ ДЛЯ БЫСТРОГО МОНТАЖА 8 Х 45 ММ |  |  |  |  | 4: 100 шт.; 8: 15; 9: 1.06; 10: 16.06
[8 empty] | 0.42 |  |  |  | 6.3 | 0.45 | 6.75
27 |  | 3/10-10/20-1 | НЕПОДВИЖНАЯ ОПОРА ДЛЯ ПП ТРУБ Ф 25 ММ |  |  |  |  | 4: шт; 8: 0.13; 9: 0.01; 10: 0.14
[8 empty] | 4 |  |  |  | 0.52 | 0.04 | 0.56
28 |  | 6/40-80-20-3/24-1 | МУФТА ИЗ ПОЛИПРОПИЛЕНА (ПП ТИП 3) С ВНУТРЕННЕЙ РЕЗЬБОЙ, НОМИНАЛЬНЫМ ДИАМЕТРОМ 25 Х 15 ММ НА ДОПУСТИМОЕ РАБОЧЕЕ ДАВЛЕНИЕ 2,0 МПА |  |  |  |  | 4: шт.; 8: 1.27; 9: 0.05; 10: 1.32
[8 empty] | 5 |  |  |  | 6.35 | 0.25 | 6.6
29 |  | 6/40-80-20-3/7-1 | МУФТА ПЕРЕХОДНАЯ ИЗ ПОЛИПРОПИЛЕНА (ПП ТИП 3), НОМИНАЛЬНЫМ ДИАМЕТРОМ 25 Х 25 ММ НА ДОПУСТИМОЕ РАБОЧЕЕ ДАВЛЕНИЕ 2,0 МПА |  |  |  |  | 4: шт.; 8: 0.23; 9: 0.01; 10: 0.24
[8 empty] | 2 |  |  |  | 0.46 | 0.02 | 0.48
30 |  | Е16-29-1 | ГИДРАВЛИЧЕСКОЕ ИСПЫТАНИЕ ТРУБОПРОВОДОВ СИСТЕМ ОТОПЛЕНИЯ, ВОДОПРОВОДА И ГОРЯЧЕГО ВОДОСНАБЖЕНИЯ ДИАМЕТРОМ ДО 50 ММ |  |  |  |  | 100 М ТРУБОПРОВОДА | 65.96 |  |  | 1.25 | 0.08 | 67.29
(89.078 / 73.48) | [7 empty] | 0.56 | 36.94 |  |  | 0.7 | 0.04 | 37.68
|  |  |  | ИТОГО прямые затраты по разделу |  |  |  |  | 1218.32 | 72.83 | 32.58 | 799.79 | 34.97 | 2125.91
|  |  |  | ОХР и ОПР |  |  |  | 10: 1114.27
|  |  |  | Плановая прибыль |  |  |  | 10: 919.16
|  |  |  | ИТОГО по разделу с ОХР ОПР и Плановой прибылью |  |  |  | 10: 4159.34
Ж3-10-12 ВОДОПРОВОД ХОЗЯЙСТВЕННО-ПИТЬЕВОЙ. ИЗОЛЯЦИЯ ТРУБОПРОВОДОВ = 57 М =
31 |  | Е26-150-1 | ИЗОЛЯЦИЯ ТРУБОПРОВОДОВ ЦИЛИНДРАМИ ИЗ МИНЕРАЛЬНОЙ ВАТЫ, КАШИРОВАННЫМИ АЛЮМИНИЕВОЙ ФОЛЬГОЙ, С ПРОКЛЕИВАНИЕМ ШВОВ АЛЮМИНИЕВЫМ СКОТЧЕМ, НА ПРЯМЫХ И ФАСОННЫХ УЧАСТКАХ, ДИАМЕТР ТРУБОПРОВОДА 25 ММ, ТОЛЩИНА ИЗОЛЯЦИОННОГО СЛОЯ 20 ММ |  |  |  |  | 10 М | 27.54 | 0.01 |  | 14.59 | 1 | 43.14
(75.493 / 50.01) | [7 empty] | 2.3 | 63.34 | 0.02 |  | 33.56 | 2.3 | 99.22
32 |  | 1/10-120-160-60/15 | ЦИЛИНДР ТЕПЛОИЗОЛЯЦИОННЫЙ ИЗ МИНЕРАЛЬНОЙ ВАТЫ НА СИНТЕТИЧЕСКОМ СВЯЗУЮЩЕМ С ПОКРЫТИЕМ АЛЮМИНИЕВОЙ ФОЛЬГОЙ, ТОЛЩИНОЙ 20 ММ, ВНУТРЕННИМ ДИАМЕТРОМ 25 ММ |  |  |  |  | 4: м; 8: 4.82; 9: 0.34; 10: 5.16
[8 empty] | 1.5 |  |  |  | 7.23 | 0.51 | 7.74
33 |  | 1/10-120-160-60/21 | ЦИЛИНДР ТЕПЛОИЗОЛЯЦИОННЫЙ ИЗ МИНЕРАЛЬНОЙ ВАТЫ НА СИНТЕТИЧЕСКОМ СВЯЗУЮЩЕМ С ПОКРЫТИЕМ АЛЮМИНИЕВОЙ ФОЛЬГОЙ, ТОЛЩИНОЙ 20 ММ, ВНУТРЕННИМ ДИАМЕТРОМ 28 ММ |  |  |  |  | 4: м; 8: 2.69; 9: 0.19; 10: 2.88
[8 empty] | 21.5 |  |  |  | 57.84 | 4.09 | 61.93
34 |  | Е26-150-2 | ИЗОЛЯЦИЯ ТРУБОПРОВОДОВ ЦИЛИНДРАМИ ИЗ МИНЕРАЛЬНОЙ ВАТЫ, КАШИРОВАННЫМИ АЛЮМИНИЕВОЙ ФОЛЬГОЙ, С ПРОКЛЕИВАНИЕМ ШВОВ АЛЮМИНИЕВЫМ СКОТЧЕМ, НА ПРЯМЫХ И ФАСОННЫХ УЧАСТКАХ, ДИАМЕТР ТРУБОПРОВОДА 32 ММ, ТОЛЩИНА ИЗОЛЯЦИОННОГО СЛОЯ 20 ММ |  |  |  |  | 10 М | 27.54 | 0.01 |  | 15.07 | 1.04 | 43.66
(75.493 / 50.01) | [7 empty] | 2 | 55.08 | 0.02 |  | 30.14 | 2.08 | 87.32
35 |  | 1/10-120-160-60/33 | ЦИЛИНДР ТЕПЛОИЗОЛЯЦИОННЫЙ ИЗ МИНЕРАЛЬНОЙ ВАТЫ НА СИНТЕТИЧЕСКОМ СВЯЗУЮЩЕМ С ПОКРЫТИЕМ АЛЮМИНИЕВОЙ ФОЛЬГОЙ, ТОЛЩИНОЙ 20 ММ, ВНУТРЕННИМ ДИАМЕТРОМ 35 ММ |  |  |  |  | 4: м; 8: 2.65; 9: 0.19; 10: 2.84
[8 empty] | 20 |  |  |  | 53 | 3.8 | 56.8
36 |  | Е26-150-9 | ИЗОЛЯЦИЯ ТРУБОПРОВОДОВ ЦИЛИНДРАМИ ИЗ МИНЕРАЛЬНОЙ ВАТЫ, КАШИРОВАННЫМИ АЛЮМИНИЕВОЙ ФОЛЬГОЙ, С ПРОКЛЕИВАНИЕМ ШВОВ АЛЮМИНИЕВЫМ СКОТЧЕМ, НА ПРЯМЫХ И ФАСОННЫХ УЧАСТКАХ, ДИАМЕТР ТРУБОПРОВОДА 50 ММ, ТОЛЩИНА ИЗОЛЯЦИОННОГО СЛОЯ 20 ММ |  |  |  |  | 10 М | 36.67 | 0.01 |  | 20.24 | 1.4 | 58.32
(75.493 / 50.01) | [7 empty] | 1.4 | 51.34 | 0.01 |  | 28.34 | 1.96 | 81.65
37 |  | 1/10-120-160-60/75 | ЦИЛИНДР ТЕПЛОИЗОЛЯЦИОННЫЙ ИЗ МИНЕРАЛЬНОЙ ВАТЫ НА СИНТЕТИЧЕСКОМ СВЯЗУЮЩЕМ С ПОКРЫТИЕМ АЛЮМИНИЕВОЙ ФОЛЬГОЙ, ТОЛЩИНОЙ 20 ММ, ВНУТРЕННИМ ДИАМЕТРОМ 60 ММ |  |  |  |  | 4: м; 8: 6.51; 9: 0.46; 10: 6.97
[8 empty] | 14 |  |  |  | 91.14 | 6.44 | 97.58
|  |  |  | ИТОГО прямые затраты по разделу |  |  |  |  | 169.76 | 0.05 | 0 | 301.25 | 21.18 | 492.24
|  |  |  | ОХР и ОПР |  |  |  | 10: 128.16
|  |  |  | Плановая прибыль |  |  |  | 10: 84.91
|  |  |  | ИТОГО по разделу с ОХР ОПР и Плановой прибылью |  |  |  | 10: 705.31
Ж3-10-11 ВОДОПРОВОД ХОЗЯЙСТВЕННО-ПИТЬЕВОЙ. ГИЛЬЗЫ = 7 ШТ =
38 |  | П0* | УСТАНОВКА ГИЛЬЗ ДЛЯ СТАЛЬНЫХ ТРУБ УЧТЕНА В НОРМАТИВЕ Е16-33
39 |  | 6/20-50-45/16 | ТРУБЫ СТАЛЬНЫЕ ЭЛЕКТРОСВАРНЫЕ ПРЯМОШОВНЫЕ ИЗ СПОКОЙНОЙ И ПОЛУСПОКОЙНОЙ СТАЛИ МАРОК СТ2, СТ3, 10, 20, НАРУЖНЫМ ДИАМЕТРОМ 60 ММ, ТОЛЩИНОЙ СТЕНКИ 2,5 ММ |  |  |  |  | 4: м; 8: 7.19; 9: 0.29; 10: 7.48
[8 empty] | 1.39 |  |  |  | 9.99 | 0.4 | 10.39
40 |  | П0* | УСТАНОВКА ГИЛЬЗ ДЛЯ ПОЛИПРОПИЛЕНОВЫХ ТРУБ
41 |  | Е16-32-3 | УСТАНОВКА ГИЛЬЗ НА ТРУБОПРОВОДАХ ДИАМЕТРОМ 25 ММ |  |  |  |  | ШТ. | 2.35 |  |  | 0.4 | 0.03 | 2.78
(89.078 / 73.48) | [7 empty] | 3 | 7.05 |  |  | 1.2 | 0.09 | 8.34
42 |  | 6/40-25-1/7 | ТРУБА ИЗ ПОЛИПРОПИЛЕНА (ПП ТИП 3) ДЛЯ НОМИНАЛЬНОГО ДАВЛЕНИЯ 2,0 МПА, НАРУЖНЫМ ДИАМЕТРОМ 40 ММ И ТОЛЩИНОЙ СТЕНКИ 6,7 ММ |  |  |  |  | 4: м; 8: 4.95; 9: 0.2; 10: 5.15
[8 empty] | 0.67 |  |  |  | 3.32 | 0.13 | 3.45
|  |  |  | ИТОГО прямые затраты по разделу |  |  |  |  | 7.05 | 0 | 0 | 14.51 | 0.62 | 22.18
|  |  |  | ОХР и ОПР |  |  |  | 10: 6.28
|  |  |  | Плановая прибыль |  |  |  | 10: 5.18
|  |  |  | ИТОГО по разделу с ОХР ОПР и Плановой прибылью |  |  |  | 10: 33.64
Ж3-10-11 ВОДОПРОВОД ХОЗЯЙСТВЕННО-ПИТЬЕВОЙ. КРЕПЛЕНИЕ ТРУБОПРОВОДОВ = 72 ШТ =
43 |  | П0* | УСТАНОВКА КРЕПЛЕНИЙ ТРУБРПРОВОДОВ УЧТНА В НОРМАТИВАХ Е16-33, Е16-41
44 |  | 3/10-10-20-30/50 | ХОМУТ С РЕЗЬБОЙ И ПРОКЛАДКОЙ КТР-40 |  |  |  |  | 4: шт.; 8: 1.31; 9: 0.07; 10: 1.38
[8 empty] | 14 |  |  |  | 18.34 | 0.98 | 19.32
45 |  | 3/10-10-20-30/20 | ХОМУТ С РЕЗЬБОЙ И ПРОКЛАДКОЙ КТР-20 |  |  |  |  | 4: шт.; 8: 1.08; 9: 0.06; 10: 1.14
[8 empty] | 43 |  |  |  | 46.44 | 2.58 | 49.02
46 |  | 3/10-10-20-30/10 | ХОМУТ С РЕЗЬБОЙ И ПРОКЛАДКОЙ КТР-15 |  |  |  |  | 4: шт.; 8: 1.03; 9: 0.06; 10: 1.09
[8 empty] | 15 |  |  |  | 15.45 | 0.9 | 16.35
47 |  | 3/10-10-20-40/10 | ПОДВЕСКА РЕЗЬБОВАЯ ПР-8 |  |  |  |  | 4: м; 8: 1.67; 9: 0.09; 10: 1.76
[8 empty] | 21.6 |  |  |  | 36.07 | 1.94 | 38.01
48 |  | 3/13-50-10/10 | ДЮБЕЛЬ-ВТУЛКА ДВ-8-12 ПЛАСТМАССОВАЯ |  |  |  |  | 4: 1000 шт.; 8: 140; 9: 7.77; 10: 147.77
[8 empty] | 0.072 |  |  |  | 10.08 | 0.56 | 10.64
|  |  |  | ИТОГО прямые затраты по разделу |  |  |  |  | 0 | 0 | 0 | 126.38 | 6.96 | 133.34
|  |  |  | ОХР и ОПР |  |  |  | 10: 0
|  |  |  | Плановая прибыль |  |  |  | 10: 0
|  |  |  | ИТОГО по разделу с ОХР ОПР и Плановой прибылью |  |  |  | 10: 133.34
Ж3-10-11 ВОДОПРОВОД ХОЗЯЙСТВЕННО-ПИТЬЕВОЙ. КОЖУХИ ДЛЯ ПРОКЛАДКИ ПП ТРУБ В ПОЛУ И СТЕНЕ = 17 М =
49 |  | Е16-48-1 | УСТАНОВКА ЗАЩИТНОГО КОЖУХА НА ТРУБОПРОВОДАХ ИЗ ПОЛИПРОПИЛЕНОВЫХ ТРУБ |  |  |  |  | 4: 100 М; 5: 248.01; 10: 248.01
(89.078 / 73.48) | [7 empty] | 4: 0.27; 5: 66.96; 10: 66.96
50 |  | 6/40-10-80/5-1 | ТРУБА ИЗ ПОЛИЭТИЛЕНА ЗАЩИТНАЯ ГОФРИРОВАННАЯ (ПЕШЕЛЬ) НОМИНАЛЬНЫМ НАРУЖНЫМ ДИАМЕТРОМ 28 ММ |  |  |  |  | 4: 10 м; 8: 5.4; 9: 0.22; 10: 5.62
[8 empty] | 1.85 |  |  |  | 9.99 | 0.41 | 10.4
51 |  | 6/40-10-80/6-1 | ТРУБА ИЗ ПОЛИЭТИЛЕНА ЗАЩИТНАЯ ГОФРИРОВАННАЯ (ПЕШЕЛЬ) НОМИНАЛЬНЫМ НАРУЖНЫМ ДИАМЕТРОМ 32 ММ |  |  |  |  | 4: 10 м; 8: 7.2; 9: 0.29; 10: 7.49
[8 empty] | 0.85 |  |  |  | 6.12 | 0.25 | 6.37
|  |  |  | ИТОГО прямые затраты по разделу |  |  |  |  | 66.96 | 0 | 0 | 16.11 | 0.66 | 83.73
|  |  |  | ОХР и ОПР |  |  |  | 10: 59.65
|  |  |  | Плановая прибыль |  |  |  | 10: 49.2
|  |  |  | ИТОГО по разделу с ОХР ОПР и Плановой прибылью |  |  |  | 10: 192.58
Ж3-10-11 ВОДОПРОВОД ХОЗЯЙСТВЕННО-ПИТЬЕВОЙ. ДЕМОНТАЖНЫЕ РАБОТЫ = 14 М =
52 |  | Е65-4-8 | СНЯТИЕ ВОДОМЕРОВ ДИАМЕТРОМ ДО 50 ММ |  |  |  |  | 100 ШТ. | 226.28 | 6.94 | 1.76 |  |  | 233.22
(89.078 / 73.48) | [7 empty] | 1 | 226.28 | 6.94 | 1.76 |  |  | 233.22
53 |  | Е16-10-2 | РАЗБОРКА ТРУБОПРОВОДОВ ОТОПЛЕНИЯ И ВОДОСНАБЖЕНИЯ ИЗ УКРУПНЕННЫХ УЗЛОВ, ИЗГОТОВЛЕННЫХ ИЗ СТАЛЬНЫХ ЭЛЕКТРОСВАРНЫХ ТРУБ ДИАМЕТРОМ 50 ММ |  |  |  |  | 100 М ТРУБОПРОВОДА | 184.31 | 15.97 | 2.94 |  |  | 200.28
(89.078 / 73.48) | [7 empty] | 0.14 | 25.8 | 2.24 | 0.41 |  |  | 28.04
Демонтаж К=0,3
|  |  |  | ИТОГО прямые затраты по разделу |  |  |  |  | 252.08 | 9.18 | 2.17 | 0 | 0 | 261.26
|  |  |  | ОХР и ОПР |  |  |  | 10: 226.48
|  |  |  | Плановая прибыль |  |  |  | 10: 186.82
|  |  |  | ИТОГО по разделу с ОХР ОПР и Плановой прибылью |  |  |  | 10: 674.56
|  |  |  | ИТОГО прямые затраты по смете |  |  |  |  | 1849.49 | 92.21 | 36.26 | 2062.19 | 109.12 | 4113.01
[5 empty] | ВСЕГО, в том числе |  |  | 10: 7115.56
[6 empty] | СТРОИТЕЛЬНЫЕ РАБОТЫ |  | 10: 7115.56
[6 empty] | В том числе ЗАРАБОТНАЯ ПЛАТА |  | 10: 1849.49
[7 empty] | ЭКСПЛУАТАЦИЯ МАШИН И МЕХАНИЗМОВ | 10: 92.21
[7 empty] | В том числе ЗАРАБОТНАЯ ПЛАТА МАШИНИСТОВ | 10: 36.26
[7 empty] | МАТЕРИАЛЫ, ИЗДЕЛИЯ, КОНСТРУКЦИИ | 10: 2062.19
[7 empty] | ТРАНСПОРТ | 10: 109.12
[7 empty] | ОХР и ОПР | 10: 1656.73
[7 empty] | ПЛАНОВАЯ ПРИБЫЛЬ | 10: 1345.82
[6 empty] | МОНТАЖНЫЕ РАБОТЫ |  | 10: 0
[6 empty] | В том числе ЗАРАБОТНАЯ ПЛАТА |  | 10: 0
[7 empty] | ЭКСПЛУАТАЦИЯ МАШИН И МЕХАНИЗМОВ | 10: 0
[7 empty] | В том числе ЗАРАБОТНАЯ ПЛАТА МАШИНИСТОВ | 10: 0
[7 empty] | МАТЕРИАЛЫ, ИЗДЕЛИЯ, КОНСТРУКЦИИ | 10: 0
[7 empty] | ТРАНСПОРТ | 10: 0
[7 empty] | ОХР и ОПР | 10: 0
[7 empty] | ПЛАНОВАЯ ПРИБЫЛЬ | 10: 0
[5 empty] | ОБОРУДОВАНИЕ, МЕБЕЛЬ, ИНВЕНТАРЬ |  |  | 10: 0
[5 empty] | ТРАНСПОРТ |  |  | 10: 0
[5 empty] | ПРОЧИЕ ЗАТРАТЫ |  |  | 10: 0
[5 empty] | ЗАТРАТЫ ТРУДА РАБОЧИХ |  |  | 10: 189.28
[5 empty] | ЗАТРАТЫ ТРУДА МАШИНИСТОВ |  |  | 10: 4.25
[5 empty] | ВОЗВРАТ МАТЕРИАЛОВ, ИЗДЕЛИЙ, КОНСТРУКЦИЙ |  |  | 10: 0
Составил
|  |  | (должность) |  | (подпись) | (инициалы, фамилия)
Проверил
|  |  | (должность) |  | (подпись) | (инициалы, фамилия)

## ВР.1 по ЛС 2.4
|  |  | Наименование объекта | РЕКОНСТРУКЦИЯ ЗДАНИЯ АДМИНИСТРАТИВНО-БЫТОВОГО КОРПУСА С ИНВЕНТАРНЫМ НОМЕРОМ 342/С-71225, РАСПОЛОЖЕННОГО ПО АДРЕСУ ГОМЕЛЬСКАЯ ОБЛАСТЬ, Г. СВЕТЛОГОРСК, УЛ. ЛЕСНАЯ, 12. 1 ОЧЕРЕДЬ.
|  |  | Код объекта | 50/21-ПР.
|  |  | Наименование здания, сооружения | АДМИНИСТРАТИВНО-БЫТОВОЙ КОРПУС
|  |  | Шифр здания, сооружения | 2
|  |  | Комплект чертежей | 50/21-ПР-1-ВК1
Ведомость ресурсов по смете № 4
на ВОДОПРОВОД ХОЗЯЙСТВЕННО-ПИТЬЕВОЙ В1
|  |  | Составлена в ценах на | 1 ИЮHЯ 2023 г. |  | Цены | без НДС
|  |  |  | (дата разработки) |  |  | (вид цены)
№пп | код |  | Наименование ресурсов |  |  |  |  | Единица измерения | Количество | Стоимость: Ед.изм. / Всего, руб.
[10 empty] | Единицы | Общая
1 | 2 |  | 3 |  |  |  |  | 4 | 5 | 6 | 7
1 |  | 1-1 | ЗАТРАТЫ ТРУДА РАБОЧИХ-СТРОИТЕЛЕЙ |  |  |  |  | чел/ч | 189.28
2 |  | 1-2 | ЗАРАБОТНАЯ ПЛАТА РАБОЧИХ-СТРОИТЕЛЕЙ |  |  |  |  | руб. | 1849.49
3 |  | 1-3 | ЗАТРАТЫ ТРУДА МАШИНИСТОВ |  |  |  |  | чел/ч | 4.25
4 |  | М021143 | КРАНЫ НА АВТОМОБИЛЬНОМ ХОДУ 16 Т |  |  |  |  | МАШ.-Ч | 0.072578 | 47.16 | 2.39
5 |  | М031811 | ПОГРУЗЧИКИ ОДНОКОВШОВЫЕ УНИВЕРСАЛЬНЫЕ ПНЕВМОКОЛЕСНЫЕ 2 Т |  |  |  |  | МАШ.-Ч | 0.18 | 38.57 | 6.94
6 |  | М040502 | УСТАНОВКИ ДЛЯ СВАРКИ РУЧНОЙ ДУГОВОЙ (ПОСТОЯННОГО ТОКА) |  |  |  |  | МАШ.-Ч | 2.06 | 3.37 | 6.95
7 |  | М040504 | АППАРАТ ДЛЯ ГАЗОВОЙ СВАРКИ И РЕЗКИ |  |  |  |  | МАШ.-Ч | 0.23142 | 0.3 | 0.07
8 |  | М134041 | ШУРУПОВЕРТ |  |  |  |  | МАШ.-Ч | 0.114 | 0.69 | 0.06
9 |  | М330201 | МАШИНЫ СВЕРЛИЛЬНЫЕ ЭЛЕКТРИЧЕСКИЕ |  |  |  |  | МАШ.-Ч | 0.416 | 0.49 | 0.2
10 |  | М331615 | ДРЕЛИ ЭЛЕКТРИЧЕСКИЕ |  |  |  |  | МАШ.-Ч | 9.4964 | 0.25 | 2.38
11 |  | М331617 | СРЕДСТВА МАЛОЙ МЕХАНИЗАЦИИ |  |  |  |  | МАШ.-Ч | 3.9917 | 13.8 | 55.08
12 |  | М351307 | НАГРЕВАТЕЛЬНОЕ УСТРОЙСТВО ДЛЯ СВАРКИ ТРУБОПРОВОДОВ ИЗ ПОЛИПРОПИЛЕНА |  |  |  |  | МАШ.-Ч | 31.1192 | 0.55 | 17.12
[6 empty] | ИТОГО | МАШИНЫ И МЕХАНИЗМЫ |  |  |  | 91.19
13 |  | 1/10-10-5/40 | ИЗВЕСТЬ ХЛОРНАЯ МАРКИ А |  |  |  |  | т
14 |  | 1/10-10-10/22 | ПОРТЛАНДЦЕМЕНТ 500-Д0 (В УПАКОВКЕ) |  |  |  |  | т | 0.000856 | 334 | 0.29
15 |  | 1/10-10-10/132 | ЦЕМЕНТ ГИПСОГЛИНОЗЕМИСТЫЙ РАСШИРЯЮЩИЙСЯ (В УПАКОВКЕ) |  |  |  |  | кг | 0.18 | 2.2 | 0.39
16 |  | 1/10-80-10/20 | АСБЕСТОВЫЙ ШНУР ОБЩЕГО НАЗНАЧЕНИЯ ШАОН, ДИАМЕТРОМ 2-2,5 ММ |  |  |  |  | кг | 4.8762 | 1.58 | 7.69
17 |  | 1/10-120-160-60/15 | ЦИЛИНДР ТЕПЛОИЗОЛЯЦИОННЫЙ ИЗ МИНЕРАЛЬНОЙ ВАТЫ НА СИНТЕТИЧЕСКОМ СВЯЗУЮЩЕМ С ПОКРЫТИЕМ АЛЮМИНИЕВОЙ ФОЛЬГОЙ, ТОЛЩИНОЙ 20 ММ, ВНУТРЕННИМ ДИАМЕТРОМ 25 ММ |  |  |  |  | м | 1.5 | 4.82 | 7.23
18 |  | 1/10-120-160-60/21 | ЦИЛИНДР ТЕПЛОИЗОЛЯЦИОННЫЙ ИЗ МИНЕРАЛЬНОЙ ВАТЫ НА СИНТЕТИЧЕСКОМ СВЯЗУЮЩЕМ С ПОКРЫТИЕМ АЛЮМИНИЕВОЙ ФОЛЬГОЙ, ТОЛЩИНОЙ 20 ММ, ВНУТРЕННИМ ДИАМЕТРОМ 28 ММ |  |  |  |  | м | 21.5 | 2.69 | 57.84
19 |  | 1/10-120-160-60/33 | ЦИЛИНДР ТЕПЛОИЗОЛЯЦИОННЫЙ ИЗ МИНЕРАЛЬНОЙ ВАТЫ НА СИНТЕТИЧЕСКОМ СВЯЗУЮЩЕМ С ПОКРЫТИЕМ АЛЮМИНИЕВОЙ ФОЛЬГОЙ, ТОЛЩИНОЙ 20 ММ, ВНУТРЕННИМ ДИАМЕТРОМ 35 ММ |  |  |  |  | м | 20 | 2.65 | 53
20 |  | 1/10-120-160-60/75 | ЦИЛИНДР ТЕПЛОИЗОЛЯЦИОННЫЙ ИЗ МИНЕРАЛЬНОЙ ВАТЫ НА СИНТЕТИЧЕСКОМ СВЯЗУЮЩЕМ С ПОКРЫТИЕМ АЛЮМИНИЕВОЙ ФОЛЬГОЙ, ТОЛЩИНОЙ 20 ММ, ВНУТРЕННИМ ДИАМЕТРОМ 60 ММ |  |  |  |  | м | 14 | 6.51 | 91.14
21 |  | 1/10-135-20/40 | АЦЕТИЛЕН РАСТВОРЕННЫЙ ТЕХНИЧЕСКИЙ МАРКИ Б |  |  |  |  | М3 |  | 27.47
22 |  | 1/10-135-20/60 | КИСЛОРОД ТЕХНИЧЕСКИЙ ГАЗООБРАЗНЫЙ |  |  |  |  | М3 |  | 1.75
23 |  | 1/10-140-40/40 | ЭЛЕКТРОДЫ ТИПА Э42 ДИАМЕТРОМ 2 ММ |  |  |  |  | т | 0.0001 | 8250 | 0.83
24 |  | 1/10-140-40/90 | ЭЛЕКТРОДЫ ТИПА Э42 ДИАМЕТРОМ 3 ММ |  |  |  |  | кг |  | 17.41
25 |  | 1/10-140-40/105 | ЭЛЕКТРОДЫ ТИПА Э42А ДИАМЕТРОМ 4 ММ |  |  |  |  | кг | 0.41 | 9.25 | 3.79
26 |  | 1/10-140-60-10/25 | ПРОВОЛОКА СВАРОЧНАЯ ХОЛОДНОТЯНУТАЯ ИЗ ЛЕГИРОВАННОЙ СТАЛИ, ДИАМЕТРОМ 2 ММ |  |  |  |  | т
27 |  | 1/10-160-20/15 | ВЕТОШЬ |  |  |  |  | кг | 0.741 | 1.74 | 1.27
28 |  | 1/10-170-10/105 | СВЕРЛА С SDS PLUS ХВОСТОВИКОМ (НАКОНЕЧНИК ИЗ ТВЕРДОСПЛАВНОЙ СТАЛИ) (ПО БЕТОНУ), ДИАМЕТРОМ 4-8 ММ, ДЛИНОЙ 110-165 ММ |  |  |  |  | шт. | 0.146 | 4.69 | 0.68
29 |  | 1/10-170-10/135 | СВЕРЛА С SDS PLUS ХВОСТОВИКОМ (НАКОНЕЧНИК ИЗ ТВЕРДОСПЛАВНОЙ СТАЛИ) (ПО БЕТОНУ), ДИАМЕТРОМ 8-10 ММ, ДЛИНОЙ 260 (265) ММ |  |  |  |  | шт. | 0.0638 | 12.68 | 0.81
30 |  | 1/10-170-10/225 | СВЕРЛА С SDS PLUS ХВОСТОВИКОМ (НАКОНЕЧНИК ИЗ ТВЕРДОСПЛАВНОЙ СТАЛИ) (ПО БЕТОНУ), ДИАМЕТРОМ 18-20 ММ, ДЛИНОЙ 250-315 ММ |  |  |  |  | шт. | 0.033 | 18.35 | 0.61
31 |  | 1/10-230-40-20/28 | КРАСКА МАСЛЯНАЯ МА-15, БЕЖЕВАЯ |  |  |  |  | т | 4e-05 | 4480.47 | 0.18
32 |  | 1/10-230-40-65/60 | СУРИК СВИНЦОВЫЙ, ПИГМЕНТ |  |  |  |  | кг | 1.6424 | 12.5 | 20.54
33 |  | 1/10-230-50-15/7 | АЦЕТОН ТЕХНИЧЕСКИЙ ВЫСШИЙ СОРТ |  |  |  |  | кг | 1.14 | 10.1 | 11.52
34 |  | 1/10-230-50-15/31 | ОЛИФА НАТУРАЛЬНАЯ |  |  |  |  | кг | 0.8384 | 6.7 | 5.62
35 |  | 1/10-230-50-15/95 | УАЙТ-СПИРИТ |  |  |  |  | т | 0.000126 | 3557.93 | 0.45
36 |  | 1/10-235-3/47 | ЛЬНЯНАЯ ПРЯДЬ |  |  |  |  | кг | 0.7788 | 24.31 | 18.92
37 |  | 1/10-235-20/765 | ЛЕНТА КЛЕЙКАЯ АЛЮМИНИЕВАЯ (СКОТЧ ФОЛЬГИРОВАННЫЙ) 50 ММХ50 М |  |  |  |  | рулон | 5.1962 | 14.02 | 72.86
38 |  | 1/10-235-20/793 | ЛЕНТА ФУМ ШИРИНОЙ 20 ММ |  |  |  |  | 10 м | 0.37134 | 4.51 | 1.67
39 |  | 1/10-240-15/36 | ВИНТЫ С ПОЛУКРУГЛОЙ ГОЛОВКОЙ 6 Х 25 ММ ГОСТ 17473-80 |  |  |  |  | кг | 0.1542 | 4.01 | 0.61
40 |  | 1/10-240-15/285 | ВИНТЫ САМОНАРЕЗАЮЩИЕ ОЦИНКОВАННЫЕ С НАПРЕССОВАННОЙ ШАЙБОЙ ДИАМЕТРОМ 4,2 ММ, ДЛИНОЙ 13 ММ ДЛЯ КРЕПЛЕНИЯ ЛИСТОВ МЕТАЛЛА ТОЛЩИНОЙ ДО 0,9 ММ |  |  |  |  | кг | 0.1026 | 5.53 | 0.57
41 |  | 1/10-240-30-50/40 | ДЮБЕЛЬ С ШУРУПОМ ДЛЯ БЫСТРОГО МОНТАЖА 8 Х 45 ММ |  |  |  |  | 100 шт. | 0.69 | 15 | 10.35
42 |  | 1/10-260-50-5/1 | СТАЛЬ ТОНКОЛИСТОВАЯ ОЦИНКОВАННАЯ УГЛЕРОДИСТАЯ ТОЛЩИНОЙ 0,5 ММ |  |  |  |  | т | 0.000555 | 2901.62 | 1.61
43 |  | 1/10-260-210-1/78 | ПРОВОЛОКА СТАЛЬНАЯ НИЗКОУГЛЕРОДИСТАЯ ОБЩЕГО НАЗНАЧЕНИЯ ТЕРМИЧЕСКИ ОБРАБОТАННАЯ, ОЦИНКОВАННАЯ, ДИАМЕТРОМ 1,3 ММ |  |  |  |  | кг | 1.001 | 4.5 | 4.51
44 |  | 1/10-280-20/40 | ВОДА |  |  |  |  | М3 |  | 1.39
45 |  | 3/3-50-30-20/10 | КРАНЫ РЕГУЛИРУЮЩИЕ ТРЕХХОДОВЫЕ КРТПП ЛАТУННЫЕ ДИАМЕТРОМ 15 ММ |  |  |  |  | шт. | 1 | 9.41 | 9.41
46 |  | 3/3-50-80-10/10 | КРАНЫ ШАРОВЫЕ, МУФТОВЫЕ, ЛАТУННЫЕ 11Б27П1 ДИАМЕТРОМ 15 ММ |  |  |  |  | шт. | 11 | 3.81 | 41.91
47 |  | 3/3-50-80-10/20 | КРАНЫ ШАРОВЫЕ, МУФТОВЫЕ, ЛАТУННЫЕ 11Б27П1 ДИАМЕТРОМ 20 ММ |  |  |  |  | шт. | 2 | 5.18 | 10.36
48 |  | 3/3-50-80-10/50 | КРАНЫ ШАРОВЫЕ, МУФТОВЫЕ, ЛАТУННЫЕ 11Б27П1 ДИАМЕТРОМ 50 ММ |  |  |  |  | шт. | 3 | 51.21 | 153.63
49 |  | 3/3-50-80-10/60 | КРАНЫ ШАРОВЫЕ, МУФТОВЫЕ, ЛАТУННЫЕ 11Б27П1 ДИАМЕТРОМ 32 ММ |  |  |  |  | шт. | 2 | 27.17 | 54.34
50 |  | 3/3-60-10-20/40 | ФИЛЬТРЫ ДЛЯ ОЧИСТКИ ВОДЫ В ТРУБОПРОВОДАХ СИСТЕМ ОТОПЛЕНИЯ ДИАМЕТРОМ 50 ММ С ФЛАНЦАМИ |  |  |  |  | шт. | 1 | 49.47 | 49.47
51 |  | 3/6-80-10/10 | ГИБКИЕ ПОДВОДКИ |  |  |  |  | шт. | 11 | 7.36 | 80.96
52 |  | 3/7-10-20-10/20 | УЗЛЫ УКРУПНЕННЫЕ (ТРУБОПРОВОДЫ) ДЛЯ ВНУТРЕННИХ СИСТЕМ ОТОПЛЕНИЯ ЗДАНИЙ ИЗ СТАЛЬНЫХ ЭЛЕКТРОСВАРНЫХ ТРУБ БЕЗ ГИЛЬЗ И КРЕПЛЕНИЙ ДИАМЕТРОМ УСЛОВНОГО ПРОХОДА 50 ММ |  |  |  |  | м |  | 22.26
53 |  | 3/8-20-10-10/10 | МАНОМЕТРЫ ОБЩЕГО НАЗНАЧЕНИЯ ОБМ1-100 |  |  |  |  | шт. | 2 | 10.49 | 20.98
54 |  | 3/8-40-10-30/50 | ВОДОМЕРЫ (СЧЕТЧИКИ ХОЛОДНОЙ ВОДЫ) КРЫЛЬЧАТЫЕ ТИПА МТК, ДИАМЕТРОМ 50 ММ |  |  |  |  | шт. | 1 | 315.49 | 315.49
55 |  | 3/10-10/20-1 | НЕПОДВИЖНАЯ ОПОРА ДЛЯ ПП ТРУБ Ф 25 ММ |  |  |  |  | шт | 4 | 0.13 | 0.52
56 |  | 3/10-10-20-10/20 | КРЕПЛЕНИЯ ДЛЯ ТРУБОПРОВОДОВ (КРОНШТЕЙНЫ, ПЛАНКИ) |  |  |  |  | кг | 4.34 | 3.98 | 17.28
57 |  | 3/10-10-20-30/10 | ХОМУТ С РЕЗЬБОЙ И ПРОКЛАДКОЙ КТР-15 |  |  |  |  | шт. | 15 | 1.03 | 15.45
58 |  | 3/10-10-20-30/20 | ХОМУТ С РЕЗЬБОЙ И ПРОКЛАДКОЙ КТР-20 |  |  |  |  | шт. | 43 | 1.08 | 46.44
59 |  | 3/10-10-20-30/50 | ХОМУТ С РЕЗЬБОЙ И ПРОКЛАДКОЙ КТР-40 |  |  |  |  | шт. | 14 | 1.31 | 18.34
60 |  | 3/10-10-20-30/60 | ХОМУТ С РЕЗЬБОЙ И ПРОКЛАДКОЙ КТР-50 |  |  |  |  | шт. | 4 | 1.57 | 6.28
61 |  | 3/10-10-20-40/10 | ПОДВЕСКА РЕЗЬБОВАЯ ПР-8 |  |  |  |  | м | 21.6 | 1.67 | 36.07
62 |  | 3/10-10-20-40/20 | ПОДВЕСКА РЕЗЬБОВАЯ ПР-10 |  |  |  |  | м | 0.4 | 2.75 | 1.1
63 |  | 3/11-10-10-10/70 | ФЛАНЦЫ СТАЛЬНЫЕ ПЛОСКИЕ ПРИВАРНЫЕ ИЗ СТАЛИ МАРКИ ВСТ3СП2, ВСТ3СП3 ДАВЛЕНИЕМ 0,1 И 0,25 МПА (1 И 2,5 КГС/СМ2) ДИАМЕТРОМ 50 ММ |  |  |  |  | шт. | 2 | 10.88 | 21.76
64 |  | 3/13-50-10/10 | ДЮБЕЛЬ-ВТУЛКА ДВ-8-12 ПЛАСТМАССОВАЯ |  |  |  |  | 1000 шт. | 0.076 | 140 | 10.64
65 |  | 3/30-50-10/1 | НЕРАЗЪЕМНОЕ СОЕДИНЕНИЕ ПОЛИЭТИЛЕН-СТАЛЬ Ф 50 ММ |  |  |  |  | шт | 1 | 32 | 32
66 |  | 4/1-4-20-20-10-20/10 | РАСТВОРЫ КЛАДОЧНЫЕ ТЯЖЕЛЫЕ ЦЕМЕНТНЫЕ, МАРКИ 100 |  |  |  |  | М3 | 0.00352 | 95.86 | 0.34
67 |  | 6/10-20-10-10/10 | КОНТРГАЙКИ ИЗ КОВКОГО ЧУГУНА С ЦИЛИНДРИЧЕСКОЙ РЕЗЬБОЙ НОМИНАЛЬНЫМ ДИАМЕТРОМ 15 ММ |  |  |  |  | 10 шт. | 0.01456 | 2.86 | 0.04
68 |  | 6/10-20-10-10/16 | КОНТРГАЙКИ ИЗ КОВКОГО ЧУГУНА С ЦИЛИНДРИЧЕСКОЙ РЕЗЬБОЙ НОМИНАЛЬНЫМ ДИАМЕТРОМ 32 ММ |  |  |  |  | 10 шт. | 0.58 | 6.68 | 3.87
69 |  | 6/10-20-10-10/20 | КОНТРГАЙКИ ИЗ КОВКОГО ЧУГУНА С ЦИЛИНДРИЧЕСКОЙ РЕЗЬБОЙ НОМИНАЛЬНЫМ ДИАМЕТРОМ 50 ММ |  |  |  |  | 10 шт. | 0.252 | 20.34 | 5.13
70 |  | 6/10-20-10-20/16 | УГОЛЬНИКИ ПРЯМЫЕ ИЗ КОВКОГО ЧУГУНА С ЦИЛИНДРИЧЕСКОЙ РЕЗЬБОЙ НОМИНАЛЬНЫМ ДИАМЕТРОМ 32 ММ |  |  |  |  | 10 шт. | 0.42 | 19.86 | 8.34
71 |  | 6/10-20-10-20/20 | УГОЛЬНИКИ ПРЯМЫЕ ИЗ КОВКОГО ЧУГУНА С ЦИЛИНДРИЧЕСКОЙ РЕЗЬБОЙ НОМИНАЛЬНЫМ ДИАМЕТРОМ 50 ММ |  |  |  |  | 10 шт. | 0.224 | 59.02 | 13.22
72 |  | 6/10-20-10-40/10 | МУФТЫ ПРЯМЫЕ КОРОТКИЕ ИЗ КОВКОГО ЧУГУНА С ЦИЛИНДРИЧЕСКОЙ РЕЗЬБОЙ НОМИНАЛЬНЫМ ДИАМЕТРОМ 15 ММ |  |  |  |  | 10 шт. | 0.02912 | 5.14 | 0.15
73 |  | 6/10-20-10-40/16 | МУФТЫ ПРЯМЫЕ КОРОТКИЕ ИЗ КОВКОГО ЧУГУНА С ЦИЛИНДРИЧЕСКОЙ РЕЗЬБОЙ НОМИНАЛЬНЫМ ДИАМЕТРОМ 32 ММ |  |  |  |  | 10 шт. | 0.64 | 26.2 | 16.77
74 |  | 6/10-20-10-40/20 | МУФТЫ ПРЯМЫЕ КОРОТКИЕ ИЗ КОВКОГО ЧУГУНА С ЦИЛИНДРИЧЕСКОЙ РЕЗЬБОЙ НОМИНАЛЬНЫМ ДИАМЕТРОМ 50 ММ |  |  |  |  | 10 шт. | 0.252 | 32.19 | 8.11
75 |  | 6/10-20-10-60/26 | МУФТЫ ПЕРЕХОДНЫЕ ИЗ КОВКОГО ЧУГУНА С ЦИЛИНДРИЧЕСКОЙ РЕЗЬБОЙ НОМИНАЛЬНЫМ ДИАМЕТРОМ 32 Х 25 ММ |  |  |  |  | 10 шт. | 0.72 | 36.32 | 26.15
76 |  | 6/10-20-10-60/34 | МУФТЫ ПЕРЕХОДНЫЕ ИЗ КОВКОГО ЧУГУНА С ЦИЛИНДРИЧЕСКОЙ РЕЗЬБОЙ НОМИНАЛЬНЫМ ДИАМЕТРОМ 50 Х 32 ММ |  |  |  |  | 10 шт. | 0.308 | 55.31 | 17.04
77 |  | 6/10-20-10-70/16 | ТРОЙНИКИ ПРЯМЫЕ ИЗ КОВКОГО ЧУГУНА С ЦИЛИНДРИЧЕСКОЙ РЕЗЬБОЙ НОМИНАЛЬНЫМ ДИАМЕТРОМ 32 ММ |  |  |  |  | 10 шт. | 0.48 | 26.97 | 12.95
78 |  | 6/10-20-10-70/20 | ТРОЙНИКИ ПРЯМЫЕ ИЗ КОВКОГО ЧУГУНА С ЦИЛИНДРИЧЕСКОЙ РЕЗЬБОЙ НОМИНАЛЬНЫМ ДИАМЕТРОМ 50 ММ |  |  |  |  | 10 шт. | 0.224 | 85.21 | 19.09
79 |  | 6/20-20-20/10 | ТРУБА СТАЛЬНАЯ СВАРНАЯ ВОДОГАЗОПРОВОДНАЯ НЕОЦИНКОВАННАЯ ОБЫКНОВЕННАЯ НОМИНАЛЬНЫМ ДИАМЕТРОМ 15 ММ, ТОЛЩИНОЙ СТЕНКИ 2,8 ММ |  |  |  |  | м | 0.0546 | 2.73 | 0.15
80 |  | 6/20-30-20/13 | ТРУБА СТАЛЬНАЯ СВАРНАЯ ВОДОГАЗОПРОВОДНАЯ ОЦИНКОВАННАЯ ОБЫКНОВЕННАЯ НОМИНАЛЬНЫМ ДИАМЕТРОМ 32 ММ, ТОЛЩИНОЙ СТЕНКИ 3,2 ММ |  |  |  |  | м | 20.36 | 10.23 | 208.28
81 |  | 6/20-30-20/15 | ТРУБА СТАЛЬНАЯ СВАРНАЯ ВОДОГАЗОПРОВОДНАЯ ОЦИНКОВАННАЯ ОБЫКНОВЕННАЯ НОМИНАЛЬНЫМ ДИАМЕТРОМ 50 ММ, ТОЛЩИНОЙ СТЕНКИ 3,5 ММ |  |  |  |  | м | 14.252 | 13.62 | 194.11
82 |  | 6/20-50-45/16 | ТРУБЫ СТАЛЬНЫЕ ЭЛЕКТРОСВАРНЫЕ ПРЯМОШОВНЫЕ ИЗ СПОКОЙНОЙ И ПОЛУСПОКОЙНОЙ СТАЛИ МАРОК СТ2, СТ3, 10, 20, НАРУЖНЫМ ДИАМЕТРОМ 60 ММ, ТОЛЩИНОЙ СТЕНКИ 2,5 ММ |  |  |  |  | м | 1.39 | 7.19 | 9.99
83 |  | 6/40-10-80/5-1 | ТРУБА ИЗ ПОЛИЭТИЛЕНА ЗАЩИТНАЯ ГОФРИРОВАННАЯ (ПЕШЕЛЬ) НОМИНАЛЬНЫМ НАРУЖНЫМ ДИАМЕТРОМ 28 ММ |  |  |  |  | 10 м | 1.85 | 5.4 | 9.99
84 |  | 6/40-10-80/6-1 | ТРУБА ИЗ ПОЛИЭТИЛЕНА ЗАЩИТНАЯ ГОФРИРОВАННАЯ (ПЕШЕЛЬ) НОМИНАЛЬНЫМ НАРУЖНЫМ ДИАМЕТРОМ 32 ММ |  |  |  |  | 10 м | 0.85 | 7.2 | 6.12
85 |  | 6/40-25-1/4 | ТРУБА ИЗ ПОЛИПРОПИЛЕНА (ПП ТИП 3) ДЛЯ НОМИНАЛЬНОГО ДАВЛЕНИЯ 2,0 МПА, НАРУЖНЫМ ДИАМЕТРОМ 20 ММ И ТОЛЩИНОЙ СТЕНКИ 3,4 ММ |  |  |  |  | м | 26.26 | 1.34 | 35.19
86 |  | 6/40-25-1/5 | ТРУБА ИЗ ПОЛИПРОПИЛЕНА (ПП ТИП 3) ДЛЯ НОМИНАЛЬНОГО ДАВЛЕНИЯ 2,0 МПА, НАРУЖНЫМ ДИАМЕТРОМ 25 ММ И ТОЛЩИНОЙ СТЕНКИ 4,2 ММ |  |  |  |  | м | 30.3 | 1.95 | 59.09
87 |  | 6/40-25-1/7 | ТРУБА ИЗ ПОЛИПРОПИЛЕНА (ПП ТИП 3) ДЛЯ НОМИНАЛЬНОГО ДАВЛЕНИЯ 2,0 МПА, НАРУЖНЫМ ДИАМЕТРОМ 40 ММ И ТОЛЩИНОЙ СТЕНКИ 6,7 ММ |  |  |  |  | м | 0.67 | 4.95 | 3.32
88 |  | 6/40-80-20-1/1 | УГОЛЬНИК 90 ГРАДУСОВ ИЗ ПОЛИПРОПИЛЕНА (ПП ТИП 3), НОМИНАЛЬНЫМ ДИАМЕТРОМ 20 ММ НА ДОПУСТИМОЕ РАБОЧЕЕ ДАВЛЕНИЕ 2,0 МПА |  |  |  |  | 10 шт. | 4.03 | 0.28 | 1.13
89 |  | 6/40-80-20-1/2 | УГОЛЬНИК 90 ГРАДУСОВ ИЗ ПОЛИПРОПИЛЕНА (ПП ТИП 3), НОМИНАЛЬНЫМ ДИАМЕТРОМ 25 ММ НА ДОПУСТИМОЕ РАБОЧЕЕ ДАВЛЕНИЕ 2,0 МПА |  |  |  |  | 10 шт. | 0.6 | 2.95 | 1.77
90 |  | 6/40-80-20-1/7 | УГОЛЬНИК 45 ГРАДУСОВ ИЗ ПОЛИПРОПИЛЕНА (ПП ТИП 3), НОМИНАЛЬНЫМ ДИАМЕТРОМ 20 ММ НА ДОПУСТИМОЕ РАБОЧЕЕ ДАВЛЕНИЕ 2,0 МПА |  |  |  |  | 10 шт. | 1.586 | 2.1 | 3.33
91 |  | 6/40-80-20-1/13 | УГОЛЬНИК ИЗ ПОЛИПРОПИЛЕНА (ПП ТИП 3) С ВНУТРЕННЕЙ РЕЗЬБОЙ, НОМИНАЛЬНЫМ ДИАМЕТРОМ 20 Х 1/2" ММ НА ДОПУСТИМОЕ РАБОЧЕЕ ДАВЛЕНИЕ 2,0 МПА |  |  |  |  | шт. | 9.1 | 0.71 | 6.46
92 |  | 6/40-80-20-2/1 | ТРОЙНИК ИЗ ПОЛИПРОПИЛЕНА (ПП ТИП 3), НОМИНАЛЬНЫМ ДИАМЕТРОМ 20 ММ НА ДОПУСТИМОЕ РАБОЧЕЕ ДАВЛЕНИЕ 2,0 МПА |  |  |  |  | 10 шт. | 1.014 | 3.1 | 3.14
93 |  | 6/40-80-20-2/7 | ТРОЙНИК ПЕРЕХОДНОЙ ИЗ ПОЛИПРОПИЛЕНА (ПП ТИП 3), НОМИНАЛЬНЫМ ДИАМЕТРОМ 25 Х 20 ММ НА ДОПУСТИМОЕ РАБОЧЕЕ ДАВЛЕНИЕ 2,0 МПА |  |  |  |  | 10 шт. | 1.74 | 4.17 | 7.26
94 |  | 6/40-80-20-3/1 | МУФТА ИЗ ПОЛИПРОПИЛЕНА (ПП ТИП 3), НОМИНАЛЬНЫМ ДИАМЕТРОМ 20 ММ НА ДОПУСТИМОЕ РАБОЧЕЕ ДАВЛЕНИЕ 2,0 МПА |  |  |  |  | 10 шт. | 0.442 | 2.3 | 1.02
95 |  | 6/40-80-20-3/2 | МУФТА ИЗ ПОЛИПРОПИЛЕНА (ПП ТИП 3), НОМИНАЛЬНЫМ ДИАМЕТРОМ 25 ММ НА ДОПУСТИМОЕ РАБОЧЕЕ ДАВЛЕНИЕ 2,0 МПА |  |  |  |  | 10 шт. | 2.91 | 1.7 | 4.95
96 |  | 6/40-80-20-3/7-1 | МУФТА ПЕРЕХОДНАЯ ИЗ ПОЛИПРОПИЛЕНА (ПП ТИП 3), НОМИНАЛЬНЫМ ДИАМЕТРОМ 25 Х 25 ММ НА ДОПУСТИМОЕ РАБОЧЕЕ ДАВЛЕНИЕ 2,0 МПА |  |  |  |  | шт. | 2 | 0.23 | 0.46
97 |  | 6/40-80-20-3/24-1 | МУФТА ИЗ ПОЛИПРОПИЛЕНА (ПП ТИП 3) С ВНУТРЕННЕЙ РЕЗЬБОЙ, НОМИНАЛЬНЫМ ДИАМЕТРОМ 25 Х 15 ММ НА ДОПУСТИМОЕ РАБОЧЕЕ ДАВЛЕНИЕ 2,0 МПА |  |  |  |  | шт. | 5 | 1.27 | 6.35
98 |  | 6/40-80-20-3/30-1 | МУФТА ИЗ ПОЛИПРОПИЛЕНА (ПП ТИП 3) С НАРУЖНОЙ РЕЗЬБОЙ, НОМИНАЛЬНЫМ ДИАМЕТРОМ 20 Х 15 ММ НА ДОПУСТИМОЕ РАБОЧЕЕ ДАВЛЕНИЕ 2,0 МПА |  |  |  |  | шт. | 41 | 1.19 | 48.79
99 |  | 6/40-80-20-7/3 | ОПОРА ДЛЯ ТРУБ ИЗ ПОЛИПРОПИЛЕНА (ПП ТИП 3), НОМИНАЛЬНЫМ ДИАМЕТРОМ 20 ММ |  |  |  |  | 10 шт. | 2.184 | 0.5 | 1.09
100 |  | 6/40-80-20-7/4 | ОПОРА ДЛЯ ТРУБ ИЗ ПОЛИПРОПИЛЕНА (ПП ТИП 3), НОМИНАЛЬНЫМ ДИАМЕТРОМ 25 ММ |  |  |  |  | 10 шт. | 2.1 | 0.76 | 1.6
[6 empty] | ИТОГО | МАТЕРИАЛЫ |  |  |  | 2062.2
Составил
|  |  | (должность) |  | (подпись) | (инициалы, фамилия)
Проверил
|  |  | (должность) |  | (подпись) | (инициалы, фамилия)

## ЛС2.5
|  |  | Наименование объекта | РЕКОНСТРУКЦИЯ ЗДАНИЯ АДМИНИСТРАТИВНО-БЫТОВОГО КОРПУСА С ИНВЕНТАРНЫМ НОМЕРОМ 342/С-71225, РАСПОЛОЖЕННОГО ПО АДРЕСУ ГОМЕЛЬСКАЯ ОБЛАСТЬ, Г. СВЕТЛОГОРСК, УЛ. ЛЕСНАЯ, 12. 1 ОЧЕРЕДЬ.
|  |  | Код объекта | 50/21-ПР
|  |  | Наименование здания, сооружения | АДМИНИСТРАТИВНО-БЫТОВОЙ КОРПУС
|  |  | Шифр здания, сооружения | 2
|  |  | Комплект чертежей | 50/21-ПР-ВК1
Локальная смета (Локальный сметный расчет) № 5
на ГОРЯЧЕЕ ВОДОСНАБЖЕНИЕ Т3, Т4. ВВОД ВОДОПРОВОДА Т3, Т4
|  |  | Составлена в ценах на | 1 ИЮHЯ 2023 |  | Цены | без НДС |  |  | Стоимость | 6.377 | тысяч белорусских рублей
|  |  |  | (дата разработки) |  |  | (вид цены)
Номер по смете |  | Обоснование | Наименование работ |  |  |  |  | Ед.изм. | Стоимость: Ед.изм. / Всего,белорусских рублей
[9 empty] | Заработная плата | Эксплуатация машин |  | Материальные ресурсы | Транспорт | Общая стоимость
[8 empty] | Количество |  | Всего | в том числе заработная плата
1 |  | 2 | 3 |  |  |  |  | 4 | 5 | 6 | 7 | 8 | 9 | 10
| Cмета: | 2. 5. ГОРЯЧЕЕ ВОДОСНАБЖЕНИЕ Т3, Т4. ВВОД ВОДОПРОВОДА Т3, Т4
Ж3-10-40 ГОРЯЧЕЕ ВОДОСНАБЖЕНИЕ. ТРУБОПРОВОДЫ = 105,5 М =
1 |  | Е16-41-5 | ПРОКЛАДКА ТРУБОПРОВОДОВ ВОДОСНАБЖЕНИЯ ИЗ ПОЛИПРОПИЛЕНОВЫХ ТРУБ, ПРИ СБОРКЕ УЗЛОВ В ПОСТРОЕЧНЫХ УСЛОВИЯХ В ЗДАНИЯХ КИРПИЧНЫХ И ИЗ ЯЧЕИСТЫХ БЛОКОВ ДИАМЕТРОМ 20 ММ |  |  |  |  | 100 М | 1219.97 | 37 | 0.08 | 222.49 | 9.11 | 1488.57
(89.078 / 73.48) | [7 empty] | 0.67 | 817.38 | 24.79 | 0.05 | 149.07 | 6.1 | 997.34
2 |  | 1/10-240-30-50/40 | ДЮБЕЛЬ С ШУРУПОМ ДЛЯ БЫСТРОГО МОНТАЖА 8 Х 45 ММ |  |  |  |  | 4: 100 шт.; 8: 15; 9: 1.06; 10: 16.06
[8 empty] | 0.7 |  |  |  | 10.5 | 0.74 | 11.24
3 |  | 6/40-80-20-3/30-1 | МУФТА ИЗ ПОЛИПРОПИЛЕНА (ПП ТИП 3) С НАРУЖНОЙ РЕЗЬБОЙ, НОМИНАЛЬНЫМ ДИАМЕТРОМ 20 Х 15 ММ НА ДОПУСТИМОЕ РАБОЧЕЕ ДАВЛЕНИЕ 2,0 МПА |  |  |  |  | 4: шт.; 8: 1.19; 9: 0.05; 10: 1.24
[8 empty] | 106 |  |  |  | 126.14 | 5.3 | 131.44
4 |  | Е16-41-6 | ПРОКЛАДКА ТРУБОПРОВОДОВ ВОДОСНАБЖЕНИЯ ИЗ ПОЛИПРОПИЛЕНОВЫХ ТРУБ, ПРИ СБОРКЕ УЗЛОВ В ПОСТРОЕЧНЫХ УСЛОВИЯХ В ЗДАНИЯХ КИРПИЧНЫХ И ИЗ ЯЧЕИСТЫХ БЛОКОВ ДИАМЕТРОМ 25 ММ |  |  |  |  | 100 М | 943.37 | 26.93 | 0.25 | 300.78 | 13.2 | 1284.28
(89.078 / 73.48) | [7 empty] | 0.385 | 363.2 | 10.37 | 0.1 | 115.8 | 5.08 | 494.45
5 |  | 1/10-240-30-50/40 | ДЮБЕЛЬ С ШУРУПОМ ДЛЯ БЫСТРОГО МОНТАЖА 8 Х 45 ММ |  |  |  |  | 4: 100 шт.; 8: 15; 9: 1.06; 10: 16.06
[8 empty] | 0.54 |  |  |  | 8.1 | 0.57 | 8.67
6 |  | 3/10-10/20-1 | НЕПОДВИЖНАЯ ОПОРА ДЛЯ ПП ТРУБ Ф 25 ММ |  |  |  |  | 4: шт; 8: 0.13; 9: 0.01; 10: 0.14
[8 empty] | 5 |  |  |  | 0.65 | 0.05 | 0.7
7 |  | 6/40-80-20-3/24-1 | МУФТА ИЗ ПОЛИПРОПИЛЕНА (ПП ТИП 3) С ВНУТРЕННЕЙ РЕЗЬБОЙ, НОМИНАЛЬНЫМ ДИАМЕТРОМ 25 Х 15 ММ НА ДОПУСТИМОЕ РАБОЧЕЕ ДАВЛЕНИЕ 2,0 МПА |  |  |  |  | 4: шт.; 8: 1.27; 9: 0.05; 10: 1.32
[8 empty] | 6 |  |  |  | 7.62 | 0.3 | 7.92
8 |  | 6/40-80-20-3/7-1 | МУФТА ПЕРЕХОДНАЯ ИЗ ПОЛИПРОПИЛЕНА (ПП ТИП 3), НОМИНАЛЬНЫМ ДИАМЕТРОМ 25 Х 25 ММ НА ДОПУСТИМОЕ РАБОЧЕЕ ДАВЛЕНИЕ 2,0 МПА |  |  |  |  | 4: шт.; 8: 0.23; 9: 0.01; 10: 0.24
[8 empty] | 2 |  |  |  | 0.46 | 0.02 | 0.48
|  |  |  | ИТОГО прямые затраты по разделу |  |  |  |  | 1180.58 | 35.16 | 0.15 | 418.34 | 18.16 | 1652.24
|  |  |  | ОХР и ОПР |  |  |  | 10: 1051.77
|  |  |  | Плановая прибыль |  |  |  | 10: 867.6
|  |  |  | ИТОГО по разделу с ОХР ОПР и Плановой прибылью |  |  |  | 10: 3571.61
Ж3-10-40 ГОРЯЧЕЕ ВОДОСНАБЖЕНИЕ. АРМАТУРА = 22 ШТ =
9 |  | 3/3-50-80-10/10 | КРАНЫ ШАРОВЫЕ, МУФТОВЫЕ, ЛАТУННЫЕ 11Б27П1 ДИАМЕТРОМ 15 ММ |  |  |  |  | 4: шт.; 8: 3.81; 9: 0.21; 10: 4.02
[8 empty] | 10 |  |  |  | 38.1 | 2.1 | 40.2
10 |  | 3/3-50-80-10/20 | КРАНЫ ШАРОВЫЕ, МУФТОВЫЕ, ЛАТУННЫЕ 11Б27П1 ДИАМЕТРОМ 20 ММ |  |  |  |  | 4: шт.; 8: 5.18; 9: 0.29; 10: 5.47
[8 empty] | 3 |  |  |  | 15.54 | 0.87 | 16.41
11 |  | 3/6-80-10/10 | ГИБКИЕ ПОДВОДКИ |  |  |  |  | 4: шт.; 8: 7.36; 9: 0.41; 10: 7.77
[8 empty] | 7 |  |  |  | 51.52 | 2.87 | 54.39
12 |  | Е16-15-1 | УСТАНОВКА ВЕНТИЛЕЙ, ЗАДВИЖЕК, ЗАТВОРОВ, КЛАПАНОВ ОБРАТНЫХ, КРАНОВ ПРОХОДНЫХ НА ТРУБОПРОВОДАХ ИЗ СТАЛЬНЫХ ТРУБ ДИАМЕТРОМ ДО 25 ММ |  |  |  |  | ШТ. | 16.8 | 1.45 | 0.08 | 6.91 | 0.4 | 25.56
(89.078 / 73.48) | [7 empty] | 2 | 33.6 | 2.9 | 0.16 | 13.82 | 0.8 | 51.12
13 |  | 3/11-10-10-10/20 | ФЛАНЦЫ СТАЛЬНЫЕ ПЛОСКИЕ ПРИВАРНЫЕ ИЗ СТАЛИ МАРКИ ВСТ3СП2, ВСТ3СП3 ДАВЛЕНИЕМ 0,1 И 0,25 МПА (1 И 2,5 КГС/СМ2) ДИАМЕТРОМ 15 ММ |  |  |  |  | 4: шт.; 8: 3.44; 9: 0.19; 10: 3.63
[8 empty] | 4 |  |  |  | 13.76 | 0.76 | 14.52
14 |  | 1/10-150-15/75-1 | ПРОКЛАДКА ИЗ ПАРОНИТА МАРКИ ПОН, ТОЛЩИНОЙ 2 ММ ДИАМЕТРОМ 15 ММ |  |  |  |  | 4: шт.; 8: 0.09; 9: 0.01; 10: 0.1
[8 empty] | 4 |  |  |  | 0.36 | 0.04 | 0.4
15 |  | 3/3-10-20/1 | ВЕНТИЛЬ БАЛАНСИРОВОЧНЫЙ Ф 15 ММ |  |  |  |  | 4: шт; 8: 190.19; 9: 10.56; 10: 200.75
[8 empty] | 2 |  |  |  | 380.38 | 21.12 | 401.5
|  |  |  | ИТОГО прямые затраты по разделу |  |  |  |  | 33.6 | 2.9 | 0.16 | 513.48 | 28.56 | 578.54
|  |  |  | ОХР и ОПР |  |  |  | 10: 30.07
|  |  |  | Плановая прибыль |  |  |  | 10: 24.81
|  |  |  | ИТОГО по разделу с ОХР ОПР и Плановой прибылью |  |  |  | 10: 633.42
Ж3-10-40 ГОРЯЧЕЕ ВОДОСНАБЖЕНИЕ. ГИЛЬЗЫ = 13 ШТ =
16 |  | П0* | УСТАНОВКА ГИЛЬЗ ДЛЯ ПОЛИПРОПИЛЕНОВЫХ ТРУБ
17 |  | Е16-32-3 | УСТАНОВКА ГИЛЬЗ НА ТРУБОПРОВОДАХ ДИАМЕТРОМ 25 ММ |  |  |  |  | ШТ. | 2.35 |  |  | 0.4 | 0.03 | 2.78
(89.078 / 73.48) | [7 empty] | 6 | 14.1 |  |  | 2.4 | 0.18 | 16.68
18 |  | 6/40-25-1/7 | ТРУБА ИЗ ПОЛИПРОПИЛЕНА (ПП ТИП 3) ДЛЯ НОМИНАЛЬНОГО ДАВЛЕНИЯ 2,0 МПА, НАРУЖНЫМ ДИАМЕТРОМ 40 ММ И ТОЛЩИНОЙ СТЕНКИ 6,7 ММ |  |  |  |  | 4: м; 8: 4.95; 9: 0.2; 10: 5.15
[8 empty] | 1.62 |  |  |  | 8.02 | 0.32 | 8.34
19 |  | Е16-32-2 | УСТАНОВКА ГИЛЬЗ НА ТРУБОПРОВОДАХ ДИАМЕТРОМ 20 ММ |  |  |  |  | ШТ. | 2.35 |  |  | 0.35 | 0.02 | 2.72
(89.078 / 73.48) | [7 empty] | 7 | 16.45 |  |  | 2.45 | 0.14 | 19.04
20 |  | 6/40-25-1/6 | ТРУБА ИЗ ПОЛИПРОПИЛЕНА (ПП ТИП 3) ДЛЯ НОМИНАЛЬНОГО ДАВЛЕНИЯ 2,0 МПА, НАРУЖНЫМ ДИАМЕТРОМ 32 ММ И ТОЛЩИНОЙ СТЕНКИ 5,4 ММ |  |  |  |  | 4: м; 8: 3.25; 9: 0.13; 10: 3.38
[8 empty] | 1.75 |  |  |  | 5.69 | 0.23 | 5.92
|  |  |  | ИТОГО прямые затраты по разделу |  |  |  |  | 30.55 | 0 | 0 | 18.56 | 0.87 | 49.98
|  |  |  | ОХР и ОПР |  |  |  | 10: 27.21
|  |  |  | Плановая прибыль |  |  |  | 10: 22.45
|  |  |  | ИТОГО по разделу с ОХР ОПР и Плановой прибылью |  |  |  | 10: 99.64
Ж3-10-40 ГОРЯЧЕЕ ВОДОСНАБЖЕНИЕ. ИЗОЛЯЦИЯ ТРУБОПРОВОДОВ = 82 М =
21 |  | Е26-150-1 | ИЗОЛЯЦИЯ ТРУБОПРОВОДОВ ЦИЛИНДРАМИ ИЗ МИНЕРАЛЬНОЙ ВАТЫ, КАШИРОВАННЫМИ АЛЮМИНИЕВОЙ ФОЛЬГОЙ, С ПРОКЛЕИВАНИЕМ ШВОВ АЛЮМИНИЕВЫМ СКОТЧЕМ, НА ПРЯМЫХ И ФАСОННЫХ УЧАСТКАХ, ДИАМЕТР ТРУБОПРОВОДА 25 ММ, ТОЛЩИНА ИЗОЛЯЦИОННОГО СЛОЯ 20 ММ |  |  |  |  | 10 М | 27.54 | 0.01 |  | 14.59 | 1 | 43.14
(75.493 / 50.01) | [7 empty] | 8.2 | 225.83 | 0.08 |  | 119.64 | 8.2 | 353.75
22 |  | 1/10-120-160-60/15 | ЦИЛИНДР ТЕПЛОИЗОЛЯЦИОННЫЙ ИЗ МИНЕРАЛЬНОЙ ВАТЫ НА СИНТЕТИЧЕСКОМ СВЯЗУЮЩЕМ С ПОКРЫТИЕМ АЛЮМИНИЕВОЙ ФОЛЬГОЙ, ТОЛЩИНОЙ 20 ММ, ВНУТРЕННИМ ДИАМЕТРОМ 25 ММ |  |  |  |  | 4: м; 8: 4.82; 9: 0.34; 10: 5.16
[8 empty] | 45 |  |  |  | 216.9 | 15.3 | 232.2
23 |  | 1/10-120-160-60/21 | ЦИЛИНДР ТЕПЛОИЗОЛЯЦИОННЫЙ ИЗ МИНЕРАЛЬНОЙ ВАТЫ НА СИНТЕТИЧЕСКОМ СВЯЗУЮЩЕМ С ПОКРЫТИЕМ АЛЮМИНИЕВОЙ ФОЛЬГОЙ, ТОЛЩИНОЙ 20 ММ, ВНУТРЕННИМ ДИАМЕТРОМ 28 ММ |  |  |  |  | 4: м; 8: 2.69; 9: 0.19; 10: 2.88
[8 empty] | 37 |  |  |  | 99.53 | 7.03 | 106.56
|  |  |  | ИТОГО прямые затраты по разделу |  |  |  |  | 225.83 | 0.08 | 0 | 436.07 | 30.53 | 692.51
|  |  |  | ОХР и ОПР |  |  |  | 10: 170.49
|  |  |  | Плановая прибыль |  |  |  | 10: 112.94
|  |  |  | ИТОГО по разделу с ОХР ОПР и Плановой прибылью |  |  |  | 10: 975.94
Ж3-10-40 ГОРЯЧЕЕ ВОДОСНАБЖЕНИЕ. КРЕПЛЕНИЕ ТРУБОПРОВОДОВ = 165 ШТ =
24 |  | П0* | УСТАНОВКА КРЕПЛЕНИЙ ТРУБРПРОВОДОВ УЧТНА В НОРМАТИВАХ Е16-33, Е16-41
25 |  | 3/10-10-20-30/20 | ХОМУТ С РЕЗЬБОЙ И ПРОКЛАДКОЙ КТР-20 |  |  |  |  | 4: шт.; 8: 1.08; 9: 0.06; 10: 1.14
[8 empty] | 75 |  |  |  | 81 | 4.5 | 85.5
26 |  | 3/10-10-20-30/10 | ХОМУТ С РЕЗЬБОЙ И ПРОКЛАДКОЙ КТР-15 |  |  |  |  | 4: шт.; 8: 1.03; 9: 0.06; 10: 1.09
[8 empty] | 90 |  |  |  | 92.7 | 5.4 | 98.1
27 |  | 3/10-10-20-40/10 | ПОДВЕСКА РЕЗЬБОВАЯ ПР-8 |  |  |  |  | 4: м; 8: 1.67; 9: 0.09; 10: 1.76
[8 empty] | 49.5 |  |  |  | 82.67 | 4.46 | 87.13
28 |  | 3/13-50-10/10 | ДЮБЕЛЬ-ВТУЛКА ДВ-8-12 ПЛАСТМАССОВАЯ |  |  |  |  | 4: 1000 шт.; 8: 140; 9: 7.77; 10: 147.77
[8 empty] | 0.165 |  |  |  | 23.1 | 1.28 | 24.38
|  |  |  | ИТОГО прямые затраты по разделу |  |  |  |  | 0 | 0 | 0 | 279.47 | 15.64 | 295.11
|  |  |  | ОХР и ОПР |  |  |  | 10: 0
|  |  |  | Плановая прибыль |  |  |  | 10: 0
|  |  |  | ИТОГО по разделу с ОХР ОПР и Плановой прибылью |  |  |  | 10: 295.11
Ж3-10-40 ГОРЯЧЕЕ ВОДОСНАБЖЕНИЕ. КАЖУХИ ДЛЯ ПРОКЛАДКИ ПП ТРУБ В ПОЛУ И СТЕНЕ = 23 М =
29 |  | Е16-48-1 | УСТАНОВКА ЗАЩИТНОГО КОЖУХА НА ТРУБОПРОВОДАХ ИЗ ПОЛИПРОПИЛЕНОВЫХ ТРУБ |  |  |  |  | 4: 100 М; 5: 248.01; 10: 248.01
(89.078 / 73.48) | [7 empty] | 4: 0.23; 5: 57.04; 10: 57.04
30 |  | 6/40-10-80/5-1 | ТРУБА ИЗ ПОЛИЭТИЛЕНА ЗАЩИТНАЯ ГОФРИРОВАННАЯ (ПЕШЕЛЬ) НОМИНАЛЬНЫМ НАРУЖНЫМ ДИАМЕТРОМ 28 ММ |  |  |  |  | 4: 10 м; 8: 5.4; 9: 0.22; 10: 5.62
[8 empty] | 2.2 |  |  |  | 11.88 | 0.48 | 12.36
31 |  | 6/40-10-80/6-1 | ТРУБА ИЗ ПОЛИЭТИЛЕНА ЗАЩИТНАЯ ГОФРИРОВАННАЯ (ПЕШЕЛЬ) НОМИНАЛЬНЫМ НАРУЖНЫМ ДИАМЕТРОМ 32 ММ |  |  |  |  | 4: 10 м; 8: 7.2; 9: 0.29; 10: 7.49
[8 empty] | 0.1 |  |  |  | 0.72 | 0.03 | 0.75
|  |  |  | ИТОГО прямые затраты по разделу |  |  |  |  | 57.04 | 0 | 0 | 12.6 | 0.51 | 70.15
|  |  |  | ОХР и ОПР |  |  |  | 10: 50.81
|  |  |  | Плановая прибыль |  |  |  | 10: 41.91
|  |  |  | ИТОГО по разделу с ОХР ОПР и Плановой прибылью |  |  |  | 10: 162.87
Ж3-10-40 ГОРЯЧЕЕ ВОДОСНАБЖЕНИЕ. САНИТАРНО-ТЕХНИЧЕСКОЕ ОБОРУДОВАНИЕ = 9 ШТ =
32 |  | Е17-2-306 | УСТАНОВКА СМЕСИТЕЛЕЙ ДЛЯ УМЫВАЛЬНИКОВ СМ-УМ-ЦА НАСТОЛЬНЫХ С ВЕРХНЕЙ КАМЕРОЙ СМЕШЕНИЯ |  |  |  |  | ШТ. | 8.08 |  |  | 1.04 | 0.07 | 9.19
(89.078 / 73.48) | [7 empty] | 7 | 56.56 |  |  | 7.28 | 0.49 | 64.33
33 |  | 3/4-140-20/30 | СМЕСИТЕЛИ ДЛЯ УМЫВАЛЬНИКОВ СМ-УМ-ЦА НАСТОЛЬНЫЕ, С ВЕРХНЕЙ КАМЕРОЙ СМЕШЕНИЯ, ЦЕНТРАЛЬНЫЕ, С АЭРАТОРОМ |  |  |  |  | 4: компл.; 8: 30.85; 9: 1.71; 10: 32.56
[8 empty] | 7 |  |  |  | 215.95 | 11.97 | 227.92
34 |  | Е17-2-313 | УСТАНОВКА СМЕСИТЕЛЕЙ ДЛЯ ДУШЕВЫХ УСТАНОВОК НА ГИБКОМ ШЛАНГЕ СМ-Д-СТ |  |  |  |  | ШТ. | 8.08 |  |  | 64.05 | 3.57 | 75.7
(89.078 / 73.48) | [7 empty] | 1 | 8.08 |  |  | 64.05 | 3.57 | 75.7
35 |  | 3/4-140-40/10 | СМЕСИТЕЛИ ДЛЯ ДУШЕВЫХ УСТАНОВОК СМ-Д-ШЛ С ДУШЕВОЙ СЕТКОЙ НА ГИБКОМ ШЛАНГЕ |  |  |  |  | 4: компл.; 8: 62.89; 9: 3.49; 10: 66.38
[8 empty] | 1 |  |  |  | 62.89 | 3.49 | 66.38
36 |  | Е17-2-1 | УСТАНОВКА ПОЛОТЕНЦЕСУШИТЕЛЕЙ ИЗ ВОДОГАЗОПРОВОДНЫХ ТРУБ |  |  |  |  | ШТ. | 6.86 | 0.15 | 0.08 | 1.47 | 0.1 | 8.58
(89.078 / 73.48) | [7 empty] | 1 | 6.86 | 0.15 | 0.08 | 1.47 | 0.1 | 8.58
37 |  | 3/2-100-20/10 | ПОЛОТЕНЦЕСУШИТЕЛИ ИЗ СТАЛЬНЫХ ВОДОГАЗОПРОВОДНЫХ ОЦИНКОВАННЫХ ТРУБ С КРЕПЛЕНИЯМИ ДИАМЕТРОМ 25 ММ, ПОВЕРХНОСТЬЮ НАГРЕВА 0,3 М2 С ПОЛИМЕРНЫМ ПОКРЫТИЕМ |  |  |  |  | 4: шт.; 8: 74.67; 9: 4.14; 10: 78.81
[8 empty] | 1 |  |  |  | 74.67 | 4.14 | 78.81
|  |  |  | ИТОГО прямые затраты по разделу |  |  |  |  | 71.5 | 0.15 | 0.08 | 426.31 | 23.76 | 521.72
|  |  |  | ОХР и ОПР |  |  |  | 10: 63.76
|  |  |  | Плановая прибыль |  |  |  | 10: 52.6
|  |  |  | ИТОГО по разделу с ОХР ОПР и Плановой прибылью |  |  |  | 10: 638.08
|  |  |  | ИТОГО прямые затраты по смете |  |  |  |  | 1599.1 | 38.29 | 0.39 | 2104.83 | 118.03 | 3860.25
[5 empty] | ВСЕГО, в том числе |  |  | 10: 6376.67
[6 empty] | СТРОИТЕЛЬНЫЕ РАБОТЫ |  | 10: 6376.67
[6 empty] | В том числе ЗАРАБОТНАЯ ПЛАТА |  | 10: 1599.1
[7 empty] | ЭКСПЛУАТАЦИЯ МАШИН И МЕХАНИЗМОВ | 10: 38.29
[7 empty] | В том числе ЗАРАБОТНАЯ ПЛАТА МАШИНИСТОВ | 10: 0.39
[7 empty] | МАТЕРИАЛЫ, ИЗДЕЛИЯ, КОНСТРУКЦИИ | 10: 2104.83
[7 empty] | ТРАНСПОРТ | 10: 118.03
[7 empty] | ОХР и ОПР | 10: 1394.11
[7 empty] | ПЛАНОВАЯ ПРИБЫЛЬ | 10: 1122.31
[6 empty] | МОНТАЖНЫЕ РАБОТЫ |  | 10: 0
[6 empty] | В том числе ЗАРАБОТНАЯ ПЛАТА |  | 10: 0
[7 empty] | ЭКСПЛУАТАЦИЯ МАШИН И МЕХАНИЗМОВ | 10: 0
[7 empty] | В том числе ЗАРАБОТНАЯ ПЛАТА МАШИНИСТОВ | 10: 0
[7 empty] | МАТЕРИАЛЫ, ИЗДЕЛИЯ, КОНСТРУКЦИИ | 10: 0
[7 empty] | ТРАНСПОРТ | 10: 0
[7 empty] | ОХР и ОПР | 10: 0
[7 empty] | ПЛАНОВАЯ ПРИБЫЛЬ | 10: 0
[5 empty] | ОБОРУДОВАНИЕ, МЕБЕЛЬ, ИНВЕНТАРЬ |  |  | 10: 0
[5 empty] | ТРАНСПОРТ |  |  | 10: 0
[5 empty] | ПРОЧИЕ ЗАТРАТЫ |  |  | 10: 0
[5 empty] | ЗАТРАТЫ ТРУДА РАБОЧИХ |  |  | 10: 162.97
[5 empty] | ЗАТРАТЫ ТРУДА МАШИНИСТОВ |  |  | 10: 0.05
[5 empty] | ВОЗВРАТ МАТЕРИАЛОВ, ИЗДЕЛИЙ, КОНСТРУКЦИЙ |  |  | 10: 0
Составил
|  |  | (должность) |  | (подпись) | (инициалы, фамилия)
Проверил
|  |  | (должность) |  | (подпись) | (инициалы, фамилия)

## ВР.1 по ЛС 2.5
|  |  | Наименование объекта | РЕКОНСТРУКЦИЯ ЗДАНИЯ АДМИНИСТРАТИВНО-БЫТОВОГО КОРПУСА С ИНВЕНТАРНЫМ НОМЕРОМ 342/С-71225, РАСПОЛОЖЕННОГО ПО АДРЕСУ ГОМЕЛЬСКАЯ ОБЛАСТЬ, Г. СВЕТЛОГОРСК, УЛ. ЛЕСНАЯ, 12. 1 ОЧЕРЕДЬ.
|  |  | Код объекта | 50/21-ПР.
|  |  | Наименование здания, сооружения | АДМИНИСТРАТИВНО-БЫТОВОЙ КОРПУС
|  |  | Шифр здания, сооружения | 2
|  |  | Комплект чертежей | 50/21-ПР-ВК1
Ведомость ресурсов по смете № 5
на ГОРЯЧЕЕ ВОДОСНАБЖЕНИЕ Т3, Т4. ВВОД ВОДОПРОВОДА Т3, Т4
|  |  | Составлена в ценах на | 1 ИЮHЯ 2023 г. |  | Цены | без НДС
|  |  |  | (дата разработки) |  |  | (вид цены)
№пп | код |  | Наименование ресурсов |  |  |  |  | Единица измерения | Количество | Стоимость: Ед.изм. / Всего, руб.
[10 empty] | Единицы | Общая
1 | 2 |  | 3 |  |  |  |  | 4 | 5 | 6 | 7
1 |  | 1-1 | ЗАТРАТЫ ТРУДА РАБОЧИХ-СТРОИТЕЛЕЙ |  |  |  |  | чел/ч | 162.97
2 |  | 1-2 | ЗАРАБОТНАЯ ПЛАТА РАБОЧИХ-СТРОИТЕЛЕЙ |  |  |  |  | руб. | 1599.1
3 |  | 1-3 | ЗАТРАТЫ ТРУДА МАШИНИСТОВ |  |  |  |  | чел/ч | 0.05
4 |  | М040502 | УСТАНОВКИ ДЛЯ СВАРКИ РУЧНОЙ ДУГОВОЙ (ПОСТОЯННОГО ТОКА) |  |  |  |  | МАШ.-Ч | 0.78 | 3.37 | 2.62
5 |  | М134041 | ШУРУПОВЕРТ |  |  |  |  | МАШ.-Ч | 0.164 | 0.69 | 0.08
6 |  | М331615 | ДРЕЛИ ЭЛЕКТРИЧЕСКИЕ |  |  |  |  | МАШ.-Ч | 3.0758 | 0.25 | 0.75
7 |  | М331617 | СРЕДСТВА МАЛОЙ МЕХАНИЗАЦИИ |  |  |  |  | МАШ.-Ч | 0.04825 | 13.8 | 0.67
8 |  | М351307 | НАГРЕВАТЕЛЬНОЕ УСТРОЙСТВО ДЛЯ СВАРКИ ТРУБОПРОВОДОВ ИЗ ПОЛИПРОПИЛЕНА |  |  |  |  | МАШ.-Ч | 62.1074 | 0.55 | 34.16
[6 empty] | ИТОГО | МАШИНЫ И МЕХАНИЗМЫ |  |  |  | 38.28
9 |  | 1/10-10-10/132 | ЦЕМЕНТ ГИПСОГЛИНОЗЕМИСТЫЙ РАСШИРЯЮЩИЙСЯ (В УПАКОВКЕ) |  |  |  |  | кг | 0.731 | 2.2 | 1.62
10 |  | 1/10-80-10/20 | АСБЕСТОВЫЙ ШНУР ОБЩЕГО НАЗНАЧЕНИЯ ШАОН, ДИАМЕТРОМ 2-2,5 ММ |  |  |  |  | кг | 1.87 | 1.58 | 2.97
11 |  | 1/10-120-160-60/15 | ЦИЛИНДР ТЕПЛОИЗОЛЯЦИОННЫЙ ИЗ МИНЕРАЛЬНОЙ ВАТЫ НА СИНТЕТИЧЕСКОМ СВЯЗУЮЩЕМ С ПОКРЫТИЕМ АЛЮМИНИЕВОЙ ФОЛЬГОЙ, ТОЛЩИНОЙ 20 ММ, ВНУТРЕННИМ ДИАМЕТРОМ 25 ММ |  |  |  |  | м | 45 | 4.82 | 216.9
12 |  | 1/10-120-160-60/21 | ЦИЛИНДР ТЕПЛОИЗОЛЯЦИОННЫЙ ИЗ МИНЕРАЛЬНОЙ ВАТЫ НА СИНТЕТИЧЕСКОМ СВЯЗУЮЩЕМ С ПОКРЫТИЕМ АЛЮМИНИЕВОЙ ФОЛЬГОЙ, ТОЛЩИНОЙ 20 ММ, ВНУТРЕННИМ ДИАМЕТРОМ 28 ММ |  |  |  |  | м | 37 | 2.69 | 99.53
13 |  | 1/10-140-40/105 | ЭЛЕКТРОДЫ ТИПА Э42А ДИАМЕТРОМ 4 ММ |  |  |  |  | кг | 0.216 | 9.25 | 2
14 |  | 1/10-150-15/75-1 | ПРОКЛАДКА ИЗ ПАРОНИТА МАРКИ ПОН, ТОЛЩИНОЙ 2 ММ ДИАМЕТРОМ 15 ММ |  |  |  |  | шт. | 4 | 0.09 | 0.36
15 |  | 1/10-160-20/15 | ВЕТОШЬ |  |  |  |  | кг | 1.1403 | 1.74 | 1.95
16 |  | 1/10-170-10/135 | СВЕРЛА С SDS PLUS ХВОСТОВИКОМ (НАКОНЕЧНИК ИЗ ТВЕРДОСПЛАВНОЙ СТАЛИ) (ПО БЕТОНУ), ДИАМЕТРОМ 8-10 ММ, ДЛИНОЙ 260 (265) ММ |  |  |  |  | шт. | 0.1556 | 12.68 | 2
17 |  | 1/10-170-10/225 | СВЕРЛА С SDS PLUS ХВОСТОВИКОМ (НАКОНЕЧНИК ИЗ ТВЕРДОСПЛАВНОЙ СТАЛИ) (ПО БЕТОНУ), ДИАМЕТРОМ 18-20 ММ, ДЛИНОЙ 250-315 ММ |  |  |  |  | шт. | 0.04235 | 18.35 | 0.78
18 |  | 1/10-230-40-65/60 | СУРИК СВИНЦОВЫЙ, ПИГМЕНТ |  |  |  |  | кг | 0.208 | 12.5 | 2.6
19 |  | 1/10-230-50-15/7 | АЦЕТОН ТЕХНИЧЕСКИЙ ВЫСШИЙ СОРТ |  |  |  |  | кг | 1.64 | 10.1 | 16.56
20 |  | 1/10-230-50-15/31 | ОЛИФА НАТУРАЛЬНАЯ |  |  |  |  | кг | 0.104 | 6.7 | 0.72
21 |  | 1/10-230-50-15/95 | УАЙТ-СПИРИТ |  |  |  |  | т | 0.000236 | 3557.93 | 0.84
22 |  | 1/10-235-3/47 | ЛЬНЯНАЯ ПРЯДЬ |  |  |  |  | кг | 0.106 | 24.31 | 2.55
23 |  | 1/10-235-20/765 | ЛЕНТА КЛЕЙКАЯ АЛЮМИНИЕВАЯ (СКОТЧ ФОЛЬГИРОВАННЫЙ) 50 ММХ50 М |  |  |  |  | рулон | 6.642 | 14.02 | 93.15
24 |  | 1/10-235-20/793 | ЛЕНТА ФУМ ШИРИНОЙ 20 ММ |  |  |  |  | 10 м | 0.75201 | 4.51 | 3.39
25 |  | 1/10-240-15/36 | ВИНТЫ С ПОЛУКРУГЛОЙ ГОЛОВКОЙ 6 Х 25 ММ ГОСТ 17473-80 |  |  |  |  | кг | 0.23825 | 4.01 | 0.95
26 |  | 1/10-240-15/285 | ВИНТЫ САМОНАРЕЗАЮЩИЕ ОЦИНКОВАННЫЕ С НАПРЕССОВАННОЙ ШАЙБОЙ ДИАМЕТРОМ 4,2 ММ, ДЛИНОЙ 13 ММ ДЛЯ КРЕПЛЕНИЯ ЛИСТОВ МЕТАЛЛА ТОЛЩИНОЙ ДО 0,9 ММ |  |  |  |  | кг | 0.1476 | 5.53 | 0.82
27 |  | 1/10-240-30-22/9 | ДЮБЕЛИ РАСПОРНЫЕ ПОЛИЭТИЛЕНОВЫЕ 12 Х 60 ММ |  |  |  |  | 1000 шт. | 0.016 | 59.22 | 0.96
28 |  | 1/10-240-30-50/40 | ДЮБЕЛЬ С ШУРУПОМ ДЛЯ БЫСТРОГО МОНТАЖА 8 Х 45 ММ |  |  |  |  | 100 шт. | 1.24 | 15 | 18.6
29 |  | 1/10-240-55-10/65 | ШУРУПЫ С ПОЛУКРУГЛОЙ ГОЛОВКОЙ 8 Х 100 ММ |  |  |  |  | т | 8e-05 | 3500 | 0.32
30 |  | 1/10-260-50-5/1 | СТАЛЬ ТОНКОЛИСТОВАЯ ОЦИНКОВАННАЯ УГЛЕРОДИСТАЯ ТОЛЩИНОЙ 0,5 ММ |  |  |  |  | т | 0.000738 | 2901.62 | 2.13
31 |  | 1/10-260-210-1/78 | ПРОВОЛОКА СТАЛЬНАЯ НИЗКОУГЛЕРОДИСТАЯ ОБЩЕГО НАЗНАЧЕНИЯ ТЕРМИЧЕСКИ ОБРАБОТАННАЯ, ОЦИНКОВАННАЯ, ДИАМЕТРОМ 1,3 ММ |  |  |  |  | кг | 1.23 | 4.5 | 5.58
32 |  | 3/2-100-20/10 | ПОЛОТЕНЦЕСУШИТЕЛИ ИЗ СТАЛЬНЫХ ВОДОГАЗОПРОВОДНЫХ ОЦИНКОВАННЫХ ТРУБ С КРЕПЛЕНИЯМИ ДИАМЕТРОМ 25 ММ, ПОВЕРХНОСТЬЮ НАГРЕВА 0,3 М2 С ПОЛИМЕРНЫМ ПОКРЫТИЕМ |  |  |  |  | шт. | 1 | 74.67 | 74.67
33 |  | 3/3-10-20/1 | ВЕНТИЛЬ БАЛАНСИРОВОЧНЫЙ Ф 15 ММ |  |  |  |  | шт | 2 | 190.19 | 380.38
34 |  | 3/3-50-80-10/10 | КРАНЫ ШАРОВЫЕ, МУФТОВЫЕ, ЛАТУННЫЕ 11Б27П1 ДИАМЕТРОМ 15 ММ |  |  |  |  | шт. | 10 | 3.81 | 38.1
35 |  | 3/3-50-80-10/20 | КРАНЫ ШАРОВЫЕ, МУФТОВЫЕ, ЛАТУННЫЕ 11Б27П1 ДИАМЕТРОМ 20 ММ |  |  |  |  | шт. | 3 | 5.18 | 15.54
36 |  | 3/4-140-20/30 | СМЕСИТЕЛИ ДЛЯ УМЫВАЛЬНИКОВ СМ-УМ-ЦА НАСТОЛЬНЫЕ, С ВЕРХНЕЙ КАМЕРОЙ СМЕШЕНИЯ, ЦЕНТРАЛЬНЫЕ, С АЭРАТОРОМ |  |  |  |  | компл. | 7 | 30.85 | 215.95
37 |  | 3/4-140-40/10 | СМЕСИТЕЛИ ДЛЯ ДУШЕВЫХ УСТАНОВОК СМ-Д-ШЛ С ДУШЕВОЙ СЕТКОЙ НА ГИБКОМ ШЛАНГЕ |  |  |  |  | компл. | 1 | 62.89 | 62.89
38 |  | 3/4-140-40/20 | СМЕСИТЕЛИ ЛАТУННЫЕ ДЛЯ ДУШЕВЫХ УСТАНОВОК СМ-Д-СТ |  |  |  |  | шт. | 1 | 63.01 | 63.01
39 |  | 3/6-80-10/10 | ГИБКИЕ ПОДВОДКИ |  |  |  |  | шт. | 7 | 7.36 | 51.52
40 |  | 3/10-10/20-1 | НЕПОДВИЖНАЯ ОПОРА ДЛЯ ПП ТРУБ Ф 25 ММ |  |  |  |  | шт | 5 | 0.13 | 0.65
41 |  | 3/10-10-20-10/20 | КРЕПЛЕНИЯ ДЛЯ ТРУБОПРОВОДОВ (КРОНШТЕЙНЫ, ПЛАНКИ) |  |  |  |  | кг | 6.9654 | 3.98 | 27.73
42 |  | 3/10-10-20-30/10 | ХОМУТ С РЕЗЬБОЙ И ПРОКЛАДКОЙ КТР-15 |  |  |  |  | шт. | 90 | 1.03 | 92.7
43 |  | 3/10-10-20-30/20 | ХОМУТ С РЕЗЬБОЙ И ПРОКЛАДКОЙ КТР-20 |  |  |  |  | шт. | 75 | 1.08 | 81
44 |  | 3/10-10-20-40/10 | ПОДВЕСКА РЕЗЬБОВАЯ ПР-8 |  |  |  |  | м | 49.5 | 1.67 | 82.67
45 |  | 3/11-10-10-10/20 | ФЛАНЦЫ СТАЛЬНЫЕ ПЛОСКИЕ ПРИВАРНЫЕ ИЗ СТАЛИ МАРКИ ВСТ3СП2, ВСТ3СП3 ДАВЛЕНИЕМ 0,1 И 0,25 МПА (1 И 2,5 КГС/СМ2) ДИАМЕТРОМ 15 ММ |  |  |  |  | шт. | 4 | 3.44 | 13.76
46 |  | 3/13-10-10/50 | БОЛТЫ С ГАЙКАМИ И ШАЙБАМИ ДЛЯ САНИТАРНО-ТЕХНИЧЕСКИХ РАБОТ ДИАМЕТРОМ 12 ММ |  |  |  |  | т | 0.0022 | 5371.07 | 11.82
47 |  | 3/13-50-10/10 | ДЮБЕЛЬ-ВТУЛКА ДВ-8-12 ПЛАСТМАССОВАЯ |  |  |  |  | 1000 шт. | 0.181 | 140 | 25.34
48 |  | 4/1-4-20-20-10-20/10 | РАСТВОРЫ КЛАДОЧНЫЕ ТЯЖЕЛЫЕ ЦЕМЕНТНЫЕ, МАРКИ 100 |  |  |  |  | М3 | 0.0026 | 95.86 | 0.26
49 |  | 6/10-20-10-10/10 | КОНТРГАЙКИ ИЗ КОВКОГО ЧУГУНА С ЦИЛИНДРИЧЕСКОЙ РЕЗЬБОЙ НОМИНАЛЬНЫМ ДИАМЕТРОМ 15 ММ |  |  |  |  | 10 шт. | 0.03752 | 2.86 | 0.11
50 |  | 6/10-20-10-40/10 | МУФТЫ ПРЯМЫЕ КОРОТКИЕ ИЗ КОВКОГО ЧУГУНА С ЦИЛИНДРИЧЕСКОЙ РЕЗЬБОЙ НОМИНАЛЬНЫМ ДИАМЕТРОМ 15 ММ |  |  |  |  | 10 шт. | 0.07504 | 5.14 | 0.39
51 |  | 6/20-20-20/10 | ТРУБА СТАЛЬНАЯ СВАРНАЯ ВОДОГАЗОПРОВОДНАЯ НЕОЦИНКОВАННАЯ ОБЫКНОВЕННАЯ НОМИНАЛЬНЫМ ДИАМЕТРОМ 15 ММ, ТОЛЩИНОЙ СТЕНКИ 2,8 ММ |  |  |  |  | м | 0.1407 | 2.73 | 0.38
52 |  | 6/40-10-80/5-1 | ТРУБА ИЗ ПОЛИЭТИЛЕНА ЗАЩИТНАЯ ГОФРИРОВАННАЯ (ПЕШЕЛЬ) НОМИНАЛЬНЫМ НАРУЖНЫМ ДИАМЕТРОМ 28 ММ |  |  |  |  | 10 м | 2.2 | 5.4 | 11.88
53 |  | 6/40-10-80/6-1 | ТРУБА ИЗ ПОЛИЭТИЛЕНА ЗАЩИТНАЯ ГОФРИРОВАННАЯ (ПЕШЕЛЬ) НОМИНАЛЬНЫМ НАРУЖНЫМ ДИАМЕТРОМ 32 ММ |  |  |  |  | 10 м | 0.1 | 7.2 | 0.72
54 |  | 6/40-25-1/4 | ТРУБА ИЗ ПОЛИПРОПИЛЕНА (ПП ТИП 3) ДЛЯ НОМИНАЛЬНОГО ДАВЛЕНИЯ 2,0 МПА, НАРУЖНЫМ ДИАМЕТРОМ 20 ММ И ТОЛЩИНОЙ СТЕНКИ 3,4 ММ |  |  |  |  | м | 67.67 | 1.34 | 90.68
55 |  | 6/40-25-1/5 | ТРУБА ИЗ ПОЛИПРОПИЛЕНА (ПП ТИП 3) ДЛЯ НОМИНАЛЬНОГО ДАВЛЕНИЯ 2,0 МПА, НАРУЖНЫМ ДИАМЕТРОМ 25 ММ И ТОЛЩИНОЙ СТЕНКИ 4,2 ММ |  |  |  |  | м | 38.885 | 1.95 | 75.83
56 |  | 6/40-25-1/6 | ТРУБА ИЗ ПОЛИПРОПИЛЕНА (ПП ТИП 3) ДЛЯ НОМИНАЛЬНОГО ДАВЛЕНИЯ 2,0 МПА, НАРУЖНЫМ ДИАМЕТРОМ 32 ММ И ТОЛЩИНОЙ СТЕНКИ 5,4 ММ |  |  |  |  | м | 1.75 | 3.25 | 5.69
57 |  | 6/40-25-1/7 | ТРУБА ИЗ ПОЛИПРОПИЛЕНА (ПП ТИП 3) ДЛЯ НОМИНАЛЬНОГО ДАВЛЕНИЯ 2,0 МПА, НАРУЖНЫМ ДИАМЕТРОМ 40 ММ И ТОЛЩИНОЙ СТЕНКИ 6,7 ММ |  |  |  |  | м | 1.62 | 4.95 | 8.02
58 |  | 6/40-80-20-1/1 | УГОЛЬНИК 90 ГРАДУСОВ ИЗ ПОЛИПРОПИЛЕНА (ПП ТИП 3), НОМИНАЛЬНЫМ ДИАМЕТРОМ 20 ММ НА ДОПУСТИМОЕ РАБОЧЕЕ ДАВЛЕНИЕ 2,0 МПА |  |  |  |  | 10 шт. | 10.385 | 0.28 | 2.91
59 |  | 6/40-80-20-1/2 | УГОЛЬНИК 90 ГРАДУСОВ ИЗ ПОЛИПРОПИЛЕНА (ПП ТИП 3), НОМИНАЛЬНЫМ ДИАМЕТРОМ 25 ММ НА ДОПУСТИМОЕ РАБОЧЕЕ ДАВЛЕНИЕ 2,0 МПА |  |  |  |  | 10 шт. | 0.77 | 2.95 | 2.27
60 |  | 6/40-80-20-1/7 | УГОЛЬНИК 45 ГРАДУСОВ ИЗ ПОЛИПРОПИЛЕНА (ПП ТИП 3), НОМИНАЛЬНЫМ ДИАМЕТРОМ 20 ММ НА ДОПУСТИМОЕ РАБОЧЕЕ ДАВЛЕНИЕ 2,0 МПА |  |  |  |  | 10 шт. | 4.087 | 2.1 | 8.58
61 |  | 6/40-80-20-1/13 | УГОЛЬНИК ИЗ ПОЛИПРОПИЛЕНА (ПП ТИП 3) С ВНУТРЕННЕЙ РЕЗЬБОЙ, НОМИНАЛЬНЫМ ДИАМЕТРОМ 20 Х 1/2" ММ НА ДОПУСТИМОЕ РАБОЧЕЕ ДАВЛЕНИЕ 2,0 МПА |  |  |  |  | шт. | 23.45 | 0.71 | 16.65
62 |  | 6/40-80-20-2/1 | ТРОЙНИК ИЗ ПОЛИПРОПИЛЕНА (ПП ТИП 3), НОМИНАЛЬНЫМ ДИАМЕТРОМ 20 ММ НА ДОПУСТИМОЕ РАБОЧЕЕ ДАВЛЕНИЕ 2,0 МПА |  |  |  |  | 10 шт. | 2.613 | 3.1 | 8.1
63 |  | 6/40-80-20-2/7 | ТРОЙНИК ПЕРЕХОДНОЙ ИЗ ПОЛИПРОПИЛЕНА (ПП ТИП 3), НОМИНАЛЬНЫМ ДИАМЕТРОМ 25 Х 20 ММ НА ДОПУСТИМОЕ РАБОЧЕЕ ДАВЛЕНИЕ 2,0 МПА |  |  |  |  | 10 шт. | 2.233 | 4.17 | 9.31
64 |  | 6/40-80-20-3/1 | МУФТА ИЗ ПОЛИПРОПИЛЕНА (ПП ТИП 3), НОМИНАЛЬНЫМ ДИАМЕТРОМ 20 ММ НА ДОПУСТИМОЕ РАБОЧЕЕ ДАВЛЕНИЕ 2,0 МПА |  |  |  |  | 10 шт. | 1.139 | 2.3 | 2.62
65 |  | 6/40-80-20-3/2 | МУФТА ИЗ ПОЛИПРОПИЛЕНА (ПП ТИП 3), НОМИНАЛЬНЫМ ДИАМЕТРОМ 25 ММ НА ДОПУСТИМОЕ РАБОЧЕЕ ДАВЛЕНИЕ 2,0 МПА |  |  |  |  | 10 шт. | 3.7345 | 1.7 | 6.35
66 |  | 6/40-80-20-3/7-1 | МУФТА ПЕРЕХОДНАЯ ИЗ ПОЛИПРОПИЛЕНА (ПП ТИП 3), НОМИНАЛЬНЫМ ДИАМЕТРОМ 25 Х 25 ММ НА ДОПУСТИМОЕ РАБОЧЕЕ ДАВЛЕНИЕ 2,0 МПА |  |  |  |  | шт. | 2 | 0.23 | 0.46
67 |  | 6/40-80-20-3/24-1 | МУФТА ИЗ ПОЛИПРОПИЛЕНА (ПП ТИП 3) С ВНУТРЕННЕЙ РЕЗЬБОЙ, НОМИНАЛЬНЫМ ДИАМЕТРОМ 25 Х 15 ММ НА ДОПУСТИМОЕ РАБОЧЕЕ ДАВЛЕНИЕ 2,0 МПА |  |  |  |  | шт. | 6 | 1.27 | 7.62
68 |  | 6/40-80-20-3/30-1 | МУФТА ИЗ ПОЛИПРОПИЛЕНА (ПП ТИП 3) С НАРУЖНОЙ РЕЗЬБОЙ, НОМИНАЛЬНЫМ ДИАМЕТРОМ 20 Х 15 ММ НА ДОПУСТИМОЕ РАБОЧЕЕ ДАВЛЕНИЕ 2,0 МПА |  |  |  |  | шт. | 106 | 1.19 | 126.14
69 |  | 6/40-80-20-7/3 | ОПОРА ДЛЯ ТРУБ ИЗ ПОЛИПРОПИЛЕНА (ПП ТИП 3), НОМИНАЛЬНЫМ ДИАМЕТРОМ 20 ММ |  |  |  |  | 10 шт. | 5.628 | 0.5 | 2.81
70 |  | 6/40-80-20-7/4 | ОПОРА ДЛЯ ТРУБ ИЗ ПОЛИПРОПИЛЕНА (ПП ТИП 3), НОМИНАЛЬНЫМ ДИАМЕТРОМ 25 ММ |  |  |  |  | 10 шт. | 2.695 | 0.76 | 2.05
[6 empty] | ИТОГО | МАТЕРИАЛЫ |  |  |  | 2104.84
Составил
|  |  | (должность) |  | (подпись) | (инициалы, фамилия)
Проверил
|  |  | (должность) |  | (подпись) | (инициалы, фамилия)

## ЛС2.6
|  |  | Наименование объекта | РЕКОНСТРУКЦИЯ ЗДАНИЯ АДМИНИСТРАТИВНО-БЫТОВОГО КОРПУСА С ИНВЕНТАРНЫМ НОМЕРОМ 342/С-71225, РАСПОЛОЖЕННОГО ПО АДРЕСУ ГОМЕЛЬСКАЯ ОБЛАСТЬ, Г. СВЕТЛОГОРСК, УЛ. ЛЕСНАЯ, 12. 1 ОЧЕРЕДЬ.
|  |  | Код объекта | 50/21-ПР
|  |  | Наименование здания, сооружения | АДМИНИСТРАТИВНО-БЫТОВОЙ КОРПУС
|  |  | Шифр здания, сооружения | 2
|  |  | Комплект чертежей | 50/21-ПР-1-ВК1
Локальная смета (Локальный сметный расчет) № 6
на КАНАЛИЗАЦИЯ ХОЗЯЙСТВЕННО-БЫТОВАЯ К1
|  |  | Составлена в ценах на | 1 ИЮHЯ 2023 |  | Цены | без НДС |  |  | Стоимость | 6.04 | тысяч белорусских рублей
|  |  |  | (дата разработки) |  |  | (вид цены)
Номер по смете |  | Обоснование | Наименование работ |  |  |  |  | Ед.изм. | Стоимость: Ед.изм. / Всего,белорусских рублей
[9 empty] | Заработная плата | Эксплуатация машин |  | Материальные ресурсы | Транспорт | Общая стоимость
[8 empty] | Количество |  | Всего | в том числе заработная плата
1 |  | 2 | 3 |  |  |  |  | 4 | 5 | 6 | 7 | 8 | 9 | 10
| Cмета: | 2. 6. КАНАЛИЗАЦИЯ ХОЗЯЙСТВЕННО-БЫТОВАЯ К1
Ж3-10-55 КАНАЛИЗАЦИЯ ХОЗЯЙСТВЕННО-БЫТОВАЯ. САНТЕХНИЧЕСКОЕ ОБОРУДОВАНИЕ = 17 ШТ(КОМПЛ.) =
1 |  | Е17-11-1 | УСТАНОВКА УМЫВАЛЬНИКА СО СМЕСИТЕЛЕМ НА ГИБКИХ ПОДВОДКАХ ХОЛОДНОЙ И ГОРЯЧЕЙ ВОДЫ |  |  |  |  | КОМПЛ. | 8.13 | 0.06 |  | 45.7 | 2.54 | 56.43
(89.078 / 73.48) | [7 empty] | 5 | 40.65 | 0.3 |  | 228.5 | 12.7 | 282.15
2 |  | 3/4-80-10-10/30 | УМЫВАЛЬНИКИ ОВАЛЬНЫЕ УМОВ2 С КОМПЛЕКТУЮЩЕЙ АРМАТУРОЙ, КРОНШТЕЙНАМИ СО СМЕСИТЕЛЕМ СМР-УМ-НКСА |  |  |  |  | 4: компл.; 8: 93.08; 9: 5.17; 10: 98.25
[8 empty] | 5 |  |  |  | 465.4 | 25.85 | 491.25
3 |  | Е17-1-1002 | УСТАНОВКА ПОДДОНОВ СТАЛЬНЫХ ЭМАЛИРОВАННЫХ МЕЛКИХ С ПЛАСТМАССОВЫМ УНИФИЦИРОВАННЫМ СИФОНОМ |  |  |  |  | КОМПЛ. | 11.61 | 3.37 | 0.61 | 96.48 | 5.39 | 116.85
(89.078 / 73.48) | [7 empty] | 1 | 11.61 | 3.37 | 0.61 | 96.48 | 5.39 | 116.85
4 |  | 3/4-60-40/10 | ПОДСТАВКА ПОД ПОДДОН ДУШЕВОЙ |  |  |  |  | 4: шт.; 8: 38.37; 9: 2.13; 10: 40.5
[8 empty] | 1 |  |  |  | 38.37 | 2.13 | 40.5
5 |  | Е17-5-403 | УСТАНОВКА РАКОВИН СТАЛЬНЫХ ЭМАЛИРОВАННЫХ С ОТЪЕМНОЙ СПИНКОЙ С ВЫПУСКОМ |  |  |  |  | КОМПЛ. | 9.29 | 0.15 | 0.08 | 10.91 | 0.62 | 20.97
(89.078 / 73.48) | [7 empty] | 2 | 18.58 | 0.3 | 0.16 | 21.82 | 1.24 | 41.94
6 |  | 3/4-70-10/10 | РАКОВИНЫ СТАЛЬНЫЕ ЭМАЛИРОВАННЫЕ РС-1 С ОТЪЕМНОЙ СПИНКОЙ С ПРИВАРЕННЫМ ВЫПУСКОМ, С КРЕПЛЕНИЯМИ В КОМПЛЕКТЕ С КРАНОМ ВОДОРАЗБОРНЫМ КВ-15Д |  |  |  |  | 4: шт.; 8: 54.09; 9: 3; 10: 57.09
[8 empty] | 2 |  |  |  | 108.18 | 6 | 114.18
7 |  | 3/4-130-10/10 | СИФОН ПЛАСТМАССОВЫЙ С МЕТАЛЛИЧЕСКИМ ВЫПУСКОМ К УМЫВАЛЬНИКУ |  |  |  |  | 4: шт.; 8: 26.93; 9: 1.49; 10: 28.42
[8 empty] | 2 |  |  |  | 53.86 | 2.98 | 56.84
8 |  | Е17-4-101 | УСТАНОВКА ПИССУАРОВ НАСТЕННЫХ (ОДИНОЧНЫХ) С ПИССУАРНЫМ КРАНОМ, С ЦЕЛЬНООТЛИТЫМ СИФОНОМ, РАЗМЕРОМ 435 Х 360 Х 290 ММ |  |  |  |  | КОМПЛ. | 10.69 | 0.15 | 0.08 | 114.02 | 6.42 | 131.28
(89.078 / 73.48) | [7 empty] | 1 | 10.69 | 0.15 | 0.08 | 114.02 | 6.42 | 131.28
9 |  | 1/10-230-20/30 | ЗАМАЗКА ТИОКОЛОВАЯ УПЛОТНИТЕЛЬНАЯ |  |  |  |  | 4: кг; 8: 65; 9: 4.58; 10: 69.58
[8 empty] | 0.08 |  |  |  | 5.2 | 0.37 | 5.57
10 |  | Е17-1-11 | УСТАНОВКА ТРАПОВ ДИАМЕТРОМ 50 ММ |  |  |  |  | КОМПЛ. | 5.35 | 0.14 | 0.08 | 59.27 | 3.31 | 68.07
(89.078 / 73.48) | [7 empty] | 1 | 5.35 | 0.14 | 0.08 | 59.27 | 3.31 | 68.07
11 |  | 3/4-120-10/201 | ТРАП СО СТАЛЬНОЙ РЕШЕТКОЙ С ВЕРТИКАЛЬНЫМ СПУСКОМ Ф 50 ММ |  |  |  |  | 4: компл.; 8: 129.83; 9: 7.21; 10: 137.04
[8 empty] | 1 |  |  |  | 129.83 | 7.21 | 137.04
12 |  | Е17-1-12 | УСТАНОВКА ТРАПОВ ДИАМЕТРОМ 100 ММ |  |  |  |  | КОМПЛ. | 9.09 | 0.28 | 0.17 | 211.19 | 11.75 | 232.31
(89.078 / 73.48) | [7 empty] | 1 | 9.09 | 0.28 | 0.17 | 211.19 | 11.75 | 232.31
13 |  | 3/4-120-10/200 | ТРАП СО СТАЛЬНОЙ РЕШЕТКОЙ С ВЕРТИКАЛЬНЫМ СПУСКОМ Ф 100 ММ |  |  |  |  | 4: компл.; 8: 178.73; 9: 9.92; 10: 188.65
[8 empty] | 1 |  |  |  | 178.73 | 9.92 | 188.65
14 |  | Е17-3-201 | УСТАНОВКА УНИТАЗОВ КЕРАМИЧЕСКИХ ТАРЕЛЬЧАТЫХ УНТ2 С КОСЫМ ВЫПУСКОМ, БЕЗ ЦЕЛЬНООТЛИТОЙ ПОЛОЧКИ, СО СМЫВНЫМ КЕРАМИЧЕСКИМ БАЧКОМ, С БОКОВЫМ ПУСКОМ |  |  |  |  | КОМПЛ. | 32.42 | 1.74 | 0.68 | 117.74 | 6.57 | 158.47
(89.078 / 73.48) | [7 empty] | 4 | 129.68 | 6.96 | 2.72 | 470.96 | 26.28 | 633.88
15 |  | 3/4-90-20-20/10 | УНИТАЗЫ КЕРАМИЧЕСКИЕ КОНСОЛЬНЫЕ С ГОРИЗОНТАЛЬНЫМ ВЫПУСКОМ СТИЛЬ |  |  |  |  | 4: шт.; 8: 68.53; 9: 3.8; 10: 72.33
[8 empty] | 4 |  |  |  | 274.12 | 15.2 | 289.32
|  |  |  | ИТОГО прямые затраты по разделу |  |  |  |  | 225.65 | 11.5 | 3.82 | 2455.93 | 136.75 | 2829.83
|  |  |  | ОХР и ОПР |  |  |  | 10: 204.41
|  |  |  | Плановая прибыль |  |  |  | 10: 168.61
|  |  |  | ИТОГО по разделу с ОХР ОПР и Плановой прибылью |  |  |  | 10: 3202.85
Ж3-10-51 КАНАЛИЗАЦИЯ ХОЗЯЙСТВЕННО-БЫТОВАЯ. ТРУБОПРОВОДЫ = 55 М =
16 |  | П0* | ВЫПУСК
17 |  | Е23-32-1 | УСТРОЙСТВО ВЫПУСКА ИЗ ПОЛИВИНИЛХЛОРИДНЫХ ТРУБ НАРУЖНЫМ ДИАМЕТРОМ 110 ММ |  |  |  |  | 100 М | 536.21 | 29.03 | 0.36 | 1.06 | 0.08 | 566.38
(72.292 / 69.89) | [7 empty] | 0.08 | 42.9 | 2.32 | 0.03 | 0.08 | 0.01 | 45.31
18 |  | 6/40-40-10-1/1 | ТРУБА ИЗ НЕПЛАСТИФИЦИРОВАННОГО ПОЛИВИНИЛХЛОРИДА (НПВХ) С РАСТРУБОМ ГЛАДКАЯ В КОМПЛЕКТЕ С РЕЗИНОВЫМ УПЛОТНИТЕЛЬНЫМ КОЛЬЦОМ, НОМИНАЛЬНОЙ КОЛЬЦЕВОЙ ЖЕСТКОСТЬЮ SN4, НОМИНАЛЬНЫМ НАРУЖНЫМ ДИАМЕТРОМ 110 ММ, ТОЛЩИНОЙ СТЕНКИ 3,2 ММ |  |  |  |  | 4: м; 8: 7.17; 9: 0.29; 10: 7.46
[8 empty] | 8.08 |  |  |  | 57.93 | 2.34 | 60.27
19 |  | П0* | ТРУБЫ И ФАСОННЫЕ ЧАСТИ
20 |  | Е16-42-3 | ПРОКЛАДКА ТРУБОПРОВОДОВ ХОЗЯЙСТВЕННО-БЫТОВОЙ КАНАЛИЗАЦИИ ИЗ ПОЛИПРОПИЛЕНОВЫХ ТРУБ ДИАМЕТРОМ 110 ММ ПРИ СБОРКЕ УЗЛОВ В ПОСТРОЕЧНЫХ УСЛОВИЯХ: КАНАЛИЗАЦИОННЫХ СТОЯКОВ В ЗДАНИЯХ КИРПИЧНЫХ |  |  |  |  | 100 М | 873.18 | 1.8 | 0.67 | 920.14 | 40.85 | 1835.97
(89.078 / 73.48) | [7 empty] | 0.29 | 253.22 | 0.52 | 0.19 | 266.84 | 11.85 | 532.43
21 |  | 6/40-80-30/1 | КРЕСТОВИНА ДВУХПЛОСКОСТНАЯ 90 ГРАД 110Х110Х50Х50 |  |  |  |  | 4: ШТ; 8: 16.1; 9: 0.89; 10: 16.99
[8 empty] | 6 |  |  |  | 96.6 | 5.34 | 101.94
22 |  | 6/40-80-30/2 | КРЕСТОВИНА ПП 90 ГРАД 110Х110Х110Х50 |  |  |  |  | 4: ШТ; 8: 17.1; 9: 0.95; 10: 18.05
[8 empty] | 6 |  |  |  | 102.6 | 5.7 | 108.3
23 |  | 6/40-80-30/3 | ПАТРУБОК ПРИБОРНЫЙ Ф 110 |  |  |  |  | 4: ШТ; 8: 8.19; 9: 0.45; 10: 8.64
[8 empty] | 9 |  |  |  | 73.71 | 4.05 | 77.76
24 |  | 6/40-80-30/4 | ПАТРУБОК ПЕРЕХОДНОЙ ПП-110Х50 |  |  |  |  | 4: ШТ; 8: 1.45; 9: 0.08; 10: 1.53
[8 empty] | 9 |  |  |  | 13.05 | 0.72 | 13.77
25 |  | 6/40-80-30/5 | ОТВОД ПП-15 ГРАД Ф 110 |  |  |  |  | 4: ШТ; 8: 4; 9: 0.22; 10: 4.22
[8 empty] | 8 |  |  |  | 32 | 1.76 | 33.76
26 |  | 6/40-80-30/6 | РЕВИЗИЯ ПП-110 |  |  |  |  | 4: ШТ; 8: 11.7; 9: 0.65; 10: 12.35
[8 empty] | 1 |  |  |  | 11.7 | 0.65 | 12.35
27 |  | 6/40-80-30/7 | ПРОЧИСТКА КАНАЛИЗАЦИОННАЯ Ф 110 С ЛЮЧКОМ ИЗ НЕРЖАВЕЮЩЕЙ СТАЛИ |  |  |  |  | 4: ШТ; 8: 51.03; 9: 2.83; 10: 53.86
[8 empty] | 3 |  |  |  | 153.09 | 8.49 | 161.58
28 |  | Е16-45-3 | ПРОКЛАДКА ТРУБОПРОВОДОВ ХОЗЯЙСТВЕННО-БЫТОВОЙ КАНАЛИЗАЦИИ ИЗ ПОЛИПРОПИЛЕНОВЫХ ТРУБ ДИАМЕТРОМ 50 ММ ПРИ СБОРКЕ УЗЛОВ В ПОСТРОЕЧНЫХ УСЛОВИЯХ: ПОЭТАЖНЫХ РАЗВОДОК В ЗДАНИЯХ КИРПИЧНЫХ |  |  |  |  | 100 М | 1055.17 | 3.17 | 0.34 | 1471.35 | 64.09 | 2593.78
(89.078 / 73.48) | [7 empty] | 0.18 | 189.93 | 0.57 | 0.06 | 264.84 | 11.54 | 466.88
29 |  | 6/40-80-30/1-1 | ПАТРУБОК ПЕРЕХОДНОЙ КОРОТКИЙ ПП-50Х40 |  |  |  |  | 4: ШТ; 8: 1; 9: 0.06; 10: 1.06
[8 empty] | 10 |  |  |  | 10 | 0.6 | 10.6
30 |  | 6/40-80-30/1-2 | ПАТРУБОК ПЕРЕХОДНОЙ ДЛИННЫЙ ПП-50Х40 |  |  |  |  | 4: ШТ; 8: 1.45; 9: 0.08; 10: 1.53
[8 empty] | 19 |  |  |  | 27.55 | 1.52 | 29.07
31 |  | 6/40-80-30/7-1 | ПРОЧИСТКА КАНАЛИЗАЦИОННАЯ Ф 110 С ЛЮЧКОМ ИЗ НЕРЖАВЕЮЩЕЙ СТАЛИ |  |  |  |  | 4: ШТ; 8: 51.03; 9: 2.83; 10: 53.86
[8 empty] | 3 |  |  |  | 153.09 | 8.49 | 161.58
32 |  | Е20-24-1 | УСТАНОВКА УЗЛОВ ПРОХОДА ВЫТЯЖНЫХ ВЕНТИЛЯЦИОННЫХ ШАХТ ДИАМЕТРОМ ПАТРУБКА ДО 250 ММ |  |  |  |  | УЗЕЛ | 28.07 | 0.07 | 0.02 | 1.74 | 0.11 | 29.99
(89.078 / 73.48) | [7 empty] | 1 | 28.07 | 0.07 | 0.02 | 1.74 | 0.11 | 29.99
33 |  | 3/1-160-500 | ВЕНТИЛЯЦИОННЫЙ ВЫХОД Ф 110/500 |  |  |  |  | 4: ШТ; 8: 155.82; 9: 8.65; 10: 164.47
[8 empty] | 1 |  |  |  | 155.82 | 8.65 | 164.47
|  |  |  | ИТОГО прямые затраты по разделу |  |  |  |  | 514.12 | 3.48 | 0.3 | 1420.64 | 71.82 | 2010.06
|  |  |  | ОХР и ОПР |  |  |  | 10: 451.02
|  |  |  | Плановая прибыль |  |  |  | 10: 376.45
|  |  |  | ИТОГО по разделу с ОХР ОПР и Плановой прибылью |  |  |  | 10: 2837.53
|  |  |  | ИТОГО прямые затраты по смете |  |  |  |  | 739.77 | 14.98 | 4.12 | 3876.57 | 208.57 | 4839.89
[5 empty] | ВСЕГО, в том числе |  |  | 10: 6040.38
[6 empty] | СТРОИТЕЛЬНЫЕ РАБОТЫ |  | 10: 6040.38
[6 empty] | В том числе ЗАРАБОТНАЯ ПЛАТА |  | 10: 739.77
[7 empty] | ЭКСПЛУАТАЦИЯ МАШИН И МЕХАНИЗМОВ | 10: 14.98
[7 empty] | В том числе ЗАРАБОТНАЯ ПЛАТА МАШИНИСТОВ | 10: 4.12
[7 empty] | МАТЕРИАЛЫ, ИЗДЕЛИЯ, КОНСТРУКЦИИ | 10: 3876.57
[7 empty] | ТРАНСПОРТ | 10: 208.57
[7 empty] | ОХР и ОПР | 10: 655.43
[7 empty] | ПЛАНОВАЯ ПРИБЫЛЬ | 10: 545.06
[6 empty] | МОНТАЖНЫЕ РАБОТЫ |  | 10: 0
[6 empty] | В том числе ЗАРАБОТНАЯ ПЛАТА |  | 10: 0
[7 empty] | ЭКСПЛУАТАЦИЯ МАШИН И МЕХАНИЗМОВ | 10: 0
[7 empty] | В том числе ЗАРАБОТНАЯ ПЛАТА МАШИНИСТОВ | 10: 0
[7 empty] | МАТЕРИАЛЫ, ИЗДЕЛИЯ, КОНСТРУКЦИИ | 10: 0
[7 empty] | ТРАНСПОРТ | 10: 0
[7 empty] | ОХР и ОПР | 10: 0
[7 empty] | ПЛАНОВАЯ ПРИБЫЛЬ | 10: 0
[5 empty] | ОБОРУДОВАНИЕ, МЕБЕЛЬ, ИНВЕНТАРЬ |  |  | 10: 0
[5 empty] | ТРАНСПОРТ |  |  | 10: 0
[5 empty] | ПРОЧИЕ ЗАТРАТЫ |  |  | 10: 0
[5 empty] | ЗАТРАТЫ ТРУДА РАБОЧИХ |  |  | 10: 75.88
[5 empty] | ЗАТРАТЫ ТРУДА МАШИНИСТОВ |  |  | 10: 0.45
[5 empty] | ВОЗВРАТ МАТЕРИАЛОВ, ИЗДЕЛИЙ, КОНСТРУКЦИЙ |  |  | 10: 0
Составил
|  |  | (должность) |  | (подпись) | (инициалы, фамилия)
Проверил
|  |  | (должность) |  | (подпись) | (инициалы, фамилия)

## ВР.1 по ЛС 2.6
|  |  | Наименование объекта | РЕКОНСТРУКЦИЯ ЗДАНИЯ АДМИНИСТРАТИВНО-БЫТОВОГО КОРПУСА С ИНВЕНТАРНЫМ НОМЕРОМ 342/С-71225, РАСПОЛОЖЕННОГО ПО АДРЕСУ ГОМЕЛЬСКАЯ ОБЛАСТЬ, Г. СВЕТЛОГОРСК, УЛ. ЛЕСНАЯ, 12. 1 ОЧЕРЕДЬ.
|  |  | Код объекта | 50/21-ПР.
|  |  | Наименование здания, сооружения | АДМИНИСТРАТИВНО-БЫТОВОЙ КОРПУС
|  |  | Шифр здания, сооружения | 2
|  |  | Комплект чертежей | 50/21-ПР-1-ВК1
Ведомость ресурсов по смете № 6
на КАНАЛИЗАЦИЯ ХОЗЯЙСТВЕННО-БЫТОВАЯ К1
|  |  | Составлена в ценах на | 1 ИЮHЯ 2023 г. |  | Цены | без НДС
|  |  |  | (дата разработки) |  |  | (вид цены)
№пп | код |  | Наименование ресурсов |  |  |  |  | Единица измерения | Количество | Стоимость: Ед.изм. / Всего, руб.
[10 empty] | Единицы | Общая
1 | 2 |  | 3 |  |  |  |  | 4 | 5 | 6 | 7
1 |  | 1-1 | ЗАТРАТЫ ТРУДА РАБОЧИХ-СТРОИТЕЛЕЙ |  |  |  |  | чел/ч | 75.88
2 |  | 1-2 | ЗАРАБОТНАЯ ПЛАТА РАБОЧИХ-СТРОИТЕЛЕЙ |  |  |  |  | руб. | 739.77
3 |  | 1-3 | ЗАТРАТЫ ТРУДА МАШИНИСТОВ |  |  |  |  | чел/ч | 0.45
4 |  | М021143 | КРАНЫ НА АВТОМОБИЛЬНОМ ХОДУ 16 Т |  |  |  |  | МАШ.-Ч | 0.0968 | 47.16 | 3.17
5 |  | М021143 | КРАНЫ НА АВТОМОБИЛЬНОМ ХОДУ ПРИ РАБОТЕ НА ДРУГИХ ВИДАХ СТРОИТЕЛЬСТВА, 16Т |  |  |  |  | МАШ.-Ч | 0.0024 | 47.16 | 0.11
6 |  | М030305 | ЛЕБЕДКИ РУЧНЫЕ И РЫЧАЖНЫЕ ТЯГОВЫМ УСИЛИЕМ 31,39 (3,2) КН (Т) |  |  |  |  | МАШ.-Ч | 0.04 | 1.12 | 0.04
7 |  | М040502 | УСТАНОВКИ ДЛЯ СВАРКИ РУЧНОЙ ДУГОВОЙ (ПОСТОЯННОГО ТОКА) |  |  |  |  | МАШ.-Ч | 0.63 | 3.37 | 2.12
8 |  | М121010 | ВИБРОПЛИТА ИМПОРТНОГО ПРОИЗВОДСТВА |  |  |  |  | МАШ.-Ч | 0.72 | 3.06 | 2.2
9 |  | М330201 | МАШИНЫ СВЕРЛИЛЬНЫЕ ЭЛЕКТРИЧЕСКИЕ |  |  |  |  | МАШ.-Ч | 1.3759 | 0.49 | 0.67
10 |  | М330302 | МАШИНЫ ШЛИФОВАЛЬНЫЕ УГЛОВЫЕ |  |  |  |  | МАШ.-Ч | 0.008 | 0.81 | 0.01
11 |  | М331451 | ПЕРФОРАТОРЫ ЭЛЕКТРИЧЕСКИЕ |  |  |  |  | МАШ.-Ч | 0.45 | 0.7 | 0.3
12 |  | М331615 | ДРЕЛИ ЭЛЕКТРИЧЕСКИЕ |  |  |  |  | МАШ.-Ч | 0.18 | 0.25 | 0.07
13 |  | М331617 | СРЕДСТВА МАЛОЙ МЕХАНИЗАЦИИ |  |  |  |  | МАШ.-Ч | 0.3524 | 13.8 | 4.88
[6 empty] | ИТОГО | МАШИНЫ И МЕХАНИЗМЫ |  |  |  | 13.57
14 |  | 1/10-10-10/130 | ЦЕМЕНТ ГИПСОГЛИНОЗЕМИСТЫЙ РАСШИРЯЮЩИЙСЯ (В УПАКОВКЕ) |  |  |  |  | т | 0.00264 | 2200 | 5.79
15 |  | 1/10-115-5/1190 | РУБЕРОИД ПОДКЛАДОЧНЫЙ С ПЫЛЕВИДНОЙ ПОСЫПКОЙ РПП-300 |  |  |  |  | М2 | 3.44 | 1.34 | 4.61
16 |  | 1/10-130-15/107 | ГЕРМЕТИК СИЛИКОНОВЫЙ 280 МЛ |  |  |  |  | шт. | 1.2 | 7.75 | 9.28
17 |  | 1/10-140-40/105 | ЭЛЕКТРОДЫ ТИПА Э42А ДИАМЕТРОМ 4 ММ |  |  |  |  | кг | 0.03 | 9.25 | 0.28
18 |  | 1/10-160-20/15 | ВЕТОШЬ |  |  |  |  | кг | 0.223 | 1.74 | 0.38
19 |  | 1/10-170-10/135 | СВЕРЛА С SDS PLUS ХВОСТОВИКОМ (НАКОНЕЧНИК ИЗ ТВЕРДОСПЛАВНОЙ СТАЛИ) (ПО БЕТОНУ), ДИАМЕТРОМ 8-10 ММ, ДЛИНОЙ 260 (265) ММ |  |  |  |  | шт. | 0.104 | 12.68 | 1.33
20 |  | 1/10-170-10/175 | СВЕРЛА С SDS PLUS ХВОСТОВИКОМ (НАКОНЕЧНИК ИЗ ТВЕРДОСПЛАВНОЙ СТАЛИ) (ПО БЕТОНУ), ДИАМЕТРОМ 12 ММ, ДЛИНОЙ 210 ММ |  |  |  |  | шт. | 0.18 | 12.68 | 2.28
21 |  | 1/10-170-10/215 | СВЕРЛА С SDS PLUS ХВОСТОВИКОМ (НАКОНЕЧНИК ИЗ ТВЕРДОСПЛАВНОЙ СТАЛИ) (ПО БЕТОНУ), ДИАМЕТРОМ 16 ММ, ДЛИНОЙ 210-265 ММ |  |  |  |  | шт. | 0.087 | 18.91 | 1.64
22 |  | 1/10-180-20/64 | КРУГИ ШЛИФОВАЛЬНЫЕ ДЛЯ СПЕЦИАЛЬНЫХ МОНТАЖНЫХ РАБОТ 5П 230 Х 6 Х 22 |  |  |  |  | шт. | 0.004 | 4.66 | 0.02
23 |  | 1/10-180-20/113 | ШКУРКА ШЛИФОВАЛЬНАЯ НА БУМАЖНОЙ ОСНОВЕ ВОДОСТОЙКАЯ |  |  |  |  | М2 | 0.00136 | 1.71
24 |  | 1/10-230-20/30 | ЗАМАЗКА ТИОКОЛОВАЯ УПЛОТНИТЕЛЬНАЯ |  |  |  |  | кг | 0.08 | 65 | 5.2
25 |  | 1/10-230-40-65/60 | СУРИК СВИНЦОВЫЙ, ПИГМЕНТ |  |  |  |  | кг | 0.252 | 12.5 | 3.16
26 |  | 1/10-230-45-10/65 | ЭМАЛЬ ПЕНТАФТАЛЕВАЯ ПФ-115, БЕЛАЯ |  |  |  |  | т | 1e-05 | 6868.98 | 0.07
27 |  | 1/10-230-50-15/31 | ОЛИФА НАТУРАЛЬНАЯ |  |  |  |  | кг | 0.421 | 6.7 | 2.8
28 |  | 1/10-235-3/20 | КАБОЛКА |  |  |  |  | т | 0.0005 | 9999 | 5
29 |  | 1/10-235-3/47 | ЛЬНЯНАЯ ПРЯДЬ |  |  |  |  | кг | 0.802 | 24.31 | 19.5
30 |  | 1/10-235-3/101 | ПАКЛЯ ПРОПИТАННАЯ |  |  |  |  | кг | 0.001 | 5 | 0.01
31 |  | 1/10-235-5/57 | ПЛАСТИНА РЕЗИНОВАЯ ТЕХНИЧЕСКАЯ ТЕПЛОМОРОЗОКИСЛОТОЩЕЛОЧЕСТОЙКАЯ (ТМКЩ) |  |  |  |  | кг | 1.439 | 3.34 | 4.83
32 |  | 1/10-240-55-10/65 | ШУРУПЫ С ПОЛУКРУГЛОЙ ГОЛОВКОЙ 8 Х 100 ММ |  |  |  |  | т | 0.00029 | 3500 | 1.02
33 |  | 1/10-260-210-1/71 | ПРОВОЛОКА СТАЛЬНАЯ НИЗКОУГЛЕРОДИСТАЯ ОБЩЕГО НАЗНАЧЕНИЯ ТЕРМИЧЕСКИ ОБРАБОТАННАЯ, ОЦИНКОВАННАЯ, ДИАМЕТРОМ 0,8 ММ |  |  |  |  | кг | 1.846 | 7.36 | 13.58
34 |  | 1/10-280-10/20 | МЫЛО ТВЕРДОЕ ХОЗЯЙСТВЕННОЕ |  |  |  |  | шт. | 0.523 | 0.4 | 0.21
35 |  | 3/1-160-500 | ВЕНТИЛЯЦИОННЫЙ ВЫХОД Ф 110/500 |  |  |  |  | ШТ | 1 | 155.82 | 155.82
36 |  | 3/2-130-10/40 | ТРУБКА РАДИАТОРНАЯ РЕЗИНОВАЯ |  |  |  |  | м | 0.3 | 3.93 | 1.18
37 |  | 3/4-50-10-10/20 | ПИССУАРЫ ПОЛУФАРФОРОВЫЕ И ФАРФОРОВЫЕ НАСТЕННЫЕ С ПИССУАРНЫМ КРАНОМ С ЦЕЛЬНООТЛИТЫМ СИФОНОМ РАЗМЕРОМ 435 Х 360 Х 290 ММ |  |  |  |  | шт. | 1 | 108.25 | 108.25
38 |  | 3/4-60-10/10 | ПОДДОНЫ ДУШЕВЫЕ СТАЛЬНЫЕ ЭМАЛИРОВАННЫЕ МЕЛКИЕ ПМС-2 С ПЛАСТМАССОВЫМ УНИФИЦИРОВАННЫМ СИФОНОМ |  |  |  |  | компл. | 1 | 92.97 | 92.97
39 |  | 3/4-60-40/10 | ПОДСТАВКА ПОД ПОДДОН ДУШЕВОЙ |  |  |  |  | шт. | 1 | 38.37 | 38.37
40 |  | 3/4-70-10/10 | РАКОВИНЫ СТАЛЬНЫЕ ЭМАЛИРОВАННЫЕ РС-1 С ОТЪЕМНОЙ СПИНКОЙ С ПРИВАРЕННЫМ ВЫПУСКОМ, С КРЕПЛЕНИЯМИ В КОМПЛЕКТЕ С КРАНОМ ВОДОРАЗБОРНЫМ КВ-15Д |  |  |  |  | шт. | 2 | 54.09 | 108.18
41 |  | 3/4-80-10-10/30 | УМЫВАЛЬНИКИ ОВАЛЬНЫЕ УМОВ2 С КОМПЛЕКТУЮЩЕЙ АРМАТУРОЙ, КРОНШТЕЙНАМИ СО СМЕСИТЕЛЕМ СМР-УМ-НКСА |  |  |  |  | компл. | 5 | 93.08 | 465.4
42 |  | 3/4-90-20-10/10 | УНИТАЗЫ КЕРАМИЧЕСКИЕ ТАРЕЛЬЧАТЫЕ УНТ2 С КОСЫМ ВЫПУСКОМ БЕЗ ЦЕЛЬНООТЛИТОЙ ПОЛОЧКИ |  |  |  |  | шт. | 4 | 62.91 | 251.64
43 |  | 3/4-90-20-20/10 | УНИТАЗЫ КЕРАМИЧЕСКИЕ КОНСОЛЬНЫЕ С ГОРИЗОНТАЛЬНЫМ ВЫПУСКОМ "СТИЛЬ" |  |  |  |  | шт. | 4 | 68.53 | 274.12
44 |  | 3/4-90-40/10 | ПАТРУБОК (ГОФРА) ДЛЯ УНИТАЗА |  |  |  |  | шт. | 4 | 6.5 | 26
45 |  | 3/4-120-10/10 | ТРАПЫ ЧУГУННЫЕ ЭМАЛИРОВАННЫЕ Т-50 РАЗМЕРОМ 260 Х 140 Х 110 ММ С ПРЯМЫМ ОТВОДОМ, РЕШЕТКОЙ И РЕЗИНОВОЙ ПРОБКОЙ |  |  |  |  | компл. | 1 | 58.14 | 58.14
46 |  | 3/4-120-10/20 | ТРАПЫ ЧУГУННЫЕ ЭМАЛИРОВАННЫЕ Т-100М РАЗМЕРОМ 355 Х 200 Х 142 ММ С ПРЯМЫМ ОТВОДОМ, МАЛЫЕ, С РЕШЕТКОЙ И РЕЗИНОВОЙ ПРОБКОЙ |  |  |  |  | компл. | 1 | 209.49 | 209.49
47 |  | 3/4-120-10/200 | ТРАП СО СТАЛЬНОЙ РЕШЕТКОЙ С ВЕРТИКАЛЬНЫМ СПУСКОМ Ф 100 ММ |  |  |  |  | компл. | 1 | 178.73 | 178.73
48 |  | 3/4-120-10/201 | ТРАП СО СТАЛЬНОЙ РЕШЕТКОЙ С ВЕРТИКАЛЬНЫМ СПУСКОМ Ф 50 ММ |  |  |  |  | компл. | 1 | 129.83 | 129.83
49 |  | 3/4-130-10/10 | СИФОН ПЛАСТМАССОВЫЙ С МЕТАЛЛИЧЕСКИМ ВЫПУСКОМ К УМЫВАЛЬНИКУ |  |  |  |  | шт. | 2 | 26.93 | 53.86
50 |  | 3/4-140-20/30 | СМЕСИТЕЛИ ДЛЯ УМЫВАЛЬНИКОВ СМ-УМ-ЦА НАСТОЛЬНЫЕ, С ВЕРХНЕЙ КАМЕРОЙ СМЕШЕНИЯ, ЦЕНТРАЛЬНЫЕ, С АЭРАТОРОМ |  |  |  |  | компл. | 5 | 30.85 | 154.25
51 |  | 3/4-160-10/20 | КРЕПЛЕНИЯ ДЛЯ УНИТАЗА |  |  |  |  | компл. | 8 | 0.61 | 4.88
52 |  | 3/4-170-10/10 | ТРУБЫ СМЫВНЫЕ ОЦИНКОВАННЫЕ ИЗ СТАЛЬНЫХ ВОДОГАЗОПРОВОДНЫХ ТРУБ ДИАМЕТРОМ 32 ММ |  |  |  |  | шт. | 4 | 24.67 | 98.68
53 |  | 3/6-80-10/10 | ГИБКИЕ ПОДВОДКИ |  |  |  |  | шт. | 14 | 7.36 | 103.04
54 |  | 3/10-10-20-30/60 | ХОМУТ С РЕЗЬБОЙ И ПРОКЛАДКОЙ КТР-50 |  |  |  |  | шт. | 24.3 | 1.57 | 38.15
55 |  | 3/10-10-20-30/90 | ХОМУТ С РЕЗЬБОЙ И ПРОКЛАДКОЙ КТР-100 |  |  |  |  | шт. | 10.44 | 3.3 | 34.45
56 |  | 3/10-10-20-40/20 | ПОДВЕСКА РЕЗЬБОВАЯ ПР-10 |  |  |  |  | м | 2.187 | 2.75 | 6.01
57 |  | 3/10-10-20-40/30 | ПОДВЕСКА РЕЗЬБОВАЯ ПР-12 |  |  |  |  | м | 1.044 | 3.01 | 3.14
58 |  | 3/13-10-10/20 | БОЛТЫ С ГАЙКАМИ И ШАЙБАМИ ДЛЯ САНИТАРНО-ТЕХНИЧЕСКИХ РАБОТ |  |  |  |  | кг | 0.178 | 6.13 | 1.09
59 |  | 3/13-10-10/40 | БОЛТЫ С ГАЙКАМИ И ШАЙБАМИ ДЛЯ САНИТАРНО-ТЕХНИЧЕСКИХ РАБОТ ДИАМЕТРОМ 10 ММ |  |  |  |  | т | 1e-05 | 5129.6 | 0.05
60 |  | 3/13-50-10/10 | ДЮБЕЛЬ-ВТУЛКА ДВ-8-12 ПЛАСТМАССОВАЯ |  |  |  |  | 1000 шт. | 0.06274 | 140 | 8.78
61 |  | 3/13-50-10/20 | ВТУЛКА ПЛАСТМАССОВАЯ СОЕДИНИТЕЛЬНАЯ КПУ |  |  |  |  | 1000 шт. | 0.001 | 153.66 | 0.15
62 |  | 5/50-20-3/1 | ПРОВОЛОКА МЕДНАЯ КРУГЛАЯ ЭЛЕКТРОТЕХНИЧЕСКАЯ МАРКИ ММ (МЯГКАЯ) ДИАМЕТРОМ 1-3 ММ И ВЫШЕ |  |  |  |  | т | 0.0002 | 48280 | 9.64
63 |  | 6/10-70-10/5 | МАНЖЕТЫ УПЛОТНИТЕЛЬНЫЕ ДЛЯ ЧУГУННЫХ НАПОРНЫХ ТРУБ ДИАМЕТРОМ 50-300 ММ |  |  |  |  | кг | 0.6 | 45.94 | 27.54
64 |  | 6/40-25-2/1 | ТРУБА ИЗ ПОЛИПРОПИЛЕНА С РАСТРУБОМ НОМИНАЛЬНЫМ НАРУЖНЫМ ДИАМЕТРОМ 50 ММ И НОМИНАЛЬНОЙ ТОЛЩИНОЙ СТЕНКИ 1,8 ММ |  |  |  |  | м | 18 | 2.02 | 36.36
65 |  | 6/40-25-2/2 | ТРУБА ИЗ ПОЛИПРОПИЛЕНА С РАСТРУБОМ НОМИНАЛЬНЫМ НАРУЖНЫМ ДИАМЕТРОМ 110 ММ И НОМИНАЛЬНОЙ ТОЛЩИНОЙ СТЕНКИ 2,2 ММ |  |  |  |  | м | 29 | 6.97 | 202.13
66 |  | 6/40-40-10-1/1 | ТРУБА ИЗ НЕПЛАСТИФИЦИРОВАННОГО ПОЛИВИНИЛХЛОРИДА (НПВХ) С РАСТРУБОМ ГЛАДКАЯ В КОМПЛЕКТЕ С РЕЗИНОВЫМ УПЛОТНИТЕЛЬНЫМ КОЛЬЦОМ, НОМИНАЛЬНОЙ КОЛЬЦЕВОЙ ЖЕСТКОСТЬЮ SN4, НОМИНАЛЬНЫМ НАРУЖНЫМ ДИАМЕТРОМ 110 ММ, ТОЛЩИНОЙ СТЕНКИ 3,2 ММ |  |  |  |  | м | 8.08 | 7.17 | 57.93
67 |  | 6/40-80-30/1-2 | ПАТРУБОК ПЕРЕХОДНОЙ ДЛИННЫЙ ПП-50Х40 |  |  |  |  | ШТ | 19 | 1.45 | 27.55
68 |  | 6/40-80-30/1-1 | ПАТРУБОК ПЕРЕХОДНОЙ КОРОТКИЙ ПП-50Х40 |  |  |  |  | ШТ | 10 | 1 | 10
69 |  | 6/40-80-30/1 | КРЕСТОВИНА ДВУХПЛОСКОСТНАЯ 90 ГРАД 110Х110Х50Х50 |  |  |  |  | ШТ | 6 | 16.1 | 96.6
70 |  | 6/40-80-30/2 | КРЕСТОВИНА ПП 90 ГРАД 110Х110Х110Х50 |  |  |  |  | ШТ | 6 | 17.1 | 102.6
71 |  | 6/40-80-30/3 | ПАТРУБОК ПРИБОРНЫЙ Ф 110 |  |  |  |  | ШТ | 9 | 8.19 | 73.71
72 |  | 6/40-80-30/4 | ПАТРУБОК ПЕРЕХОДНОЙ ПП-110Х50 |  |  |  |  | ШТ | 9 | 1.45 | 13.05
73 |  | 6/40-80-30/5 | ОТВОД ПП-15 ГРАД Ф 110 |  |  |  |  | ШТ | 8 | 4 | 32
74 |  | 6/40-80-30/6 | РЕВИЗИЯ ПП-110 |  |  |  |  | ШТ | 1 | 11.7 | 11.7
75 |  | 6/40-80-30/7-1 | ПРОЧИСТКА КАНАЛИЗАЦИОННАЯ Ф 110 С ЛЮЧКОМ ИЗ НЕРЖАВЕЮЩЕЙ СТАЛИ |  |  |  |  | ШТ | 3 | 51.03 | 153.09
76 |  | 6/40-80-30/7 | ПРОЧИСТКА КАНАЛИЗАЦИОННАЯ Ф 110 С ЛЮЧКОМ ИЗ НЕРЖАВЕЮЩЕЙ СТАЛИ |  |  |  |  | ШТ | 3 | 51.03 | 153.09
77 |  | 6/40-80-30-1/4 | ТРОЙНИК ИЗ ПОЛИПРОПИЛЕНА (ПП) С УГЛОМ 87 ГРАДУСОВ ДЛЯ СОЕДИНЕНИЯ КАНАЛИЗАЦИОННЫХ ТРУБ, НОМИНАЛЬНЫМ НАРУЖНЫМ ДИАМЕТРОМ 110 ММ С ТОЛЩИНОЙ СТЕНКИ 2,7 ММ НА ДОПУСТИМОЕ РАБОЧЕЕ ДАВЛЕНИЕ 2,0 МПА |  |  |  |  | шт. | 2.32 | 3.9 | 9.05
78 |  | 6/40-80-30-1/5 | ТРОЙНИК ПЕРЕХОДНОЙ ИЗ ПОЛИПРОПИЛЕНА (ПП) С УГЛОМ 45 ГРАДУСОВ ДЛЯ СОЕДИНЕНИЯ КАНАЛИЗАЦИОННЫХ ТРУБ, НОМИНАЛЬНЫМ НАРУЖНЫМ ДИАМЕТРОМ 110/50 ММ НА ДОПУСТИМОЕ РАБОЧЕЕ ДАВЛЕНИЕ 2,0 МПА |  |  |  |  | шт. | 9.72 | 3.27 | 31.78
79 |  | 6/40-80-30-2/4 | ОТВОД ИЗ ПОЛИПРОПИЛЕНА (ПП) С УГЛОМ 45 ГРАДУСОВ ДЛЯ СОЕДИНЕНИЯ КАНАЛИЗАЦИОННЫХ ТРУБ, НОМИНАЛЬНЫМ НАРУЖНЫМ ДИАМЕТРОМ 50 ММ НА ДОПУСТИМОЕ РАБОЧЕЕ ДАВЛЕНИЕ 2,0 МПА |  |  |  |  | шт. | 25.2 | 5.23 | 131.8
80 |  | 6/40-80-30-2/5 | ОТВОД ИЗ ПОЛИПРОПИЛЕНА (ПП) С УГЛОМ 87 ГРАДУСОВ ДЛЯ СОЕДИНЕНИЯ КАНАЛИЗАЦИОННЫХ ТРУБ, НОМИНАЛЬНЫМ НАРУЖНЫМ ДИАМЕТРОМ 110 ММ НА ДОПУСТИМОЕ РАБОЧЕЕ ДАВЛЕНИЕ 2,0 МПА |  |  |  |  | шт. | 5.94 | 1.9 | 11.29
[6 empty] | ИТОГО | МАТЕРИАЛЫ |  |  |  | 3876.55
Составил
|  |  | (должность) |  | (подпись) | (инициалы, фамилия)
Проверил
|  |  | (должность) |  | (подпись) | (инициалы, фамилия)

## ЛС2.7
|  |  | Наименование объекта | РЕКОНСТРУКЦИЯ ЗДАНИЯ АДМИНИСТРАТИВНО-БЫТОВОГО КОРПУСА С ИНВЕНТАРНЫМ НОМЕРОМ 342/С-71225, РАСПОЛОЖЕННОГО ПО АДРЕСУ ГОМЕЛЬСКАЯ ОБЛАСТЬ, Г. СВЕТЛОГОРСК, УЛ. ЛЕСНАЯ, 12. 1 ОЧЕРЕДЬ.
|  |  | Код объекта | 50/21-ПР
|  |  | Наименование здания, сооружения | АДМИНИСТРАТИВНО-БЫТОВОЙ КОРПУС
|  |  | Шифр здания, сооружения | 2
|  |  | Комплект чертежей | 50/21-ПР-1-ТСВ1
Локальная смета (Локальный сметный расчет) № 7
на ТЕЛЕВИЗИОННАЯ СИСТЕМА ВИДЕОНАБЛЮДЕНИЯ
|  |  | Составлена в ценах на | 1 ИЮHЯ 2023 |  | Цены | без НДС |  |  | Стоимость | 17.073 | тысяч белорусских рублей
|  |  |  | (дата разработки) |  |  | (вид цены)
Номер по смете |  | Обоснование | Наименование работ |  |  |  |  | Ед.изм. | Стоимость: Ед.изм. / Всего,белорусских рублей
[9 empty] | Заработная плата | Эксплуатация машин |  | Материальные ресурсы | Транспорт | Общая стоимость
[8 empty] | Количество |  | Всего | в том числе заработная плата
1 |  | 2 | 3 |  |  |  |  | 4 | 5 | 6 | 7 | 8 | 9 | 10
| Cмета: | 2. 7. ТЕЛЕВИЗИОННАЯ СИСТЕМА ВИДЕОНАБЛЮДЕНИЯ
Ж3-80-62 СИСТЕМА ВИДЕОНАБЛЮДЕНИЯ. ОБОРУДОВАНИЕ И ПРИБОРЫ = 25 ШТ =
1 |  | Ц10-712-1 | ВИДЕОКАМЕРА (ВНУТРЕННЕЙ УСТАНОВКИ) НА ВЫСОТЕ ДО 4 М |  |  |  |  | ШТ. | 9.01 | 0.14 |  | 0.05 |  | 9.2
(42.284 / 37.3) | [7 empty] | 2 | 18.02 | 0.28 |  | 0.1 |  | 18.4
2 |  | 6/50-80-10/1-ВК | IP-КАМЕРА DS-2CD2143G2-IU |  |  |  |  | 4: ШТ; 8: 570.92; 9: 11.42; 10: 582.34
Оборуд.подряд. | [7 empty] | 4: 2; 8: 1141.84; 9: 22.84; 10: 1164.68
3 |  | Ц10-712-3 | ВИДЕОКАМЕРА (НАРУЖНОЙ УСТАНОВКИ) НА КРОНШТЕЙНЕ НА ВЫСОТЕ ДО 4 М |  |  |  |  | ШТ. | 10.42 | 0.17 |  | 0.05 |  | 10.64
(42.284 / 37.3) | [7 empty] | 9 | 93.78 | 1.53 |  | 0.45 |  | 95.76
4 |  | 6/50-80-10/2-ВК | IP-КАМЕРА DS-2CD2123G2-IU |  |  |  |  | 4: ШТ; 8: 522.25; 9: 10.45; 10: 532.7
Оборуд.подряд. | [7 empty] | 4: 6; 8: 3133.5; 9: 62.7; 10: 3196.2
5 |  | 6/50-80-10/3-ВК | IP-КАМЕРА DS-2CD2Т43G2-4I |  |  |  |  | 4: ШТ; 8: 607.25; 9: 12.15; 10: 619.4
Оборуд.подряд. | [7 empty] | 4: 3; 8: 1821.75; 9: 36.45; 10: 1858.2
6 |  | Ц10-708-2 | КОРОБКИ МОНТАЖНЫЕ ДЛЯ ЦИЛИНДРИЧЕСКИХ КАМЕР |  |  |  |  | КОРОБКА | 8.01 | 0.03 |  | 0.73 | 0.06 | 8.83
(42.284 / 37.3) | [7 empty] | 3 | 24.03 | 0.09 |  | 2.19 | 0.18 | 26.49
7 |  | 5/20-40-4/1-1-КОР | КОРОБКА МОНТАЖНАЯ ДЛЯ ЦИЛИНДРИЧЕСКИХ КАМЕР DS-1260ZJ |  |  |  |  | 4: шт.; 8: 59.91; 9: 2.88; 10: 62.79
[8 empty] | 3 |  |  |  | 179.73 | 8.64 | 188.37
11 |  | Ц10-710-2 | БЛОК УПРАВЛЕНИЯ (КОММУТАТОР И БЛОК ПИТАНИЯ) |  |  |  |  | БЛОК УПРАВЛЕНИЯ | 22.83 | 0.06 |  | 0.01 |  | 22.9
(42.284 / 37.3) | [7 empty] | 1 | 22.83 | 0.06 |  | 0.01 |  | 22.9
12 |  | 1/250-10-10/3-УК | УПРАВЛЯЕМЫЙ КОММУТАТОР DS-3E1526P-SI |  |  |  |  | 4: ШТ; 8: 2000; 9: 40; 10: 2040
Оборуд.подряд. | [7 empty] | 4: 1; 8: 2000; 9: 40; 10: 2040
13 |  | Ц10-712-8 | ЭЛЕМЕНТЫ СИСТЕМЫ ВИДЕОНАБЛЮДЕНИЯ (КОММУТАТОР, УСИЛИТЕЛЬ, ДЕЛИТЕЛЬ, ПРЕОБРАЗОВАТЕЛЬ, ВИДЕОРЕГИСТРАТОР) В СТОЙКУ (ШКАФ) |  |  |  |  | 4: ШТ.; 5: 5.35; 10: 5.35
(42.284 / 37.3) | [7 empty] | 4: 1; 5: 5.35; 10: 5.35
14 |  | 1/250-10-10/4-ВР | ВИДЕОРЕГИСТРАТОР IP 32-Х КАНАЛЬНЫЙ DS-7732NI-K4 |  |  |  |  | 4: ШТ; 8: 2568.7; 9: 51.37; 10: 2620.07
Оборуд.подряд. | [7 empty] | 4: 1; 8: 2568.7; 9: 51.37; 10: 2620.07
15 |  | 1/250-10-10/5-ЖД | ЖЕСТКИЙ ДИСК WD40PURZ |  |  |  |  | 4: ШТ; 8: 561.14; 9: 11.22; 10: 572.36
Оборуд.подряд. | [7 empty] | 4: 4; 8: 2244.56; 9: 44.88; 10: 2289.44
16 |  | Ц10-385-9 | ВЫДВИЖНАЯ КОНСОЛЬ В СТОЙКУ |  |  |  |  | 10 ШТ. | 820.17 |  |  | 3.19 | 0.18 | 823.54
(42.284 / 37.3) | [7 empty] | 0.1 | 82.02 |  |  | 0.32 | 0.02 | 82.36
17 |  | 1/250-10-10/5-ВК | ВЫДВИЖНАЯ КОНСОЛЬ RN-KVM17 |  |  |  |  | 4: ШТ; 8: 1137; 9: 22.74; 10: 1159.74
Оборуд.подряд. | [7 empty] | 4: 1; 8: 1137; 9: 22.74; 10: 1159.74
|  |  |  | ИТОГО прямые затраты по разделу |  |  |  |  | 246.03 | 1.96 | 0 | 14230.15 | 289.82 | 14767.96
|  |  |  | ОХР и ОПР |  |  |  | 10: 104.02
|  |  |  | Плановая прибыль |  |  |  | 10: 91.77
|  |  |  | ИТОГО по разделу с ОХР ОПР и Плановой прибылью |  |  |  | 10: 14963.75
Ж3-80-62 СИСТЕМА ВИДЕОНАБЛЮДЕНИЯ. МАТЕРИАЛЫ = 224 ШТ =
18 |  | Ц10-1-9 | РАЗЪЕМ ПОД ВИТУЮ ПАРУ |  |  |  |  | ШТ | 4.1 | 0.62 | 0.23 |  |  | 4.72
(42.284 / 37.3) | [7 empty] | 11 | 45.1 | 6.82 | 2.53 |  |  | 51.92
19 |  | 1/15-10-10/Р | РАЗЪЕМ RJ-45 |  |  |  |  | 4: шт; 8: 0.34; 9: 0.02; 10: 0.36
[8 empty] | 11 |  |  |  | 3.74 | 0.22 | 3.96
20 |  | 1/15-10-10/ИК | ИЗОЛИРУЮЩИЙ КОЛПАЧЕК ДЛЯ РАЗЪЕМОВ RJ-45 |  |  |  |  | 4: шт; 8: 0.17; 9: 0.01; 10: 0.18
[8 empty] | 11 |  |  |  | 1.87 | 0.11 | 1.98
21 |  | Ц10-520-3 | КАБЕЛЬ ТЕЛЕВИЗИОННЫЙ (КОАКСИАЛЬНЫЙ) В КОРОБЕ |  |  |  |  | 100 М | 73.23 |  |  | 0.74 | 0.03 | 74
(42.284 / 37.3) | [7 empty] | 0.195 | 14.28 |  |  | 0.14 | 0.01 | 14.43
23 |  | 5/10-10-80/2-П/К | ПАТЧ-КОРД UTP CAT 5E 4 ПАРЫ (1,5 М) | bar: 4
13
24 |  | Ц8-904-2 | ТРУБЫ ВИНИПЛАСТОВЫЕ ПО СТЕНАМ, ДИАМЕТР ДО 50 ММ |  |  |  |  | 100 М | 318.33 | 8.69 | 0.36 | 383.77 | 18.56 | 729.35
(65.527 / 40.54) | [7 empty] | 0.52475 | 167.04 | 4.56 | 0.19 | 201.38 | 9.74 | 382.72
25 |  | 5/20-20-3-1/4 | ТРУБА ГЛАДКАЯ ЖЕСТКАЯ ПВХ, ДИАМЕТР 32 ММ |  |  |  |  | 4: м; 8: 1.57; 9: 0.08; 10: 1.65
[8 empty] | 53 |  |  |  | 83.21 | 4.24 | 87.45
26 |  | 5/10-30-1-МС | МУФТА СОЕДИНИТЕЛЬНАЯ ДЛЯ ТРУБЫ ПВХ Ф 32 ММ |  |  |  |  | 4: ШТ; 8: 0.6; 9: 0.03; 10: 0.63
[8 empty] | 15 |  |  |  | 9 | 0.45 | 9.45
27 |  | 5/10-30-1-ГС | ГИБКИЙ СОЕДИНИТЕЛЬ ДЛЯ ТРУБЫ ПВХ Ф 32 ММ |  |  |  |  | 4: ШТ; 8: 2.46; 9: 0.12; 10: 2.58
[8 empty] | 10 |  |  |  | 24.6 | 1.2 | 25.8
28 |  | 3/10-10-20-30/40 | ХОМУТ С РЕЗЬБОЙ И ПРОКЛАДКОЙ КТР-32 |  |  |  |  | 4: шт.; 8: 1.22; 9: 0.07; 10: 1.29
[8 empty] | 150 |  |  |  | 183 | 10.5 | 193.5
29 |  | 5/20-40-4-КР | КОРОБКА РАСПАЯЧНАЯ 70Х70Х40, НАРУЖНОГО ИСПОЛНЕНИЯ |  |  |  |  | 4: ШТ; 8: 1.49; 9: 0.07; 10: 1.56
[8 empty] | 11 |  |  |  | 16.39 | 0.77 | 17.16
|  |  |  | ИТОГО прямые затраты по разделу |  |  |  |  | 226.42 | 11.38 | 2.72 | 523.33 | 27.24 | 788.37
|  |  |  | ОХР и ОПР |  |  |  | 10: 135.76
|  |  |  | Плановая прибыль |  |  |  | 10: 90.9
|  |  |  | ИТОГО по разделу с ОХР ОПР и Плановой прибылью |  |  |  | 10: 1015.03
Ж3-80-62 СИСТЕМА ВИДЕОНАБЛЮДЕНИЯ. КАБЕЛЬНЫЕ ИЗДЕЛИЯ = 623 М =
30 |  | Ц10-520-2 | КАБЕЛЬ ТЕЛЕВИЗИОННЫЙ (КОАКСИАЛЬНЫЙ) В КАБЕЛЬНОМ КАНАЛЕ |  |  |  |  | 100 М | 52.5 |  |  | 2.29 | 0.11 | 54.9
(42.284 / 37.3) | [7 empty] | 0.91626 | 48.1 |  |  | 2.1 | 0.1 | 50.3
31 |  | Ц10-520-3 | КАБЕЛЬ ТЕЛЕВИЗИОННЫЙ (КОАКСИАЛЬНЫЙ) В КОРОБЕ |  |  |  |  | 100 М | 73.23 |  |  | 0.74 | 0.03 | 74
(42.284 / 37.3) | [7 empty] | 3.7438 | 274.16 |  |  | 2.77 | 0.11 | 277.04
32 |  | 5/10-10-80-1 | КАБЕЛЬ ВИТАЯ ПАРА КАТ 5Е 4Х2Х0,52 ММ |  |  |  |  | 4: М; 8: 1.02; 9: 0.06; 10: 1.08
[8 empty] | 473 |  |  |  | 482.46 | 28.38 | 510.84
|  |  |  | ИТОГО прямые затраты по разделу |  |  |  |  | 322.26 | 0 | 0 | 487.33 | 28.59 | 838.18
|  |  |  | ОХР и ОПР |  |  |  | 10: 136.27
|  |  |  | Плановая прибыль |  |  |  | 10: 120.2
|  |  |  | ИТОГО по разделу с ОХР ОПР и Плановой прибылью |  |  |  | 10: 1094.65
|  |  |  | ИТОГО прямые затраты по смете |  |  |  |  | 794.71 | 13.34 | 2.72 | 15240.81 | 345.65 | 16394.51
[5 empty] | ВСЕГО, в том числе |  |  | 10: 17073.43
[6 empty] | СТРОИТЕЛЬНЫЕ РАБОТЫ |  | 10: 0
[6 empty] | В том числе ЗАРАБОТНАЯ ПЛАТА |  | 10: 0
[7 empty] | ЭКСПЛУАТАЦИЯ МАШИН И МЕХАНИЗМОВ | 10: 0
[7 empty] | В том числе ЗАРАБОТНАЯ ПЛАТА МАШИНИСТОВ | 10: 0
[7 empty] | МАТЕРИАЛЫ, ИЗДЕЛИЯ, КОНСТРУКЦИИ | 10: 0
[7 empty] | ТРАНСПОРТ | 10: 0
[7 empty] | ОХР и ОПР | 10: 0
[7 empty] | ПЛАНОВАЯ ПРИБЫЛЬ | 10: 0
[6 empty] | МОНТАЖНЫЕ РАБОТЫ |  | 10: 2745.1
[6 empty] | В том числе ЗАРАБОТНАЯ ПЛАТА |  | 10: 794.71
[7 empty] | ЭКСПЛУАТАЦИЯ МАШИН И МЕХАНИЗМОВ | 10: 13.34
[7 empty] | В том числе ЗАРАБОТНАЯ ПЛАТА МАШИНИСТОВ | 10: 2.72
[7 empty] | МАТЕРИАЛЫ, ИЗДЕЛИЯ, КОНСТРУКЦИИ | 10: 1193.46
[7 empty] | ТРАНСПОРТ | 10: 64.67
[7 empty] | ОХР и ОПР | 10: 376.05
[7 empty] | ПЛАНОВАЯ ПРИБЫЛЬ | 10: 302.87
[5 empty] | ОБОРУДОВАНИЕ, МЕБЕЛЬ, ИНВЕНТАРЬ |  |  | 10: 14047.35
[5 empty] | ТРАНСПОРТ |  |  | 10: 280.98
[5 empty] | ПРОЧИЕ ЗАТРАТЫ |  |  | 10: 0
[5 empty] | ЗАТРАТЫ ТРУДА РАБОЧИХ |  |  | 10: 90.51
[5 empty] | ЗАТРАТЫ ТРУДА МАШИНИСТОВ |  |  | 10: 0.24
[5 empty] | ВОЗВРАТ МАТЕРИАЛОВ, ИЗДЕЛИЙ, КОНСТРУКЦИЙ |  |  | 10: 0
Составил
|  |  | (должность) |  | (подпись) | (инициалы, фамилия)
Проверил
|  |  | (должность) |  | (подпись) | (инициалы, фамилия)

## ВР.1 по ЛС 2.7
|  |  | Наименование объекта | РЕКОНСТРУКЦИЯ ЗДАНИЯ АДМИНИСТРАТИВНО-БЫТОВОГО КОРПУСА С ИНВЕНТАРНЫМ НОМЕРОМ 342/С-71225, РАСПОЛОЖЕННОГО ПО АДРЕСУ ГОМЕЛЬСКАЯ ОБЛАСТЬ, Г. СВЕТЛОГОРСК, УЛ. ЛЕСНАЯ, 12. 1 ОЧЕРЕДЬ.
|  |  | Код объекта | 50/21-ПР.
|  |  | Наименование здания, сооружения | АДМИНИСТРАТИВНО-БЫТОВОЙ КОРПУС
|  |  | Шифр здания, сооружения | 2
|  |  | Комплект чертежей | 50/21-ПР-1-ТСВ1
Ведомость ресурсов по смете № 7
на ТЕЛЕВИЗИОННАЯ СИСТЕМА ВИДЕОНАБЛЮДЕНИЯ
|  |  | Составлена в ценах на | 1 ИЮHЯ 2023 г. |  | Цены | без НДС
|  |  |  | (дата разработки) |  |  | (вид цены)
№пп | код |  | Наименование ресурсов |  |  |  |  | Единица измерения | Количество | Стоимость: Ед.изм. / Всего, руб.
[10 empty] | Единицы | Общая
1 | 2 |  | 3 |  |  |  |  | 4 | 5 | 6 | 7
1 |  | 1-1 | ЗАТРАТЫ ТРУДА РАБОЧИХ-СТРОИТЕЛЕЙ |  |  |  |  | чел/ч | 90.51
2 |  | 1-2 | ЗАРАБОТНАЯ ПЛАТА РАБОЧИХ-СТРОИТЕЛЕЙ |  |  |  |  | руб. | 794.71
3 |  | 1-3 | ЗАТРАТЫ ТРУДА МАШИНИСТОВ |  |  |  |  | чел/ч | 0.24
4 |  | М021143 | Краны на автомобильном ходу 16 т |  |  |  |  | МАШ.-Ч | 0.015743 | 47.16 | 0.75
5 |  | М030101 | АВТОПОГРУЗЧИКИ 5 Т |  |  |  |  | МАШ.-Ч | 0.22 | 30.83 | 6.82
6 |  | М030402 | ЛЕБЕДКИ ЭЛЕКТРИЧЕСКИЕ ТЯГОВЫМ УСИЛИЕМ ДО 12,26 (1,25) КН (Т) |  |  |  |  | МАШ.-Ч | 0.23614 | 0.89 | 0.21
7 |  | М134041 | ШУРУПОВЕРТ |  |  |  |  | МАШ.-Ч | 0.86 | 0.69 | 0.64
8 |  | М330301 | МАШИНЫ ШЛИФОВАЛЬНЫЕ ЭЛЕКТРИЧЕСКИЕ |  |  |  |  | МАШ.-Ч | 0.6297 | 0.72 | 0.45
9 |  | М331451 | ПЕРФОРАТОРЫ ЭЛЕКТРИЧЕСКИЕ |  |  |  |  | МАШ.-Ч | 6.2929 | 0.7 | 4.39
10 |  | М331615 | ДРЕЛИ ЭЛЕКТРИЧЕСКИЕ |  |  |  |  | МАШ.-Ч | 0.18 | 0.25 | 0.06
11 |  | М331620 | ЭЛЕКТРОПАЯЛЬНИК |  |  |  |  | МАШ.-Ч | 0.09 | 0.4 | 0.03
[6 empty] | ИТОГО | МАШИНЫ И МЕХАНИЗМЫ |  |  |  | 13.35
12 |  | 1/10-170-10/45 | СВЕРЛА СПИРАЛЬНЫЕ С ЦИЛИНДРИЧЕСКИМ ХВОСТОВИКОМ, ДЛИННАЯ СЕРИЯ (ПО МЕТАЛЛУ), ДИАМЕТРОМ 5,4-6 ММ |  |  |  |  | шт. | 0.01 | 0.67 | 0.01
13 |  | 1/10-170-10/105 | СВЕРЛА С SDS PLUS ХВОСТОВИКОМ (НАКОНЕЧНИК ИЗ ТВЕРДОСПЛАВНОЙ СТАЛИ) (ПО БЕТОНУ), ДИАМЕТРОМ 4-8 ММ, ДЛИНОЙ 110-165 ММ |  |  |  |  | шт. | 0.11 | 4.69 | 0.55
14 |  | 1/10-170-10/115 | СВЕРЛА С SDS PLUS ХВОСТОВИКОМ (НАКОНЕЧНИК ИЗ ТВЕРДОСПЛАВНОЙ СТАЛИ) (ПО БЕТОНУ), ДИАМЕТРОМ 5-10 ММ, ДЛИНОЙ 210 (215) ММ |  |  |  |  | шт. | 0.03 | 7.4 | 0.21
15 |  | 1/10-170-10/165 | СВЕРЛА С SDS PLUS ХВОСТОВИКОМ (НАКОНЕЧНИК ИЗ ТВЕРДОСПЛАВНОЙ СТАЛИ) (ПО БЕТОНУ), ДИАМЕТРОМ 10-12 ММ, ДЛИНОЙ 110-165 ММ |  |  |  |  | шт. | 0.57723 | 5.82 | 3.36
16 |  | 1/10-180-20/57 | КРУГИ ШЛИФОВАЛЬНЫЕ ДЛЯ СПЕЦИАЛЬНЫХ МОНТАЖНЫХ РАБОТ 5П 180 Х 6 Х 22 |  |  |  |  | шт. | 0.13119 | 3.24 | 0.43
17 |  | 1/10-235-3/83 | НИТКИ СУРОВЫЕ |  |  |  |  | кг | 0.006 | 16.37 | 0.1
18 |  | 1/10-240-30-30/354 | ДЮБЕЛЬ-ГВОЗДЬ МОНТАЖНЫЙ 6 Х 40 ММ |  |  |  |  | 100 шт. | 0.06 | 33 | 1.98
19 |  | 1/10-260-210-1/82 | ПРОВОЛОКА СТАЛЬНАЯ НИЗКОУГЛЕРОДИСТАЯ ОБЩЕГО НАЗНАЧЕНИЯ ТЕРМИЧЕСКИ ОБРАБОТАННАЯ, ОЦИНКОВАННАЯ, ДИАМЕТРОМ 2 ММ |  |  |  |  | кг | 1.102 | 3.76 | 4.15
20 |  | 1/15-10-10/ИК | ИЗОЛИРУЮЩИЙ КОЛПАЧЕК ДЛЯ РАЗЪЕМОВ RJ-45 |  |  |  |  | шт | 11 | 0.17 | 1.87
21 |  | 1/15-10-10/Р | РАЗЪЕМ RJ-45 |  |  |  |  | шт | 11 | 0.34 | 3.74
22 |  | 3/10-10-20-30/40 | ХОМУТ С РЕЗЬБОЙ И ПРОКЛАДКОЙ КТР-32 |  |  |  |  | шт. | 150 | 1.22 | 183
23 |  | 5/10-10-80/2-П/К | ПАТЧ-КОРД UTP CAT 5E 4 ПАРЫ (1,5 М) |  |  |  |  | ШТ | 13 | 2.74 | 35.62
24 |  | 5/10-10-80-1 | КАБЕЛЬ "ВИТАЯ ПАРА" КАТ 5Е 4Х2Х0,52 ММ |  |  |  |  | М | 473 | 1.02 | 482.46
25 |  | 5/10-30-1-МС | МУФТА СОЕДИНИТЕЛЬНАЯ ДЛЯ ТРУБЫ ПВХ Ф 32 ММ |  |  |  |  | ШТ | 15 | 0.6 | 9
26 |  | 5/10-30-1-ГС | ГИБКИЙ СОЕДИНИТЕЛЬ ДЛЯ ТРУБЫ ПВХ Ф 32 ММ |  |  |  |  | ШТ | 10 | 2.46 | 24.6
27 |  | 5/20-20-3-1/4 | ТРУБА ГЛАДКАЯ ЖЕСТКАЯ ПВХ, ДИАМЕТР 32 ММ |  |  |  |  | м | 53 | 1.57 | 83.21
28 |  | 5/20-20-3-4/10 | ТРУБКА МАРКИ ТВ-40 ВНУТРЕННИМ ДИАМЕТРОМ 5 ММ |  |  |  |  | кг | 0.00042 | 3.9
29 |  | 5/20-30-3/18 | ХОМУТ 3,6 Х 150 ММ, НЕЙЛОН |  |  |  |  | 100 шт. | 2.9215 | 1.71 | 5.01
30 |  | 5/20-30-3/23 | СКОБА К 145 У2 |  |  |  |  | 10 шт. | 4.4604 | 10.4 | 46.39
31 |  | 5/20-30-3/28 | СКОБА К1157 У3 |  |  |  |  | 1000 шт. | 0.044604 | 750 | 33.45
32 |  | 5/20-40-2/4 | ПАТРУБОК ВВОДНОЙ У479 У3 |  |  |  |  | 10 шт. | 0.94455 | 39 | 36.84
33 |  | 5/20-40-4-КР | КОРОБКА РАСПАЯЧНАЯ 70Х70Х40, НАРУЖНОГО ИСПОЛНЕНИЯ |  |  |  |  | ШТ | 11 | 1.49 | 16.39
34 |  | 5/20-40-4/1-1-КОР | КОРОБКА МОНТАЖНАЯ ДЛЯ ЦИЛИНДРИЧЕСКИХ КАМЕР DS-1260ZJ |  |  |  |  | шт. | 3 | 59.91 | 179.73
35 |  | 5/30-40-2/21 | ЛЕНТА ЛИПКАЯ ИЗОЛЯЦИОННАЯ НА ПОЛИКАСИНОВОМ КОМПАУНДЕ МАРКИ ЛСЭПЛ, ШИРИНОЙ 20-30 ММ, ТОЛЩИНОЙ 0,14 - 0,19 ММ |  |  |  |  | кг | 0.026 | 8.5 | 0.22
36 |  | 5/90-10/2 | ДЮБЕЛЬ МОНТАЖНЫЙ У661 У3 |  |  |  |  | 10 шт. | 9.0782 | 7.5 | 68.09
37 |  | 5/90-10/4 | ДЮБЕЛЬ МОНТАЖНЫЙ У658 |  |  |  |  | 10 шт. | 9.6554 | 0.9 | 8.69
[6 empty] | ИТОГО | МАТЕРИАЛЫ |  |  |  | 1229.1
38 |  | 1/250-10-10/3 | УПРАВЛЯЕМЫЙ КОММУТАТОР DS-3E1526P-SI |  |  |  |  | ШТ | 1 | 2000 | 2000
39 |  | 1/250-10-10/4 | ВИДЕОРЕГИСТРАТОР IP 32-Х КАНАЛЬНЫЙ DS-7732NI-K4 |  |  |  |  | ШТ | 1 | 2568.7 | 2568.7
40 |  | 1/250-10-10/5 | ЖЕСТКИЙ ДИСК WD40PURZ |  |  |  |  | ШТ | 4 | 561.14 | 2244.56
41 |  | 1/250-10-10/5 | ВЫДВИЖНАЯ КОНСОЛЬ RN-KVM17 |  |  |  |  | ШТ | 1 | 1137 | 1137
42 |  | 6/50-80-10/1 | IP-КАМЕРА DS-2CD2143G2-IU |  |  |  |  | ШТ | 2 | 570.92 | 1141.84
43 |  | 6/50-80-10/1 | IP-КАМЕРА DS-2CD2123G2-IU |  |  |  |  | ШТ | 6 | 522.25 | 3133.5
44 |  | 6/50-80-10/1 | IP-КАМЕРА DS-2CD2Т43G2-4I |  |  |  |  | ШТ | 3 | 607.25 | 1821.75
[6 empty] | ИТОГО | ОБОРУДОВАНИЕ |  |  |  | 14047.35
Составил
|  |  | (должность) |  | (подпись) | (инициалы, фамилия)
Проверил
|  |  | (должность) |  | (подпись) | (инициалы, фамилия)

## ЛС2.8
|  |  | Наименование объекта | РЕКОНСТРУКЦИЯ ЗДАНИЯ АДМИНИСТРАТИВНО-БЫТОВОГО КОРПУСА С ИНВЕНТАРНЫМ НОМЕРОМ 342/С-71225, РАСПОЛОЖЕННОГО ПО АДРЕСУ ГОМЕЛЬСКАЯ ОБЛАСТЬ, Г. СВЕТЛОГОРСК, УЛ. ЛЕСНАЯ, 12. 1 ОЧЕРЕДЬ.
|  |  | Код объекта | 50/21-ПР
|  |  | Наименование здания, сооружения | АДМИНИСТРАТИВНО-БЫТОВОЙ КОРПУС
|  |  | Шифр здания, сооружения | 2
|  |  | Комплект чертежей | 50/21-ПР-1-СКД1
Локальная смета (Локальный сметный расчет) № 8
на СИСТЕМА КОНТРОЛЯ И УПРАВЛЕНИЯ ДОСТУПОМ
|  |  | Составлена в ценах на | 1 ИЮHЯ 2023 |  | Цены | без НДС |  |  | Стоимость | 17.913 | тысяч белорусских рублей
|  |  |  | (дата разработки) |  |  | (вид цены)
Номер по смете |  | Обоснование | Наименование работ |  |  |  |  | Ед.изм. | Стоимость: Ед.изм. / Всего,белорусских рублей
[9 empty] | Заработная плата | Эксплуатация машин |  | Материальные ресурсы | Транспорт | Общая стоимость
[8 empty] | Количество |  | Всего | в том числе заработная плата
1 |  | 2 | 3 |  |  |  |  | 4 | 5 | 6 | 7 | 8 | 9 | 10
| Cмета: | 2. 8. СИСТЕМА КОНТРОЛЯ И УПРАВЛЕНИЯ ДОСТУПОМ
Ж3-80 СКД. ОБОРУДОВАНИЕ = 35 ШТ =
1 |  | Ц10-707-2 | УСТРОЙСТВО ДОСТУПА: ПО КИРПИЧНОМУ ОСНОВАНИЮ |  |  |  |  | УСТРОЙСТВО | 8.24 | 0.02 |  | 0.81 | 0.06 | 9.13
(42.284 / 37.3) | [7 empty] | 5 | 41.2 | 0.1 |  | 4.05 | 0.3 | 45.65
2 |  | 1/10-15-10/КД | КОНТРОЛЛЕР ДОСТУПА ТС Х0 |  |  |  |  | 4: ШТ; 8: 180.9; 9: 3.62; 10: 184.52
Оборуд.подряд. | [7 empty] | 4: 5; 8: 904.5; 9: 18.1; 10: 922.6
3 |  | Ц10-713-5 | СЧИТЫВАТЕЛИ ИДЕНТИФИКАТОРОВ И КОНТРОЛЛЕРА |  |  |  |  | КОМПЛ. | 7.25 | 0.03 |  | 0.03 |  | 7.31
(42.284 / 37.3) | [7 empty] | 6 | 43.5 | 0.18 |  | 0.18 |  | 43.86
4 |  | 1/10-15-10/СЧ | СЧИТЫВАТЕЛЬ БЕСКОНТАКТНЫХ КАРТ ТС ЕМ1 |  |  |  |  | 4: ШТ; 8: 25.47; 9: 0.51; 10: 25.98
Оборуд.подряд. | [7 empty] | 4: 6; 8: 152.82; 9: 3.06; 10: 155.88
5 |  | Ц10-710-4 | ЗАМОК ЭЛЕКТРОМЕХАНИЧЕСКИЙ |  |  |  |  | ЗАМОК | 13.52 | 0.02 |  | 0.01 |  | 13.55
(42.284 / 37.3) | [7 empty] | 5 | 67.6 | 0.1 |  | 0.05 |  | 67.75
6 |  | 1/20-10-50/ЗВВ10 | ЗАЩЕЛКА ЭЛЕКТРОМЕХАНИЧЕСКАЯ ЗВВ10 |  |  |  |  | 4: ШТ; 8: 53.25; 9: 1.07; 10: 54.32
Оборуд.подряд. | [7 empty] | 4: 4; 8: 213; 9: 4.28; 10: 217.28
7 |  | 1/20-10-50/ST-DB100 | ЗАМОК ЭЛЕКТРОМЕХАНИЧЕСКИЙ ST-DB 100MT |  |  |  |  | 4: ШТ; 8: 92.93; 9: 1.86; 10: 94.79
Оборуд.подряд. | [7 empty] | 4: 1; 8: 92.93; 9: 1.86; 10: 94.79
8 |  | Ц10-701-4 | ИЗВЕЩАТЕЛИ ОХРАННЫЕ МАГНИТОКОНТАКТНЫЕ НАКЛАДНЫЕ: ПО КИРПИЧНОМУ ОСНОВАНИЮ |  |  |  |  | ИЗВЕЩАТЕЛЬ | 7.59 | 0.03 |  | 1.47 | 0.1 | 9.19
(42.284 / 37.3) | [7 empty] | 1 | 7.59 | 0.03 |  | 1.47 | 0.1 | 9.19
9 |  | 5/70-10-1-2/НО | ИЗВЕЩАТЕЛЬ ОХРАННЫЙ МАГНИТНОКОНТАКТНЫЙ НО-03 (MPS-20) |  |  |  |  | 4: ШТ; 8: 5.97; 9: 0.12; 10: 6.09
Оборуд.подряд. | [7 empty] | 4: 1; 8: 5.97; 9: 0.12; 10: 6.09
10 |  | Ц10-713-5 | СЧИТЫВАТЕЛИ ИДЕНТИФИКАТОРОВ И КОНТРОЛЛЕРА |  |  |  |  | КОМПЛ. | 7.25 | 0.03 |  | 0.03 |  | 7.31
(42.284 / 37.3) | [7 empty] | 1 | 7.25 | 0.03 |  | 0.03 |  | 7.31
11 |  | 1/50-10-10/СЧ | КОНТРОЛЬНЫЙ СЧИТЫВАТЕЛЬ |  |  |  |  | 4: ШТ; 8: 137.25; 9: 2.75; 10: 140
Оборуд.подряд. | [7 empty] | 4: 1; 8: 137.25; 9: 2.75; 10: 140
12 |  | 1/50-10-10/ПО | ПРОГРАММНОЕ ОБЕСПЕЧЕНИЕ С ПОДДЕРЖКОЙ ФУНКЦИИ УРВ ИНТЕГРАЦИЯ С ДИНГО В-02 |  |  |  |  | 4: ШТ; 8: 580; 9: 11.6; 10: 591.6
Оборуд.подряд. | [7 empty] | 4: 1; 8: 580; 9: 11.6; 10: 591.6
13 |  | Ц10-385-9 | АППАРАТУРА НАСТЕННАЯ |  |  |  |  | 10 ШТ. | 820.17 |  |  | 3.19 | 0.18 | 823.54
(42.284 / 37.3) | [7 empty] | 0.1 | 82.02 |  |  | 0.32 | 0.02 | 82.36
14 |  | 1/25-10-10/ИТ | ИНДИКАТОР ТРЕЗВОСТИ ПЕРСОНАЛА |  |  |  |  | 4: ШТ; 8: 2916; 9: 58.32; 10: 2974.32
Оборуд.подряд. | [7 empty] | 4: 1; 8: 2916; 9: 58.32; 10: 2974.32
15 |  | Ц10-706-2 | БЛОКИ БЕСПЕРЕБОЙНОГО ПИТАНИЯ: ПО КИРПИЧНОМУ ОСНОВАНИЮ |  |  |  |  | БЛОК | 14.99 | 0.02 |  | 0.73 | 0.06 | 15.8
(42.284 / 37.3) | [7 empty] | 6 | 89.94 | 0.12 |  | 4.38 | 0.36 | 94.8
16 |  | 1/25-10-10-1/ИРПА | РЕЗЕРВИРОВАННЫЙ ИСТОЧНИК ПИТАНИЯ ИРПА 124. 01/1-6 |  |  |  |  | 4: ШТ; 8: 351.73; 9: 7.03; 10: 358.76
Оборуд.подряд. | [7 empty] | 4: 6; 8: 2110.38; 9: 42.18; 10: 2152.56
17 |  | Ц8-121-8 | АККУМУЛЯТОРЫ КИСЛОТНЫЕ СТАЦИОНАРНЫЕ С-18, СК-18, С-20, СК-20 |  |  |  |  | ШТ. | 78.58 | 3.1 | 0.92 | 2.71 | 0.19 | 84.58
(65.527 / 40.54) | [7 empty] | 6 | 471.48 | 18.6 | 5.52 | 16.26 | 1.14 | 507.48
18 |  | 1/50-10-10/АКБ | АККУМУЛЯТОРНАЯ БАТАРЕЯ 12В, 17 АЧ |  |  |  |  | 4: ШТ; 8: 87.34; 9: 1.75; 10: 89.09
Оборуд.подряд. | [7 empty] | 4: 6; 8: 524.04; 9: 10.5; 10: 534.54
19 |  | Ц10-385-9 | АППАРАТУРА НАСТЕННАЯ |  |  |  |  | 10 ШТ. | 820.17 |  |  | 3.19 | 0.18 | 823.54
(42.284 / 37.3) | [7 empty] | 0.1 | 82.02 |  |  | 0.32 | 0.02 | 82.36
20 |  | 1/50-10-12/ТС-F1 | ТЕРМИНАЛ С СЕНСОРНЫМ ЭКРАНОМ И ВСТРОЕННЫМ RFID-СЧИТЫВАТЕЛЕМ ТС F1 |  |  |  |  | 4: ШТ; 8: 2151; 9: 43.02; 10: 2194.02
Оборуд.подряд. | [7 empty] | 4: 1; 8: 2151; 9: 43.02; 10: 2194.02
21 |  | Ц10-398-1 | ШКАФ ИЛИ ПАНЕЛЬ КОММУТАЦИИ СВЯЗИ И СИГНАЛИЗАЦИИ НА СТЕНЕ ИЛИ В НИШЕ, КОЛИЧЕСТВО ПАР ДО 20 |  |  |  |  | ШТ. | 51.71 |  |  | 1.54 | 0.08 | 53.33
(42.284 / 37.3) | [7 empty] | 1 | 51.71 |  |  | 1.54 | 0.08 | 53.33
22 |  | 1/50-10-20/УК-ВК | УСТРОЙСТВО КОММУТАЦИОННОЕ УК-ВК ИСП. 10 |  |  |  |  | 4: ШТ; 8: 43.61; 9: 0.87; 10: 44.48
Оборуд.подряд. | [7 empty] | 4: 1; 8: 43.61; 9: 0.87; 10: 44.48
23 |  | 1/50-10-20/АВ | АВТОМАТИКА ОТКРЫТЫХ ВОРОТ |  |  |  |  | 4: КОМПЛЕКТ; 8: 760; 9: 15.2; 10: 775.2
Оборуд.подряд. | [7 empty] | 4: 1; 8: 760; 9: 15.2; 10: 775.2
|  |  |  | ИТОГО прямые затраты по разделу |  |  |  |  | 944.31 | 19.16 | 5.52 | 10620.1 | 213.88 | 11797.45
|  |  |  | ОХР и ОПР |  |  |  | 10: 512.49
|  |  |  | Плановая прибыль |  |  |  | 10: 369.74
|  |  |  | ИТОГО по разделу с ОХР ОПР и Плановой прибылью |  |  |  | 10: 12679.68
Ж3-80 СКД. МАТЕРИАЛЫ = 317 ШТ =
24 |  | Ц10-1-12 | РАМКА СО ШТИФТАМИ НА ВИНТАХ В НАРЕЗНЫХ ОТВЕРСТИЯХ |  |  |  |  | 4: РАМКА; 5: 0.62; 10: 0.62
(42.284 / 37.3) | [7 empty] | 4: 4; 5: 2.48; 10: 2.48
25 |  | 1/50-10-1/L04Z | ПЛАНКА УНИВЕРСАЛЬНАЯ ДЛЯ ЗАЩЕЛОК С ОТВЕРСТИЕМ ПОД РИГЕЛЬ L04Z |  |  |  |  | 4: шт; 8: 13.8; 9: 0.66; 10: 14.46
[8 empty] | 4 |  |  |  | 55.2 | 2.64 | 57.84
26 |  | 1/50-10-1/УО | УХВАТ ОДИНОЧНЫЙ |  |  |  |  | 4: шт; 8: 20.1; 9: 0.97; 10: 21.07
[8 empty] | 4 |  |  |  | 80.4 | 3.88 | 84.28
27 |  | 5/20-40-4-КР | КОРОБКА РАСПАЯЧНАЯ 70Х70Х40 |  |  |  |  | 4: ШТ; 8: 1.49; 9: 0.07; 10: 1.56
[8 empty] | 1 |  |  |  | 1.49 | 0.07 | 1.56
28 |  | Ц10-309-4 | ДЕТАЛИ НА ПУЛЬТАХ И ПАНЕЛЯХ: КОЛОДКА КЛЕММНАЯ НА 20 КЛЕММ |  |  |  |  | ШТ. | 8.6 |  |  | 0.82 | 0.06 | 9.48
(42.284 / 37.3) | [7 empty] | 2 | 17.2 |  |  | 1.64 | 0.12 | 18.96
29 |  | 1/10-20-15/КЛ | КЛЕММА 12Х2,5 ПОД ВИНТ |  |  |  |  | 4: ШТ; 8: 9.57; 9: 0.46; 10: 10.03
[8 empty] | 2 |  |  |  | 19.14 | 0.92 | 20.06
30 |  | Ц10-521-3 | DIN-РЕЙКА |  |  |  |  | ШТ. | 0.67 | 0.01 |  | 0.1 | 0.01 | 0.79
(42.284 / 37.3) | [7 empty] | 3 | 2.01 | 0.03 |  | 0.3 | 0.03 | 2.37
31 |  | 5/20-10-10/Р | DIN-РЕЙКА 600ММ |  |  |  |  | 4: шт.; 8: 8.64; 9: 0.42; 10: 9.06
[8 empty] | 3 |  |  |  | 25.92 | 1.26 | 27.18
32 |  | Ц8-423-3 | КАБЕЛЬ-КАНАЛЫ ПВХ, СЕЧЕНИЕ ДО 100 Х 60 ММ |  |  |  |  | 100 М | 228.34 | 1.86 |  | 197.16 | 12.68 | 440.04
(65.527 / 40.54) | [7 empty] | 0.058252 | 13.3 | 0.11 |  | 11.48 | 0.74 | 25.63
33 |  | 5/20-20-1/8 | КОРОБ ЭЛЕКТРОТЕХНИЧЕСКИЙ ИЗ ПВХ ПРЯМОЙ 40 Х 25 ММ |  |  |  |  | 4: м; 8: 2.78; 9: 0.13; 10: 2.91
[8 empty] | 6 |  |  |  | 16.68 | 0.78 | 17.46
34 |  | Ц8-904-1 | ТРУБЫ ВИНИПЛАСТОВЫЕ ПО СТЕНАМ, ДИАМЕТР ДО 25 ММ |  |  |  |  | 100 М | 315.51 | 12.21 | 0.24 | 394.69 | 19.16 | 741.57
(65.527 / 40.54) | [7 empty] | 0.29703 | 93.72 | 3.63 | 0.07 | 117.23 | 5.69 | 220.27
35 |  | 5/20-20-3-2/2 | ТРУБА ГОФРИРОВАННАЯ ПВХ ЛЕГКОГО ТИПА С ЗОНДОМ, ДИАМЕТРОМ 20 ММ |  |  |  |  | 4: м; 8: 0.35; 9: 0.02; 10: 0.37
[8 empty] | 30 |  |  |  | 10.5 | 0.6 | 11.1
36 |  | 5/20-10-10/БД | БРЕЛОК ДОСТУПА БЕСКОНТПКТНЫЙ ST-PT011EM-GR |  |  |  |  | 4: ШТ; 8: 0.71; 9: 0.03; 10: 0.74
[8 empty] | 200 |  |  |  | 142 | 6 | 148
37 |  | Ц10-1-9 | РАЗЪЕМ УНИВЕРСАЛЬНЫЙ |  |  |  |  | ШТ | 4.1 | 0.62 | 0.23 |  |  | 4.72
(42.284 / 37.3) | [7 empty] | 6 | 24.6 | 3.72 | 1.38 |  |  | 28.32
38 |  | 1/15-10-10/Р | РАЗЪЕМ RJ-45 |  |  |  |  | 4: шт; 8: 0.34; 9: 0.02; 10: 0.36
[8 empty] | 6 |  |  |  | 2.04 | 0.12 | 2.16
39 |  | 1/15-10-10/ИК | ИЗОЛИРУЮЩИЙ КОЛПАЧЕК ДЛЯ РАЗЪЕМОВ RJ-45 |  |  |  |  | 4: шт; 8: 0.17; 9: 0.01; 10: 0.18
[8 empty] | 6 |  |  |  | 1.02 | 0.06 | 1.08
40 |  | Ц10-520-2 | КАБЕЛЬ ТЕЛЕВИЗИОННЫЙ (КОАКСИАЛЬНЫЙ) В КАБЕЛЬНОМ КАНАЛЕ |  |  |  |  | 100 М | 52.5 |  |  | 2.29 | 0.11 | 54.9
(42.284 / 37.3) | [7 empty] | 0.09 | 4.73 |  |  | 0.21 | 0.01 | 4.95
41 |  | 5/10-10-80/2-П/К | ПАТЧ-КОРД UTP CAT 5E 4 ПАРЫ (1,5 М) | bar: 4
6
42 |  | Ц8-904-2 | ТРУБЫ ВИНИПЛАСТОВЫЕ ПО СТЕНАМ, ДИАМЕТР ДО 50 ММ |  |  |  |  | 100 М | 318.33 | 8.7 | 0.36 | 383.77 | 18.56 | 729.36
(65.527 / 40.54) | [7 empty] | 0.21782 | 69.34 | 1.9 | 0.08 | 83.59 | 4.04 | 158.87
43 |  | 5/20-20-3-1/4 | ТРУБА ГЛАДКАЯ ЖЕСТКАЯ ПВХ, ДИАМЕТР 32 ММ |  |  |  |  | 4: м; 8: 1.57; 9: 0.08; 10: 1.65
[8 empty] | 22 |  |  |  | 34.54 | 1.76 | 36.3
44 |  | 3/10-10-20-30/10 | ХОМУТ С РЕЗЬБОЙ И ПРОКЛАДКОЙ КТР-15 |  |  |  |  | 4: шт.; 8: 1.03; 9: 0.06; 10: 1.09
[8 empty] | 50 |  |  |  | 51.5 | 3 | 54.5
45 |  | 5/10-30-1-ГС | ГИБКИЙ СОЕДИНИТЕЛЬ ДЛЯ ТРУБЫ ПВХ Ф 32 ММ |  |  |  |  | 4: ШТ; 8: 2.46; 9: 0.12; 10: 2.58
[8 empty] | 6 |  |  |  | 14.76 | 0.72 | 15.48
46 |  | Е10-244-1 | УСТАНОВКА АВТОМАТИЧЕСКИХ ЗАКРЫВАТЕЛЕЙ (ДОВОДЧИКОВ) НА ДВЕРИ НАРУЖНЫЕ ВХОДНЫЕ |  |  |  |  | 10 ШТ. | 64.25 | 0.43 |  | 0.21 | 0.02 | 64.91
(72.292 / 69.89) | [7 empty] | 0.5 | 32.13 | 0.22 |  | 0.11 | 0.01 | 32.47
47 |  | 1/10-250-20-30/10 | ЗАКРЫВАТЕЛЬ ДВЕРНОЙ ГИДРАВЛИЧЕСКИЙ РЫЧАЖНЫЙ В АЛЮМИНИЕВОМ КОРПУСЕ |  |  |  |  | 4: шт.; 8: 28.2; 9: 1.99; 10: 30.19
[8 empty] | 5 |  |  |  | 141 | 9.95 | 150.95
48 |  | Ц8-572-3 | БЛОК УПРАВЛЕНИЯ ШКАФНОГО ИСПОЛНЕНИЯ ИЛИ РАСПРЕДЕЛИТЕЛЬНЫЙ ПУНКТ (ШКАФ), УСТАНАВЛИВАЕМЫЙ НА СТЕНЕ, ВЫСОТА И ШИРИНА 600 Х 600 ММ |  |  |  |  | ШТ. | 23.89 | 11.41 | 2.55 | 2.69 | 0.19 | 38.18
(65.527 / 40.54) | [7 empty] | 1 | 23.89 | 11.41 | 2.55 | 2.69 | 0.19 | 38.18
49 |  | 1/250-10-10/РШ | РАСПРЕДЕЛИТЕЛЬНЫЙ ШКАФ EMW-400-400-150-1-IP66 |  |  |  |  | 4: шт; 8: 266; 9: 12.79; 10: 278.79
[8 empty] | 1 |  |  |  | 266 | 12.79 | 278.79
50 |  | Ц8-900-1 | ЛОТКИ МЕТАЛЛИЧЕСКИЕ ШТАМПОВАННЫЕ ПО УСТАНОВЛЕННЫМ КОНСТРУКЦИЯМ, ШИРИНА ЛОТКОВ ДО 200 ММ |  |  |  |  | Т | 928.35 | 38.32 | 7.23 | 172.82 | 12.19 | 1151.68
(65.527 / 40.54) | [7 empty] | 0.03112 | 28.89 | 1.19 | 0.22 | 5.38 | 0.38 | 35.84
51 |  | 5/20-10-1/100 | ЛОТОК ИЗ ОЦИНКОВАННОЙ СТАЛИ 150Х150Х3000 ММ |  |  |  |  | 4: М; 8: 14; 9: 0.67; 10: 14.67
[8 empty] | 4 |  |  |  | 56 | 2.68 | 58.68
52 |  | 5/20-10-1/101 | КРЫШКА ДЛЯ ЛОТКА ИЗ ОЦИНКОВАННОЙ СТАЛИ 150Х3000 ММ |  |  |  |  | 4: М; 8: 9.18; 9: 0.44; 10: 9.62
[8 empty] | 4 |  |  |  | 36.72 | 1.76 | 38.48
53 |  | 5/20-10-1/102 | ЗАГЛУШКА ДЛЯ ЛОТКА ИЗ ОЦИНКОВАННОЙ СТАЛИ 150Х150 ММ |  |  |  |  | 4: ШТ; 8: 0.12; 9: 0.01; 10: 0.13
[8 empty] | 1 |  |  |  | 0.12 | 0.01 | 0.13
|  |  |  | ИТОГО прямые затраты по разделу |  |  |  |  | 312.29 | 22.21 | 4.3 | 1177.66 | 60.21 | 1572.37
|  |  |  | ОХР и ОПР |  |  |  | 10: 197.46
|  |  |  | Плановая прибыль |  |  |  | 10: 136.08
|  |  |  | ИТОГО по разделу с ОХР ОПР и Плановой прибылью |  |  |  | 10: 1905.91
Ж3-80 СКД. КАБЕЛЬНАЯ ПРОДУКЦИЯ = 953 М =
54 |  | Ц8-141-1 | КАБЕЛИ ДО 35 КВ, ПРОКЛАДЫВАЕМЫЕ В ГОТОВЫХ ТРАНШЕЯХ БЕЗ ПОКРЫТИЙ, МАССА 1 М ДО 1 КГ |  |  |  |  | 100 М КАБЕЛЯ | 128.57 | 184.55 | 39.8 | 45.88 | 2.29 | 361.29
(65.527 / 40.54) | [7 empty] | 1.7157 | 220.59 | 316.63 | 68.28 | 78.72 | 3.93 | 619.87
55 |  | Ц10-520-2 | КАБЕЛЬ ТЕЛЕВИЗИОННЫЙ (КОАКСИАЛЬНЫЙ) В КАБЕЛЬНОМ КАНАЛЕ, ТРУБЕ |  |  |  |  | 100 М | 52.5 |  |  | 2.29 | 0.11 | 54.9
(42.284 / 37.3) | [7 empty] | 2.266 | 118.97 |  |  | 5.19 | 0.25 | 124.41
56 |  | Ц10-520-3 | КАБЕЛЬ ТЕЛЕВИЗИОННЫЙ (КОАКСИАЛЬНЫЙ) В КОРОБЕ, ЛОТКЕ |  |  |  |  | 100 М | 73.23 |  |  | 0.74 | 0.03 | 74
(42.284 / 37.3) | [7 empty] | 5.399 | 395.37 |  |  | 4 | 0.16 | 399.53
57 |  | 5/10-10-60-3/33-1 | КАБЕЛЬ С ОДНОПРОВОЛОЧНЫМИ МЕДНЫМИ ЖИЛАМИ МАРКИ КСВЭВ НГ(А)-LS, С ИЗОЛЯЦИЕЙ И ОБОЛОЧКОЙ ИЗ ПОЛИВИНИЛХЛОРИДНОГО ПЛАСТИКАТА, С ЧИСЛОМ ЖИЛ И СЕЧЕНИЕМ 8Х0. 5 ММ2 |  |  |  |  | 4: 1000 м; 8: 990; 9: 47.62; 10: 1037.62
[8 empty] | 0.235 |  |  |  | 232.65 | 11.19 | 243.84
58 |  | 5/10-10-60-3/33-2 | КАБЕЛЬ С ОДНОПРОВОЛОЧНЫМИ МЕДНЫМИ ЖИЛАМИ МАРКИ КСВЭВ НГ(А)-LS, С ИЗОЛЯЦИЕЙ И ОБОЛОЧКОЙ ИЗ ПОЛИВИНИЛХЛОРИДНОГО ПЛАСТИКАТА, С ЧИСЛОМ ЖИЛ И СЕЧЕНИЕМ 2Х0. 5 ММ2 |  |  |  |  | 4: 1000 м; 8: 280; 9: 13.47; 10: 293.47
[8 empty] | 0.085 |  |  |  | 23.8 | 1.14 | 24.94
59 |  | 5/10-10-60-3/33-3 | КАБЕЛЬ МАРКИ КСВВ НГ(А)-LS, С ИЗОЛЯЦИЕЙ И ОБОЛОЧКОЙ ИЗ ПОЛИВИНИЛХЛОРИДНОГО ПЛАСТИКАТА, С ЧИСЛОМ ЖИЛ И СЕЧЕНИЕМ 1Х2Х1,38 ММ2 |  |  |  |  | 4: 1000 м; 8: 2090; 9: 100.53; 10: 2190.53
[8 empty] | 0.325 |  |  |  | 679.25 | 32.67 | 711.92
60 |  | 5/10-10-60-3/33-4 | КАБЕЛЬ ВИТАЯ ПАРА UTP-4P-CAT 5E-SOLID-LSZH |  |  |  |  | 4: 1000 м; 8: 1490; 9: 71.67; 10: 1561.67
[8 empty] | 0.111 |  |  |  | 165.39 | 7.96 | 173.35
61 |  | 5/10-10-60-3/33-5 | КАБЕЛЬ ВИТАЯ ПАРА UTP-4P-CAT 5E-SOLID-DUT |  |  |  |  | 4: 1000 м; 8: 1520; 9: 73.11; 10: 1593.11
[8 empty] | 0.197 |  |  |  | 299.44 | 14.4 | 313.84
|  |  |  | ИТОГО прямые затраты по разделу |  |  |  |  | 734.93 | 316.63 | 68.28 | 1488.44 | 71.7 | 2611.7
|  |  |  | ОХР и ОПР |  |  |  | 10: 406.78
|  |  |  | Плановая прибыль |  |  |  | 10: 308.96
|  |  |  | ИТОГО по разделу с ОХР ОПР и Плановой прибылью |  |  |  | 10: 3327.44
|  |  |  | ИТОГО прямые затраты по смете |  |  |  |  | 1991.53 | 358 | 78.1 | 13286.2 | 345.79 | 15981.52
[5 empty] | ВСЕГО, в том числе |  |  | 10: 17913.03
[6 empty] | СТРОИТЕЛЬНЫЕ РАБОТЫ |  | 10: 229.11
[6 empty] | В том числе ЗАРАБОТНАЯ ПЛАТА |  | 10: 32.13
[7 empty] | ЭКСПЛУАТАЦИЯ МАШИН И МЕХАНИЗМОВ | 10: 0.22
[7 empty] | В том числе ЗАРАБОТНАЯ ПЛАТА МАШИНИСТОВ | 10: 0
[7 empty] | МАТЕРИАЛЫ, ИЗДЕЛИЯ, КОНСТРУКЦИИ | 10: 141.11
[7 empty] | ТРАНСПОРТ | 10: 9.96
[7 empty] | ОХР и ОПР | 10: 23.23
[7 empty] | ПЛАНОВАЯ ПРИБЫЛЬ | 10: 22.46
[6 empty] | МОНТАЖНЫЕ РАБОТЫ |  | 10: 6880.56
[6 empty] | В том числе ЗАРАБОТНАЯ ПЛАТА |  | 10: 1959.4
[7 empty] | ЭКСПЛУАТАЦИЯ МАШИН И МЕХАНИЗМОВ | 10: 357.78
[7 empty] | В том числе ЗАРАБОТНАЯ ПЛАТА МАШИНИСТОВ | 10: 78.1
[7 empty] | МАТЕРИАЛЫ, ИЗДЕЛИЯ, КОНСТРУКЦИИ | 10: 2553.59
[7 empty] | ТРАНСПОРТ | 10: 123.97
[7 empty] | ОХР и ОПР | 10: 1093.5
[7 empty] | ПЛАНОВАЯ ПРИБЫЛЬ | 10: 792.32
[5 empty] | ОБОРУДОВАНИЕ, МЕБЕЛЬ, ИНВЕНТАРЬ |  |  | 10: 10591.5
[5 empty] | ТРАНСПОРТ |  |  | 10: 211.86
[5 empty] | ПРОЧИЕ ЗАТРАТЫ |  |  | 10: 0
[5 empty] | ЗАТРАТЫ ТРУДА РАБОЧИХ |  |  | 10: 213.33
[5 empty] | ЗАТРАТЫ ТРУДА МАШИНИСТОВ |  |  | 10: 8.39
[5 empty] | ВОЗВРАТ МАТЕРИАЛОВ, ИЗДЕЛИЙ, КОНСТРУКЦИЙ |  |  | 10: 0
Составил
|  |  | (должность) |  | (подпись) | (инициалы, фамилия)
Проверил
|  |  | (должность) |  | (подпись) | (инициалы, фамилия)

## ВР.1 по ЛС 2.8
|  |  | Наименование объекта | РЕКОНСТРУКЦИЯ ЗДАНИЯ АДМИНИСТРАТИВНО-БЫТОВОГО КОРПУСА С ИНВЕНТАРНЫМ НОМЕРОМ 342/С-71225, РАСПОЛОЖЕННОГО ПО АДРЕСУ ГОМЕЛЬСКАЯ ОБЛАСТЬ, Г. СВЕТЛОГОРСК, УЛ. ЛЕСНАЯ, 12. 1 ОЧЕРЕДЬ.
|  |  | Код объекта | 50/21-ПР.
|  |  | Наименование здания, сооружения | АДМИНИСТРАТИВНО-БЫТОВОЙ КОРПУС
|  |  | Шифр здания, сооружения | 2
|  |  | Комплект чертежей | 50/21-ПР-1-СКД1
Ведомость ресурсов по смете № 8
на СИСТЕМА КОНТРОЛЯ И УПРАВЛЕНИЯ ДОСТУПОМ
|  |  | Составлена в ценах на | 1 ИЮHЯ 2023 г. |  | Цены | без НДС
|  |  |  | (дата разработки) |  |  | (вид цены)
№пп | код |  | Наименование ресурсов |  |  |  |  | Единица измерения | Количество | Стоимость: Ед.изм. / Всего, руб.
[10 empty] | Единицы | Общая
1 | 2 |  | 3 |  |  |  |  | 4 | 5 | 6 | 7
1 |  | 1-1 | ЗАТРАТЫ ТРУДА РАБОЧИХ-СТРОИТЕЛЕЙ |  |  |  |  | чел/ч | 213.33
2 |  | 1-2 | ЗАРАБОТНАЯ ПЛАТА РАБОЧИХ-СТРОИТЕЛЕЙ |  |  |  |  | руб. | 1991.53
3 |  | 1-3 | ЗАТРАТЫ ТРУДА МАШИНИСТОВ |  |  |  |  | чел/ч | 8.39
4 |  | М021104 | КРАНЫ НА АВТОМОБИЛЬНОМ ХОДУ ПРИ РАБОТЕ НА МОНТАЖЕ ТЕХНОЛОГИЧЕСКОГО ОБОРУДОВАНИЯ, 16Т |  |  |  |  | МАШ.-Ч | 1.1364 | 47.4 | 53.89
5 |  | М030101 | АВТОПОГРУЗЧИКИ 5 Т |  |  |  |  | МАШ.-Ч | 0.12 | 30.83 | 3.72
6 |  | М030203 | ДОМКРАТЫ ГИДРАВЛИЧЕСКИЕ ГРУЗОПОДЪЕМНОСТЬЮ 63 Т |  |  |  |  | МАШ.-Ч | 6.0221 | 0.71 | 4.27
7 |  | М030402 | ЛЕБЕДКИ ЭЛЕКТРИЧЕСКИЕ ТЯГОВЫМ УСИЛИЕМ ДО 12,26 (1,25) КН (Т) |  |  |  |  | МАШ.-Ч | 0.27836 | 0.89 | 0.25
8 |  | М030408 | ЛЕБЕДКИ ЭЛЕКТРИЧЕСКИЕ ТЯГОВЫМ УСИЛИЕМ 156,96 (16) КН (Т) |  |  |  |  | МАШ.-Ч | 6.0221 | 42.15 | 253.84
9 |  | М040502 | УСТАНОВКИ ДЛЯ СВАРКИ РУЧНОЙ ДУГОВОЙ (ПОСТОЯННОГО ТОКА) |  |  |  |  | МАШ.-Ч | 0.84 | 3.37 | 2.83
10 |  | М330301 | МАШИНЫ ШЛИФОВАЛЬНЫЕ ЭЛЕКТРИЧЕСКИЕ |  |  |  |  | МАШ.-Ч | 0.83876 | 0.72 | 0.61
11 |  | М331451 | ПЕРФОРАТОРЫ ЭЛЕКТРИЧЕСКИЕ |  |  |  |  | МАШ.-Ч | 6.4837 | 0.7 | 4.54
12 |  | М331615 | ДРЕЛИ ЭЛЕКТРИЧЕСКИЕ |  |  |  |  | МАШ.-Ч | 2.82 | 0.25 | 0.75
13 |  | М331620 | ЭЛЕКТРОПАЯЛЬНИК |  |  |  |  | МАШ.-Ч | 0.18 | 0.4 | 0.06
14 |  | М400002 | АВТОМОБИЛЬ БОРТОВОЙ, ГРУЗОПОДЪЕМНОСТЬЮ ДО 8 Т |  |  |  |  | МАШ.-Ч | 1.1049 | 30.12 | 33.24
[6 empty] | ИТОГО | МАШИНЫ И МЕХАНИЗМЫ |  |  |  | 358
15 |  | 1/10-20-15/КЛ | КЛЕММА 12Х2,5 ПОД ВИНТ |  |  |  |  | ШТ | 2 | 9.57 | 19.14
16 |  | 1/10-135-25/190 | КИСЛОТА СЕРНАЯ АККУМУЛЯТОРНАЯ, СОРТ ВЫСШИЙ |  |  |  |  | т | 0.0372 | 436.71 | 16.26
17 |  | 1/10-140-40/100 | ЭЛЕКТРОДЫ ТИПА Э42А ДИАМЕТРОМ 4 ММ |  |  |  |  | т | 0.00015 | 9250 | 1.39
18 |  | 1/10-170-10/5 | СВЕРЛА СПИРАЛЬНЫЕ С ЦИЛИНДРИЧЕСКИМ ХВОСТОВИКОМ, ДЛИННАЯ СЕРИЯ (ПО МЕТАЛЛУ), ДИАМЕТРОМ 3,1-3,7 ММ |  |  |  |  | шт. | 0.07 | 0.39
19 |  | 1/10-170-10/15 | СВЕРЛА СПИРАЛЬНЫЕ С ЦИЛИНДРИЧЕСКИМ ХВОСТОВИКОМ, ДЛИННАЯ СЕРИЯ (ПО МЕТАЛЛУ), ДИАМЕТРОМ 4,3-5,3 ММ |  |  |  |  | шт. | 0.2 | 0.53 | 0.11
20 |  | 1/10-170-10/45 | СВЕРЛА СПИРАЛЬНЫЕ С ЦИЛИНДРИЧЕСКИМ ХВОСТОВИКОМ, ДЛИННАЯ СЕРИЯ (ПО МЕТАЛЛУ), ДИАМЕТРОМ 5,4-6 ММ |  |  |  |  | шт. | 0.0899 | 0.67 | 0.08
21 |  | 1/10-170-10/115 | СВЕРЛА С SDS PLUS ХВОСТОВИКОМ (НАКОНЕЧНИК ИЗ ТВЕРДОСПЛАВНОЙ СТАЛИ) (ПО БЕТОНУ), ДИАМЕТРОМ 5-10 ММ, ДЛИНОЙ 210 (215) ММ |  |  |  |  | шт. | 0.18 | 7.4 | 1.32
22 |  | 1/10-170-10/135 | СВЕРЛА С SDS PLUS ХВОСТОВИКОМ (НАКОНЕЧНИК ИЗ ТВЕРДОСПЛАВНОЙ СТАЛИ) (ПО БЕТОНУ), ДИАМЕТРОМ 8-10 ММ, ДЛИНОЙ 260 (265) ММ |  |  |  |  | шт. | 0.69902 | 12.68 | 8.86
23 |  | 1/10-170-10/165 | СВЕРЛА С SDS PLUS ХВОСТОВИКОМ (НАКОНЕЧНИК ИЗ ТВЕРДОСПЛАВНОЙ СТАЛИ) (ПО БЕТОНУ), ДИАМЕТРОМ 10-12 ММ, ДЛИНОЙ 110-165 ММ |  |  |  |  | шт. | 0.79505 | 5.82 | 4.62
24 |  | 1/10-180-20/57 | КРУГИ ШЛИФОВАЛЬНЫЕ ДЛЯ СПЕЦИАЛЬНЫХ МОНТАЖНЫХ РАБОТ 5П 180 Х 6 Х 22 |  |  |  |  | шт. | 0.46394 | 3.24 | 1.51
25 |  | 1/10-230-40-20/127 | КРАСКА МАСЛЯНАЯ МА-15, СУРИК ЖЕЛЕЗНЫЙ |  |  |  |  | т | 0.000459 | 5041.7 | 2.31
26 |  | 1/10-230-45-10/155 | ЭМАЛЬ ПЕНТАФТАЛЕВАЯ ПФ-115, СЕРАЯ |  |  |  |  | т | 2.8e-05 | 7225.84 | 0.2
27 |  | 1/10-235-3/83 | НИТКИ СУРОВЫЕ |  |  |  |  | кг | 0.1 | 16.37 | 1.63
28 |  | 1/10-240-10-10/130 | БОЛТЫ СТРОИТЕЛЬНЫЕ С ГАЙКАМИ И ШАЙБАМИ |  |  |  |  | т | 0.001011 | 5400 | 5.46
29 |  | 1/10-240-15/160 | ВИНТЫ САМОНАРЕЗАЮЩИЕ 3,5 Х 25 ПО МЕТАЛЛУ |  |  |  |  | 1000 шт. | 0.028 | 6.65 | 0.21
30 |  | 1/10-240-30-30/354 | ДЮБЕЛЬ-ГВОЗДЬ МОНТАЖНЫЙ 6 Х 40 ММ |  |  |  |  | 100 шт. | 0.26 | 33 | 8.58
31 |  | 1/10-250-20-30/10 | ЗАКРЫВАТЕЛЬ ДВЕРНОЙ ГИДРАВЛИЧЕСКИЙ РЫЧАЖНЫЙ В АЛЮМИНИЕВОМ КОРПУСЕ |  |  |  |  | шт. | 5 | 28.2 | 141
32 |  | 1/10-260-30-31/6 | ПРОКАТ ГОРЯЧЕКАТАНЫЙ ПОЛОСОВОЙ ИЗ СТАЛИ УГЛЕРОДИСТОЙ ОБЫКНОВЕННОГО КАЧЕСТВА МАРКИ СТ6СП, ТОЛЩИНОЙ 10 - 80 ММ ПРИ ШИРИНЕ 100 - 200 ММ |  |  |  |  | т | 0.001716 | 4500 | 7.72
33 |  | 1/10-260-150-1/104 | УГОЛОК РАВНОПОЛОЧНЫЙ ГОРЯЧЕКАТАНЫЙ ИЗ СТАЛИ УГЛЕРОДИСТОЙ ОБЫКНОВЕННОГО КАЧЕСТВА МАРКИ СТ3СП, СТ3ПС, ТОЛЩИНОЙ 11-30 ММ ПРИ ШИРИНЕ ПОЛКИ 180-200 ММ |  |  |  |  | т | 0.017157 | 3974.9 | 68.2
34 |  | 1/10-260-210-1/82 | ПРОВОЛОКА СТАЛЬНАЯ НИЗКОУГЛЕРОДИСТАЯ ОБЩЕГО НАЗНАЧЕНИЯ ТЕРМИЧЕСКИ ОБРАБОТАННАЯ, ОЦИНКОВАННАЯ, ДИАМЕТРОМ 2 ММ |  |  |  |  | кг | 1.1498 | 3.76 | 4.33
35 |  | 1/15-10-10/ИК | ИЗОЛИРУЮЩИЙ КОЛПАЧЕК ДЛЯ РАЗЪЕМОВ RJ-45 |  |  |  |  | шт | 6 | 0.17 | 1.02
36 |  | 1/15-10-10/Р | РАЗЪЕМ RJ-45 |  |  |  |  | шт | 6 | 0.34 | 2.04
37 |  | 1/50-10-1/L04Z | ПЛАНКА УНИВЕРСАЛЬНАЯ ДЛЯ ЗАЩЕЛОК С ОТВЕРСТИЕМ ПОД РИГЕЛЬ L04Z |  |  |  |  | шт | 4 | 13.8 | 55.2
38 |  | 1/50-10-1/УО | УХВАТ ОДИНОЧНЫЙ |  |  |  |  | шт | 4 | 20.1 | 80.4
39 |  | 1/55-50-20/110 | ЛАК ХИМИЧЕСКИ СТОЙКИЙ ХС-76 |  |  |  |  | т | 1e-05 | 10450 | 0.1
40 |  | 1/250-10-10/РШ | РАСПРЕДЕЛИТЕЛЬНЫЙ ШКАФ EMW-400-400-150-1-IP66 |  |  |  |  | шт | 1 | 266 | 266
41 |  | 3/10-10-20-30/10 | ХОМУТ С РЕЗЬБОЙ И ПРОКЛАДКОЙ КТР-15 |  |  |  |  | шт. | 50 | 1.03 | 51.5
42 |  | 5/10-10-60-3/33-5 | КАБЕЛЬ ВИТАЯ ПАРА UTP-4P-CAT 5E-SOLID-DUT |  |  |  |  | 1000 м | 0.197 | 1520 | 299.44
43 |  | 5/10-10-60-3/33-1 | КАБЕЛЬ С ОДНОПРОВОЛОЧНЫМИ МЕДНЫМИ ЖИЛАМИ МАРКИ КСВЭВ НГ(А)-LS, С ИЗОЛЯЦИЕЙ И ОБОЛОЧКОЙ ИЗ ПОЛИВИНИЛХЛОРИДНОГО ПЛАСТИКАТА, С ЧИСЛОМ ЖИЛ И СЕЧЕНИЕМ 8Х0. 5 ММ2 |  |  |  |  | 1000 м | 0.235 | 990 | 232.65
44 |  | 5/10-10-60-3/33-2 | КАБЕЛЬ С ОДНОПРОВОЛОЧНЫМИ МЕДНЫМИ ЖИЛАМИ МАРКИ КСВЭВ НГ(А)-LS, С ИЗОЛЯЦИЕЙ И ОБОЛОЧКОЙ ИЗ ПОЛИВИНИЛХЛОРИДНОГО ПЛАСТИКАТА, С ЧИСЛОМ ЖИЛ И СЕЧЕНИЕМ 2Х0. 5 ММ2 |  |  |  |  | 1000 м | 0.085 | 280 | 23.8
45 |  | 5/10-10-60-3/33-3 | КАБЕЛЬ МАРКИ КСВВ НГ(А)-LS, С ИЗОЛЯЦИЕЙ И ОБОЛОЧКОЙ ИЗ ПОЛИВИНИЛХЛОРИДНОГО ПЛАСТИКАТА, С ЧИСЛОМ ЖИЛ И СЕЧЕНИЕМ 1Х2Х1,38 ММ2 |  |  |  |  | 1000 м | 0.325 | 2090 | 679.25
46 |  | 5/10-10-60-3/33-4 | КАБЕЛЬ ВИТАЯ ПАРА UTP-4P-CAT 5E-SOLID-LSZH |  |  |  |  | 1000 м | 0.111 | 1490 | 165.39
47 |  | 5/10-10-80/2-П/К | ПАТЧ-КОРД UTP CAT 5E 4 ПАРЫ (1,5 М) |  |  |  |  | ШТ | 6 | 2.74 | 16.44
48 |  | 5/10-30-1-ГС | ГИБКИЙ СОЕДИНИТЕЛЬ ДЛЯ ТРУБЫ ПВХ Ф 32 ММ |  |  |  |  | ШТ | 6 | 2.46 | 14.76
49 |  | 5/20-10-1/100 | ЛОТОК ИЗ ОЦИНКОВАННОЙ СТАЛИ 150Х150Х3000 ММ |  |  |  |  | М | 4 | 14 | 56
50 |  | 5/20-10-1/101 | КРЫШКА ДЛЯ ЛОТКА ИЗ ОЦИНКОВАННОЙ СТАЛИ 150Х3000 ММ |  |  |  |  | М | 4 | 9.18 | 36.72
51 |  | 5/20-10-1/102 | ЗАГЛУШКА ДЛЯ ЛОТКА ИЗ ОЦИНКОВАННОЙ СТАЛИ 150Х150 ММ |  |  |  |  | ШТ | 1 | 0.12 | 0.12
52 |  | 5/20-10-10/БД | БРЕЛОК ДОСТУПА БЕСКОНТПКТНЫЙ ST-PT011EM-GR |  |  |  |  | ШТ | 200 | 0.71 | 142
53 |  | 5/20-10-10/Р | DIN-РЕЙКА 600ММ |  |  |  |  | шт. | 3 | 8.64 | 25.92
54 |  | 5/20-20-1/8 | КОРОБ ЭЛЕКТРОТЕХНИЧЕСКИЙ ИЗ ПВХ ПРЯМОЙ 40 Х 25 ММ |  |  |  |  | м | 6 | 2.78 | 16.68
55 |  | 5/20-20-3-1/4 | ТРУБА ГЛАДКАЯ ЖЕСТКАЯ ПВХ, ДИАМЕТР 32 ММ |  |  |  |  | м | 22 | 1.57 | 34.54
56 |  | 5/20-20-3-2/2 | ТРУБА ГОФРИРОВАННАЯ ПВХ ЛЕГКОГО ТИПА С ЗОНДОМ, ДИАМЕТРОМ 20 ММ |  |  |  |  | м | 30 | 0.35 | 10.5
57 |  | 5/20-20-3-4/10 | ТРУБКА МАРКИ ТВ-40 ВНУТРЕННИМ ДИАМЕТРОМ 5 ММ |  |  |  |  | кг | 0.0507 | 3.9 | 0.2
58 |  | 5/20-30-3/18 | ХОМУТ 3,6 Х 150 ММ, НЕЙЛОН |  |  |  |  | 100 шт. | 5.4786 | 1.71 | 9.4
59 |  | 5/20-30-3/20 | СКОБА К 142 У2 |  |  |  |  | 10 шт. | 2.9703 | 7.49 | 22.25
60 |  | 5/20-30-3/23 | СКОБА К 145 У2 |  |  |  |  | 10 шт. | 1.8515 | 10.4 | 19.26
61 |  | 5/20-30-3/28 | СКОБА К1157 У3 |  |  |  |  | 1000 шт. | 0.048218 | 750 | 36.17
62 |  | 5/20-30-5/2 | БИРКА МАРКИРОВОЧНАЯ У134 |  |  |  |  | 100 шт. | 0.27034 | 5.36 | 1.45
63 |  | 5/20-40-2/1 | ПАТРУБОК ВВОДНОЙ У476 У3 |  |  |  |  | 10 шт. | 0.53465 | 30 | 16.04
64 |  | 5/20-40-2/4 | ПАТРУБОК ВВОДНОЙ У479 У3 |  |  |  |  | 10 шт. | 0.39208 | 39 | 15.29
65 |  | 5/20-40-4-КР | КОРОБКА РАСПАЯЧНАЯ 70Х70Х40 |  |  |  |  | ШТ | 1 | 1.49 | 1.49
66 |  | 5/30-40-2/21 | ЛЕНТА ЛИПКАЯ ИЗОЛЯЦИОННАЯ НА ПОЛИКАСИНОВОМ КОМПАУНДЕ МАРКИ ЛСЭПЛ, ШИРИНОЙ 20-30 ММ, ТОЛЩИНОЙ 0,14 - 0,19 ММ |  |  |  |  | кг | 0.097 | 8.5 | 0.82
67 |  | 5/90-10/2 | ДЮБЕЛЬ МОНТАЖНЫЙ У661 У3 |  |  |  |  | 10 шт. | 9.8277 | 7.5 | 73.71
68 |  | 5/90-10/4 | ДЮБЕЛЬ МОНТАЖНЫЙ У658 |  |  |  |  | 10 шт. | 12.9799 | 0.9 | 11.68
[6 empty] | ИТОГО | МАТЕРИАЛЫ |  |  |  | 2711.16
69 |  | 1/10-15-10/КД | КОНТРОЛЛЕР ДОСТУПА ТС Х0 |  |  |  |  | ШТ | 5 | 180.9 | 904.5
70 |  | 1/10-15-10/СЧ | СЧИТЫВАТЕЛЬ БЕСКОНТАКТНЫХ КАРТ ТС ЕМ1 |  |  |  |  | ШТ | 6 | 25.47 | 152.82
71 |  | 1/20-10-50/ЗМ | ЗАМОК ЭЛЕКТРОМЕХАНИЧЕСКИЙ ST-DB 100MT |  |  |  |  | ШТ | 1 | 92.93 | 92.93
72 |  | 1/20-10-50/ЗМ | ЗАЩЕЛКА ЭЛЕКТРОМЕХАНИЧЕСКАЯ ЗВВ10 |  |  |  |  | ШТ | 4 | 53.25 | 213
73 |  | 1/25-10-10-1/ИР | РЕЗЕРВИРОВАННЫЙ ИСТОЧНИК ПИТАНИЯ ИРПА 124. 01/1-6 |  |  |  |  | ШТ | 6 | 351.73 | 2110.38
74 |  | 1/25-10-10/ИТ | ИНДИКАТОР ТРЕЗВОСТИ ПЕРСОНАЛА |  |  |  |  | ШТ | 1 | 2916 | 2916
75 |  | 1/50-10-10/АКБ | АККУМУЛЯТОРНАЯ БАТАРЕЯ 12В, 17 АЧ |  |  |  |  | ШТ | 6 | 87.34 | 524.04
76 |  | 1/50-10-10/ПО | ПРОГРАММНОЕ ОБЕСПЕЧЕНИЕ С ПОДДЕРЖКОЙ ФУНКЦИИ УРВ ИНТЕГРАЦИЯ С ДИНГО В-02 |  |  |  |  | ШТ | 1 | 580 | 580
77 |  | 1/50-10-10/СЧ | КОНТРОЛЬНЫЙ СЧИТЫВАТЕЛЬ |  |  |  |  | ШТ | 1 | 137.25 | 137.25
78 |  | 1/50-10-12/ТС-F | ТЕРМИНАЛ С СЕНСОРНЫМ ЭКРАНОМ И ВСТРОЕННЫМ RFID-СЧИТЫВАТЕЛЕМ ТС F1 |  |  |  |  | ШТ | 1 | 2151 | 2151
79 |  | 1/50-10-20/АВ | АВТОМАТИКА ОТКРЫТЫХ ВОРОТ |  |  |  |  | КОМПЛЕКТ | 1 | 760 | 760
80 |  | 1/50-10-20/УК-В | УСТРОЙСТВО КОММУТАЦИОННОЕ УК-ВК ИСП. 10 |  |  |  |  | ШТ | 1 | 43.61 | 43.61
81 |  | 5/70-10-1-2/НО | ИЗВЕЩАТЕЛЬ ОХРАННЫЙ МАГНИТНОКОНТАКТНЫЙ НО-03 (MPS-20) |  |  |  |  | ШТ | 1 | 5.97 | 5.97
[6 empty] | ИТОГО | ОБОРУДОВАНИЕ |  |  |  | 10591.5
Составил
|  |  | (должность) |  | (подпись) | (инициалы, фамилия)
Проверил
|  |  | (должность) |  | (подпись) | (инициалы, фамилия)

## ЛС2.9
|  |  | Наименование объекта | РЕКОНСТРУКЦИЯ ЗДАНИЯ АДМИНИСТРАТИВНО-БЫТОВОГО КОРПУСА С ИНВЕНТАРНЫМ НОМЕРОМ 342/С-71225, РАСПОЛОЖЕННОГО ПО АДРЕСУ ГОМЕЛЬСКАЯ ОБЛАСТЬ, Г. СВЕТЛОГОРСК, УЛ. ЛЕСНАЯ, 12. 1 ОЧЕРЕДЬ.
|  |  | Код объекта | 50/21-ПР
|  |  | Наименование здания, сооружения | АДМИНИСТРАТИВНО-БЫТОВОЙ КОРПУС
|  |  | Шифр здания, сооружения | 2
|  |  | Комплект чертежей | 50/21-ПР-1-ОВ
Локальная смета (Локальный сметный расчет) № 9
на ИНДИВИДУАЛЬНЫЙ ТЕПЛОВОЙ ПУНКТ
|  |  | Составлена в ценах на | 1 ИЮHЯ 2023 |  | Цены | без НДС |  |  | Стоимость | 53.79 | тысяч белорусских рублей
|  |  |  | (дата разработки) |  |  | (вид цены)
Номер по смете |  | Обоснование | Наименование работ |  |  |  |  | Ед.изм. | Стоимость: Ед.изм. / Всего,белорусских рублей
[9 empty] | Заработная плата | Эксплуатация машин |  | Материальные ресурсы | Транспорт | Общая стоимость
[8 empty] | Количество |  | Всего | в том числе заработная плата
1 |  | 2 | 3 |  |  |  |  | 4 | 5 | 6 | 7 | 8 | 9 | 10
| Cмета: | 2. 9. ИНДИВИДУАЛЬНЫЙ ТЕПЛОВОЙ ПУНКТ
Ж3-20-15 БЛОК ВВОДА И УЧЕТА БТИ01.050.02.025.025.02.01.00.ДС-0 = 1 ШТ(КОМПЛ.) =
1 |  | Е16-15-2 | УСТАНОВКА ВЕНТИЛЕЙ, ЗАДВИЖЕК, ЗАТВОРОВ, КЛАПАНОВ ОБРАТНЫХ, КРАНОВ ПРОХОДНЫХ НА ТРУБОПРОВОДАХ ИЗ СТАЛЬНЫХ ТРУБ ДИАМЕТРОМ ДО 50 ММ |  |  |  |  | ШТ. | 16.8 | 1.59 | 0.17 | 7.77 | 0.46 | 26.62
(89.078 / 73.48) | [7 empty] | 4 | 67.2 | 6.36 | 0.68 | 31.08 | 1.84 | 106.48
2 |  | 3/3-50-80-40/60 | КРАНЫ СТАЛЬНЫЕ ШАРОВЫЕ ФЛАНЦЕВЫЕ ДЗТ РУ25 ДИАМЕТРОМ 50 ММ |  |  |  |  | 4: шт.; 8: 234.29; 9: 13; 10: 247.29
[8 empty] | 4 |  |  |  | 937.16 | 52 | 989.16
3 |  | 3/3-50-80-10/10 | КРАНЫ ШАРОВЫЕ, МУФТОВЫЕ, ЛАТУННЫЕ 11Б27П1 ДИАМЕТРОМ 15 ММ |  |  |  |  | 4: шт.; 8: 3.81; 9: 0.21; 10: 4.02
[8 empty] | 6 |  |  |  | 22.86 | 1.26 | 24.12
4 |  | Е18-16-2 | УСТАНОВКА ГРЯЗЕВИКОВ, НАРУЖНЫМ ДИАМЕТРОМ ПАТРУБКОВ 57 ММ |  |  |  |  | ШТ. | 30 | 4.11 | 0.34 | 64.87 | 3.66 | 102.64
(89.078 / 73.48) | [7 empty] | 2 | 60 | 8.22 | 0.68 | 129.74 | 7.32 | 205.28
5 |  | Е18-21-4 | УСТАНОВКА ФИЛЬТРОВ ДИАМЕТРОМ 50 ММ |  |  |  |  | ФИЛЬТР | 10.2 | 3.91 | 0.52 | 50.3 | 2.81 | 67.22
(89.078 / 73.48) | [7 empty] | 2 | 20.4 | 7.82 | 1.04 | 100.6 | 5.62 | 134.44
6 |  | Е16-38-1 | УСТАНОВКА ТЕПЛОСЧЕТЧИКОВ ДИАМЕТРОМ ДО 50 ММ |  |  |  |  | ШТ. | 71.1 | 0.28 |  | 0.74 | 0.05 | 72.17
(89.078 / 73.48) | [7 empty] | 1 | 71.1 | 0.28 |  | 0.74 | 0.05 | 72.17
7 |  | 3/8-40/1 | ТЕЛОСЧЕТЧИК ТЭМ-104М-2 В КОМПЛЕКТЕ: ТЕПЛОВЫЧИСЛИТЕЛЬ - 1 ШТ; ПЕРВИЧНЫЙ ПРЕОБРАЗОВАТЕЛЬ РАСХОДА ЭЛЕКТРОМАГНИТНЫЙ Ф 25 - 2 ШТ; ПРЕОБРАЗОВАТЕЛЬ СОПРОТИВЛЕНИЯ ТСП - 2 ШТ |  |  |  |  | 4: КОМПЛЕКТ; 8: 2158.8; 9: 119.81; 10: 2278.61
[8 empty] | 1 |  |  |  | 2158.8 | 119.81 | 2278.61
8 |  | 5/20-30-2/1 | ПЕРЕМЫЧКА ГИБКАЯ ПГС-35-560 У2,5 |  |  |  |  | 4: шт.; 8: 7.28; 9: 0.35; 10: 7.63
[8 empty] | 1 |  |  |  | 7.28 | 0.35 | 7.63
9 |  | Е16-56-3 | УСТАНОВКА РЕГУЛЯТОРОВ ПЕРЕПАДА ДАВЛЕНИЯ ДИАМЕТРОМ 15-25 ММ НА РЕЗЬБОВЫХ СОЕДИНЕНИЯХ |  |  |  |  | 10 ШТ. | 67.97 | 0.42 |  | 11.28 | 0.76 | 80.43
(89.078 / 73.48) | [7 empty] | 0.1 | 6.8 | 0.04 |  | 1.13 | 0.08 | 8.05
10 |  | 3/8-10-10 | РЕГУЛЯТОР ПЕРЕПАДА ДАВЛЕНИЯ ФЛАНЦЕВЫЙ РА-М 25-6,3-1-СЧ-1,6-150-У Ф25, 6,3 М3/Ч, PN16 |  |  |  |  | 4: шт; 8: 2151.95; 9: 103.51; 10: 2255.46
[8 empty] | 1 |  |  |  | 2151.95 | 103.51 | 2255.46
11 |  | 3/3-50-80-10/10 | КРАНЫ ШАРОВЫЕ, МУФТОВЫЕ, ЛАТУННЫЕ 11Б27П1 ДИАМЕТРОМ 15 ММ |  |  |  |  | 4: шт.; 8: 3.81; 9: 0.21; 10: 4.02
[8 empty] | 2 |  |  |  | 7.62 | 0.42 | 8.04
12 |  | П0* | СИСТЕМА УПРАВЛЕНИЯ
13 |  | Ц12-699-2 | УСТРОЙСТВО ОТБОРНОЕ ДЛЯ ИЗМЕРЕНИЯ РАЗРЕЖЕНИЯ ЧИСТЫХ ГАЗОВ |  |  |  |  | 1000 ШТ. | 11311.87 | 1586.96 | 1.84 | 277.5 | 19.5 | 13195.83
(61.215 / 50.72) | [7 empty] | 0.011 | 124.43 | 17.46 | 0.02 | 3.05 | 0.21 | 145.15
14 |  | 3/8-10-25 | ОТБОРНОЕ УСТРОЙСТВО С 3-ХОДОВЫМ КРАНОМ ДЛЯ МОНОМЕНТА |  |  |  |  | 4: шт; 8: 14.88; 9: 0.83; 10: 15.71
[8 empty] | 11 |  |  |  | 163.68 | 9.13 | 172.81
15 |  | Е18-22-2 | УСТАНОВКА МАНОМЕТРОВ С ТРЕХХОДОВЫМ КРАНОМ |  |  |  |  | КОМПЛ. | 2.55 |  |  | 20.34 | 1.13 | 24.02
(89.078 / 73.48) | [7 empty] | 5 | 12.75 |  |  | 101.7 | 5.65 | 120.1
16 |  | Е18-22-4 | УСТАНОВКА ТЕРМОМЕТРОВ В ОПРАВЕ ПРЯМЫХ ИЛИ УГЛОВЫХ |  |  |  |  | КОМПЛ. | 3.67 |  |  | 22.57 | 1.26 | 27.5
(89.078 / 73.48) | [7 empty] | 2 | 7.34 |  |  | 45.14 | 2.52 | 55
17 |  | Ц12-698-4 | ЗАКЛАДНЫЕ УСТРОЙСТВА ДЛЯ УСТАНОВКИ ПОВЕРХНОСТНЫХ ПРИБОРОВ-ПРИЖИМ |  |  |  |  | 100 ШТ. | 1131.19 | 112.48 | 0.54 | 111 | 7.8 | 1362.47
(61.215 / 50.72) | [7 empty] | 0.04 | 45.25 | 4.5 | 0.02 | 4.44 | 0.31 | 54.5
18 |  | 1/8-15-10 | ЗАКЛАДНАЯ КОНСТРУКЦИЯ К ТЕРМОМЕТРУ |  |  |  |  | 4: ШТ; 8: 3.35; 9: 0.19; 10: 3.54
[8 empty] | 4 |  |  |  | 13.4 | 0.76 | 14.16
|  |  |  | ИТОГО прямые затраты по разделу |  |  |  |  | 415.27 | 44.68 | 2.44 | 5880.37 | 310.84 | 6651.16
|  |  |  | ОХР и ОПР |  |  |  | 10: 324.8
|  |  |  | Плановая прибыль |  |  |  | 10: 268.3
|  |  |  | ИТОГО по разделу с ОХР ОПР и Плановой прибылью |  |  |  | 10: 7244.26
Ж3-20-15 БЛОК СИСТЕМЫ ОТОПЛЕНИЯ БТИ02.040.01.020.01.50.01.00.ДС-0 = 1 КОМПЛЕКТ =
19 |  | Е16-15-2 | УСТАНОВКА ВЕНТИЛЕЙ, ЗАДВИЖЕК, ЗАТВОРОВ, КЛАПАНОВ ОБРАТНЫХ, КРАНОВ ПРОХОДНЫХ НА ТРУБОПРОВОДАХ ИЗ СТАЛЬНЫХ ТРУБ ДИАМЕТРОМ ДО 50 ММ |  |  |  |  | ШТ. | 16.8 | 1.59 | 0.17 | 7.77 | 0.46 | 26.62
(89.078 / 73.48) | [7 empty] | 6 | 100.8 | 9.54 | 1.02 | 46.62 | 2.76 | 159.72
20 |  | 3/3-50-80-40/50 | КРАНЫ СТАЛЬНЫЕ ШАРОВЫЕ ФЛАНЦЕВЫЕ ДЗТ РУ25 ДИАМЕТРОМ 40 ММ |  |  |  |  | 4: шт.; 8: 206.08; 9: 11.44; 10: 217.52
[8 empty] | 2 |  |  |  | 412.16 | 22.88 | 435.04
21 |  | 3/3-50-80-40/60 | КРАНЫ СТАЛЬНЫЕ ШАРОВЫЕ ФЛАНЦЕВЫЕ ДЗТ РУ25 ДИАМЕТРОМ 50 ММ |  |  |  |  | 4: шт.; 8: 234.29; 9: 13; 10: 247.29
[8 empty] | 4 |  |  |  | 937.16 | 52 | 989.16
22 |  | 3/3-50-80-10/20 | КРАНЫ ШАРОВЫЕ, МУФТОВЫЕ, ЛАТУННЫЕ 11Б27П1 ДИАМЕТРОМ 20 ММ |  |  |  |  | 4: шт.; 8: 5.18; 9: 0.29; 10: 5.47
[8 empty] | 3 |  |  |  | 15.54 | 0.87 | 16.41
23 |  | 3/3-50-80-10/10 | КРАНЫ ШАРОВЫЕ, МУФТОВЫЕ, ЛАТУННЫЕ 11Б27П1 ДИАМЕТРОМ 15 ММ |  |  |  |  | 4: шт.; 8: 3.81; 9: 0.21; 10: 4.02
[8 empty] | 5 |  |  |  | 19.05 | 1.05 | 20.1
24 |  | 3/3-40-10-10/20 | КЛАПАНЫ ОБРАТНЫЕ ПОДЪЕМНЫЕ МУФТОВЫЕ ЛАТУННЫЕ 16Б1БК ДИАМЕТРОМ 20 ММ |  |  |  |  | 4: шт.; 8: 15; 9: 0.83; 10: 15.83
[8 empty] | 1 |  |  |  | 15 | 0.83 | 15.83
25 |  | Е18-21-4 | УСТАНОВКА ФИЛЬТРОВ ДИАМЕТРОМ 50 ММ |  |  |  |  | ФИЛЬТР | 10.2 | 3.91 | 0.52 | 50.3 | 2.81 | 67.22
(89.078 / 73.48) | [7 empty] | 1 | 10.2 | 3.91 | 0.52 | 50.3 | 2.81 | 67.22
26 |  | 3/3-60-10-40/20 | ФИЛЬТРЫ МУФТОВЫЕ РУ-10-20 ДИАМЕТРОМ 20 ММ |  |  |  |  | 4: шт.; 8: 9.55; 9: 0.53; 10: 10.08
[8 empty] | 1 |  |  |  | 9.55 | 0.53 | 10.08
27 |  | Е24-11-1 | УСТАНОВКА КОМПЕНСАТОРОВ ДИАМЕТРОМ ТРУБ 50 ММ |  |  |  |  | КОМПЕНСАТОР | 39.05 | 6.84 | 0.51 | 4.49 | 0.31 | 50.69
(72.292 / 69.89) | [7 empty] | 2 | 78.1 | 13.68 | 1.02 | 8.98 | 0.62 | 101.38
28 |  | 3/6-50-10-10/60-1 | КОМПЕНСАТОРЫ АНТИВИБРАЦИОННЫЙ ФЛАНЦЕВЫЙ Ф 50 |  |  |  |  | 4: шт.; 8: 82.81; 9: 4.6; 10: 87.41
[8 empty] | 2 |  |  |  | 165.62 | 9.2 | 174.82
29 |  | Е16-15-1 | УСТАНОВКА ВЕНТИЛЕЙ, ЗАДВИЖЕК, ЗАТВОРОВ, КЛАПАНОВ ОБРАТНЫХ, КРАНОВ ПРОХОДНЫХ НА ТРУБОПРОВОДАХ ИЗ СТАЛЬНЫХ ТРУБ ДИАМЕТРОМ ДО 25 ММ |  |  |  |  | ШТ. | 16.8 | 1.45 | 0.08 | 6.91 | 0.4 | 25.56
(89.078 / 73.48) | [7 empty] | 1 | 16.8 | 1.45 | 0.08 | 6.91 | 0.4 | 25.56
30 |  | 3/11-10-10/1 | КЛАПАН СОЛЕНОИДНЫЙ Ф 15 |  |  |  |  | 4: шт; 8: 40; 9: 2.22; 10: 42.22
[8 empty] | 1 |  |  |  | 40 | 2.22 | 42.22
31 |  | Е16-26-1 | УСТАНОВКА СЧЕТЧИКОВ (ВОДОМЕРОВ) ДИАМЕТРОМ ДО 40 ММ |  |  |  |  | ШТ. | 4.95 | 0.14 | 0.08 | 0.56 | 0.04 | 5.69
(89.078 / 73.48) | [7 empty] | 1 | 4.95 | 0.14 | 0.08 | 0.56 | 0.04 | 5.69
32 |  | 3/8-40-10-40/10-1 | ВОДОМЕРЫ (СЧЕТЧИКИ ГОРЯЧЕЙ ВОДЫ) , ДИАМЕТРОМ 15 ММ |  |  |  |  | 4: шт.; 8: 145.74; 9: 8.09; 10: 153.83
[8 empty] | 1 |  |  |  | 145.74 | 8.09 | 153.83
33 |  | Е16-15-1 | УСТАНОВКА ВЕНТИЛЕЙ, ЗАДВИЖЕК, ЗАТВОРОВ, КЛАПАНОВ ОБРАТНЫХ, КРАНОВ ПРОХОДНЫХ НА ТРУБОПРОВОДАХ ИЗ СТАЛЬНЫХ ТРУБ ДИАМЕТРОМ ДО 25 ММ |  |  |  |  | ШТ. | 16.8 | 1.45 | 0.08 | 6.91 | 0.4 | 25.56
(89.078 / 73.48) | [7 empty] | 1 | 16.8 | 1.45 | 0.08 | 6.91 | 0.4 | 25.56
34 |  | 3/3-40-30-10/10-1 | КЛАПАНЫ ПРЕДОХРАНИТЕЛЬНЫЕ РЕГУЛИРУЕМЫЙ ДИАМЕТРОМ 25 ММ |  |  |  |  | 4: шт.; 8: 60; 9: 3.33; 10: 63.33
[8 empty] | 1 |  |  |  | 60 | 3.33 | 63.33
35 |  | Е20-53-1 | УСТАНОВКА БЛОКОВ ТЕПЛОМАССООБМЕНА ПРОИЗВОДИТЕЛЬНОСТЬЮ ДО 10 ТЫС. М3/ЧАС |  |  |  |  | БЛОК | 185.43 | 11.02 | 3.46 | 9.29 | 0.54 | 206.28
(89.078 / 73.48) | [7 empty] | 1 | 185.43 | 11.02 | 3.46 | 9.29 | 0.54 | 206.28
36 |  | 3/1-250-1 | ТЕПЛООБМЕННИК ТТАИБР (6)65/1800-2-2 |  |  |  |  | 4: шт; 8: 1265; 9: 70.21; 10: 1335.21
[8 empty] | 1 |  |  |  | 1265 | 70.21 | 1335.21
37 |  | Е18-20-7 | УСТАНОВКА УЗЛОВ РУЧНЫХ НАСОСОВ |  |  |  |  | УЗЕЛ | 67.91 | 3.2 | 1.17 | 15.66 | 0.92 | 87.69
(89.078 / 73.48) | [7 empty] | 1 | 67.91 | 3.2 | 1.17 | 15.66 | 0.92 | 87.69
38 |  | 3/5-100/1 | НАСОС ЦИРКУЛЯЦИОННЫЙ ДЛЯ ОТОПЛЕНИЯ NMTD START 32/100-180 |  |  |  |  | 4: шт; 8: 263; 9: 14.6; 10: 277.6
[8 empty] | 1 |  |  |  | 263 | 14.6 | 277.6
39 |  | Е16-15-1 | УСТАНОВКА ВЕНТИЛЕЙ, ЗАДВИЖЕК, ЗАТВОРОВ, КЛАПАНОВ ОБРАТНЫХ, КРАНОВ ПРОХОДНЫХ НА ТРУБОПРОВОДАХ ИЗ СТАЛЬНЫХ ТРУБ ДИАМЕТРОМ ДО 25 ММ |  |  |  |  | ШТ. | 16.8 | 1.45 | 0.08 | 6.91 | 0.4 | 25.56
(89.078 / 73.48) | [7 empty] | 1 | 16.8 | 1.45 | 0.08 | 6.91 | 0.4 | 25.56
40 |  | 3/3-10-1/1 | КЛАПАН РЕГУЛИРУЮЩИЙ ДЛЯ ОТОПЛЕНИЯ КПСР 2.11-20-4-1.4001-СЧ-1.6-1-150-У |  |  |  |  | 4: шт; 8: 619.8; 9: 34.4; 10: 654.2
[8 empty] | 1 |  |  |  | 619.8 | 34.4 | 654.2
41 |  | П0* | СРЕДСТВА ИЗМЕРЕНИЯ
42 |  | Ц12-699-2 | УСТРОЙСТВО ОТБОРНОЕ ДЛЯ ИЗМЕРЕНИЯ РАЗРЕЖЕНИЯ ЧИСТЫХ ГАЗОВ |  |  |  |  | 1000 ШТ. | 11311.87 | 1586.96 | 1.84 | 277.5 | 19.5 | 13195.83
(61.215 / 50.72) | [7 empty] | 0.02 | 226.24 | 31.74 | 0.04 | 5.55 | 0.39 | 263.92
43 |  | 3/8-10-25 | ОТБОРНОЕ УСТРОЙСТВО С 3-ХОДОВЫМ КРАНОМ ДЛЯ МОНОМЕНТА |  |  |  |  | 4: шт; 8: 14.88; 9: 0.83; 10: 15.71
[8 empty] | 20 |  |  |  | 297.6 | 16.6 | 314.2
44 |  | Е18-22-2 | УСТАНОВКА МАНОМЕТРОВ С ТРЕХХОДОВЫМ КРАНОМ |  |  |  |  | КОМПЛ. | 2.55 |  |  | 20.34 | 1.13 | 24.02
(89.078 / 73.48) | [7 empty] | 13 | 33.15 |  |  | 264.42 | 14.69 | 312.26
45 |  | Е18-22-4 | УСТАНОВКА ТЕРМОМЕТРОВ В ОПРАВЕ ПРЯМЫХ ИЛИ УГЛОВЫХ |  |  |  |  | КОМПЛ. | 3.67 |  |  | 22.57 | 1.26 | 27.5
(89.078 / 73.48) | [7 empty] | 5 | 18.35 |  |  | 112.85 | 6.3 | 137.5
46 |  | Ц12-698-4 | ЗАКЛАДНЫЕ УСТРОЙСТВА ДЛЯ УСТАНОВКИ ПОВЕРХНОСТНЫХ ПРИБОРОВ-ПРИЖИМ |  |  |  |  | 100 ШТ. | 1131.19 | 112.48 | 0.54 | 111 | 7.8 | 1362.47
(61.215 / 50.72) | [7 empty] | 0.07 | 79.18 | 7.87 | 0.04 | 7.77 | 0.55 | 95.37
47 |  | 1/8-15-10 | ЗАКЛАДНАЯ КОНСТРУКЦИЯ К ТЕРМОМЕТРУ |  |  |  |  | 4: ШТ; 8: 3.35; 9: 0.19; 10: 3.54
[8 empty] | 7 |  |  |  | 23.45 | 1.33 | 24.78
48 |  | П0* | СИСТЕМА УПРАВЛЕНИЯ
49 |  | Ц11-168-1 | ЩИТЫ, ПУЛЬТЫ МАССОЙ ДО 50 КГ |  |  |  |  | 10 ШТ. | 535 | 28.54 | 6.39 | 444.85 | 22.25 | 1030.64
(42.284 / 37.3) | [7 empty] | 0.1 | 53.5 | 2.85 | 0.64 | 44.49 | 2.23 | 103.07
50 |  | Ц11-31-1 | ПРИБОРЫ, УСТАНАВЛИВАЕМЫЕ НА МЕТАЛЛОКОНСТРУКЦИЯХ, ЩИТАХ И ПУЛЬТАХ, МАССА ДО 5 КГ |  |  |  |  | ШТ. | 5.36 |  |  | 0.22 | 0.02 | 5.6
(42.284 / 37.3) | [7 empty] | 7 | 37.52 |  |  | 1.54 | 0.14 | 39.2
51 |  | 1/35-10-1 | ЩИТ АВТОМАТИЗАЦИИ ШАУТ-ТП-1.2-1.2.3 IP54 |  |  |  |  | 4: КОМПЛЕКТ; 8: 8600; 9: 413.66; 10: 9013.66
[8 empty] | 1 |  |  |  | 8600 | 413.66 | 9013.66
|  |  |  | ИТОГО прямые затраты по разделу |  |  |  |  | 945.73 | 88.3 | 8.23 | 13477.43 | 684.99 | 15196.45
|  |  |  | ОХР и ОПР |  |  |  | 10: 708.49
|  |  |  | Плановая прибыль |  |  |  | 10: 595.43
|  |  |  | ИТОГО по разделу с ОХР ОПР и Плановой прибылью |  |  |  | 10: 16500.37
Ж3-20-15 БЛОЧНЫЙ ТЕПЛОВОЙ УЗЕЛ ГВС БТИ04.02.040/050.020.01.03.032.01.ДС-0 = 1 КОМПЛЕКТ =
52 |  | 3/3-50-80-10/40 | КРАНЫ ШАРОВЫЕ, МУФТОВЫЕ, ЛАТУННЫЕ 11Б27П1 ДИАМЕТРОМ 40 ММ |  |  |  |  | 4: шт.; 8: 44.32; 9: 2.46; 10: 46.78
[8 empty] | 2 |  |  |  | 88.64 | 4.92 | 93.56
53 |  | Е16-15-2 | УСТАНОВКА ВЕНТИЛЕЙ, ЗАДВИЖЕК, ЗАТВОРОВ, КЛАПАНОВ ОБРАТНЫХ, КРАНОВ ПРОХОДНЫХ НА ТРУБОПРОВОДАХ ИЗ СТАЛЬНЫХ ТРУБ ДИАМЕТРОМ ДО 50 ММ |  |  |  |  | ШТ. | 16.8 | 1.59 | 0.17 | 7.77 | 0.46 | 26.62
(89.078 / 73.48) | [7 empty] | 1 | 16.8 | 1.59 | 0.17 | 7.77 | 0.46 | 26.62
54 |  | 3/3-50-80-40/60 | КРАНЫ СТАЛЬНЫЕ ШАРОВЫЕ ФЛАНЦЕВЫЕ ДЗТ РУ25 ДИАМЕТРОМ 50 ММ |  |  |  |  | 4: шт.; 8: 234.29; 9: 13; 10: 247.29
[8 empty] | 1 |  |  |  | 234.29 | 13 | 247.29
55 |  | 3/3-50-80-10/60 | КРАНЫ ШАРОВЫЕ, МУФТОВЫЕ, ЛАТУННЫЕ 11Б27П1 ДИАМЕТРОМ 32 ММ |  |  |  |  | 4: шт.; 8: 27.17; 9: 1.51; 10: 28.68
[8 empty] | 3 |  |  |  | 81.51 | 4.53 | 86.04
56 |  | 3/3-50-80-10/20 | КРАНЫ ШАРОВЫЕ, МУФТОВЫЕ, ЛАТУННЫЕ 11Б27П1 ДИАМЕТРОМ 20 ММ |  |  |  |  | 4: шт.; 8: 5.18; 9: 0.29; 10: 5.47
[8 empty] | 5 |  |  |  | 25.9 | 1.45 | 27.35
57 |  | 3/3-50-80-10/10 | КРАНЫ ШАРОВЫЕ, МУФТОВЫЕ, ЛАТУННЫЕ 11Б27П1 ДИАМЕТРОМ 15 ММ |  |  |  |  | 4: шт.; 8: 3.81; 9: 0.21; 10: 4.02
[8 empty] | 5 |  |  |  | 19.05 | 1.05 | 20.1
58 |  | 3/3-60-10-40/20 | ФИЛЬТРЫ МУФТОВЫЕ РУ-10-20 ДИАМЕТРОМ 20 ММ |  |  |  |  | 4: шт.; 8: 9.55; 9: 0.53; 10: 10.08
[8 empty] | 1 |  |  |  | 9.55 | 0.53 | 10.08
59 |  | 3/3-60-10-40/30 | ФИЛЬТРЫ МУФТОВЫЕ РУ-10-20 ДИАМЕТРОМ 32 ММ |  |  |  |  | 4: шт.; 8: 11.87; 9: 0.66; 10: 12.53
[8 empty] | 1 |  |  |  | 11.87 | 0.66 | 12.53
60 |  | 3/30-60-15/1 | КЛАПАН ОБРАТНЫЙ МУФТОВЫЙ Ф 20 |  |  |  |  | 4: шт; 8: 14; 9: 0.78; 10: 14.78
[8 empty] | 2 |  |  |  | 28 | 1.56 | 29.56
61 |  | 3/30-60-15/2 | КЛАПАН ОБРАТНЫЙ МУФТОВЫЙ Ф 32 |  |  |  |  | 4: шт; 8: 29; 9: 1.61; 10: 30.61
[8 empty] | 1 |  |  |  | 29 | 1.61 | 30.61
62 |  | Е16-26-1 | УСТАНОВКА СЧЕТЧИКОВ (ВОДОМЕРОВ) ДИАМЕТРОМ ДО 40 ММ |  |  |  |  | ШТ. | 4.95 | 0.14 | 0.08 | 0.56 | 0.04 | 5.69
(89.078 / 73.48) | [7 empty] | 1 | 4.95 | 0.14 | 0.08 | 0.56 | 0.04 | 5.69
63 |  | 3/8-40-10-10/20 | ВОДОМЕРЫ (СЧЕТЧИКИ ХОЛОДНОЙ ВОДЫ) КРЫЛЬЧАТЫЕ ВСКМ ДИАМЕТРОМ 15 ММ |  |  |  |  | 4: шт.; 8: 14.24; 9: 0.79; 10: 15.03
[8 empty] | 1 |  |  |  | 14.24 | 0.79 | 15.03
64 |  | Е16-15-1 | УСТАНОВКА ВЕНТИЛЕЙ, ЗАДВИЖЕК, ЗАТВОРОВ, КЛАПАНОВ ОБРАТНЫХ, КРАНОВ ПРОХОДНЫХ НА ТРУБОПРОВОДАХ ИЗ СТАЛЬНЫХ ТРУБ ДИАМЕТРОМ ДО 25 ММ |  |  |  |  | ШТ. | 16.8 | 1.45 | 0.08 | 6.91 | 0.4 | 25.56
(89.078 / 73.48) | [7 empty] | 1 | 16.8 | 1.45 | 0.08 | 6.91 | 0.4 | 25.56
65 |  | 3/3-80-60-10/1 | КЛАПАН ПРЕДОХРАНИТЕЛЬНЫЙ РЕГУЛИРУЕМЫЙ Ф 15 |  |  |  |  | 4: шт; 8: 60; 9: 3.33; 10: 63.33
[8 empty] | 1 |  |  |  | 60 | 3.33 | 63.33
66 |  | 3/6-50-10/1 | КОМПЕНСАТОР АНТИВИБРАЦИОННЫЙ МУФТОВЫЙ Ф 32 |  |  |  |  | 4: шт; 8: 47.04; 9: 2.61; 10: 49.65
[8 empty] | 1 |  |  |  | 47.04 | 2.61 | 49.65
67 |  | 3/6-50-10/2 | КОМПЕНСАТОР АНТИВИБРАЦИОННЫЙ МУФТОВЫЙ Ф 20 |  |  |  |  | 4: шт; 8: 45.26; 9: 2.51; 10: 47.77
[8 empty] | 1 |  |  |  | 45.26 | 2.51 | 47.77
68 |  | Е16-15-1 | УСТАНОВКА ВЕНТИЛЕЙ, ЗАДВИЖЕК, ЗАТВОРОВ, КЛАПАНОВ ОБРАТНЫХ, КРАНОВ ПРОХОДНЫХ НА ТРУБОПРОВОДАХ ИЗ СТАЛЬНЫХ ТРУБ ДИАМЕТРОМ ДО 25 ММ |  |  |  |  | ШТ. | 16.8 | 1.45 | 0.08 | 6.91 | 0.4 | 25.56
(89.078 / 73.48) | [7 empty] | 1 | 16.8 | 1.45 | 0.08 | 6.91 | 0.4 | 25.56
69 |  | 3/3-10-1/1 | КЛАПАН РЕГУЛИРУЮЩИЙ ДЛЯ ОТОПЛЕНИЯ КПСР 2.11-20-4-1.4001-СЧ-1.6-1-150-У |  |  |  |  | 4: шт; 8: 619.8; 9: 34.4; 10: 654.2
[8 empty] | 1 |  |  |  | 619.8 | 34.4 | 654.2
70 |  | Е18-20-7 | УСТАНОВКА УЗЛОВ РУЧНЫХ НАСОСОВ |  |  |  |  | УЗЕЛ | 67.91 | 3.2 | 1.17 | 15.66 | 0.92 | 87.69
(89.078 / 73.48) | [7 empty] | 2 | 135.82 | 6.4 | 2.34 | 31.32 | 1.84 | 175.38
71 |  | 3/3-80-95-1 | НАСОС ЦИРКУЛЯЦИОННЫЙ ДЛЯ ГВС SAN 20/60-150 |  |  |  |  | 4: шт; 8: 869.3; 9: 48.25; 10: 917.55
[8 empty] | 2 |  |  |  | 1738.6 | 96.5 | 1835.1
72 |  | Е20-53-1 | УСТАНОВКА БЛОКОВ ТЕПЛОМАССООБМЕНА ПРОИЗВОДИТЕЛЬНОСТЬЮ ДО 10 ТЫС. М3/ЧАС |  |  |  |  | БЛОК | 185.43 | 11.02 | 3.46 | 9.29 | 0.54 | 206.28
(89.078 / 73.48) | [7 empty] | 2 | 370.86 | 22.04 | 6.92 | 18.58 | 1.08 | 412.56
73 |  | 3/1-250/2 | ТЕПЛООБМЕННИК (1 СТУПЕНЬ) ТТАИБР (6)50/1600 |  |  |  |  | 4: ШТ; 8: 1192; 9: 66.16; 10: 1258.16
[8 empty] | 1 |  |  |  | 1192 | 66.16 | 1258.16
74 |  | 3/1-250/3 | ТЕПЛООБМЕННИК (1 СТУПЕНЬ) ТТАИБР (6)50/1950 |  |  |  |  | 4: ШТ; 8: 1355; 9: 75.2; 10: 1430.2
[8 empty] | 1 |  |  |  | 1355 | 75.2 | 1430.2
75 |  | П0* | СРЕДСТВА ИЗМЕРЕНИЯ
76 |  | Ц12-699-2 | УСТРОЙСТВО ОТБОРНОЕ ДЛЯ ИЗМЕРЕНИЯ РАЗРЕЖЕНИЯ ЧИСТЫХ ГАЗОВ |  |  |  |  | 1000 ШТ. | 11311.87 | 1586.96 | 1.84 | 277.5 | 19.5 | 13195.83
(61.215 / 50.72) | [7 empty] | 0.021 | 237.55 | 33.33 | 0.04 | 5.83 | 0.41 | 277.12
77 |  | 3/8-10-25 | ОТБОРНОЕ УСТРОЙСТВО С 3-ХОДОВЫМ КРАНОМ ДЛЯ МОНОМЕНТА |  |  |  |  | 4: шт; 8: 14.88; 9: 0.83; 10: 15.71
[8 empty] | 21 |  |  |  | 312.48 | 17.43 | 329.91
78 |  | Е18-22-2 | УСТАНОВКА МАНОМЕТРОВ С ТРЕХХОДОВЫМ КРАНОМ |  |  |  |  | КОМПЛ. | 2.55 |  |  | 20.34 | 1.13 | 24.02
(89.078 / 73.48) | [7 empty] | 15 | 38.25 |  |  | 305.1 | 16.95 | 360.3
79 |  | Е18-22-4 | УСТАНОВКА ТЕРМОМЕТРОВ В ОПРАВЕ ПРЯМЫХ ИЛИ УГЛОВЫХ |  |  |  |  | КОМПЛ. | 3.67 |  |  | 22.57 | 1.26 | 27.5
(89.078 / 73.48) | [7 empty] | 8 | 29.36 |  |  | 180.56 | 10.08 | 220
80 |  | Ц12-698-4 | ЗАКЛАДНЫЕ УСТРОЙСТВА ДЛЯ УСТАНОВКИ ПОВЕРХНОСТНЫХ ПРИБОРОВ-ПРИЖИМ |  |  |  |  | 100 ШТ. | 1131.19 | 112.48 | 0.54 | 111 | 7.8 | 1362.47
(61.215 / 50.72) | [7 empty] | 0.09 | 101.81 | 10.12 | 0.05 | 9.99 | 0.7 | 122.62
81 |  | 1/8-15-10 | ЗАКЛАДНАЯ КОНСТРУКЦИЯ К ТЕРМОМЕТРУ |  |  |  |  | 4: ШТ; 8: 3.35; 9: 0.19; 10: 3.54
[8 empty] | 9 |  |  |  | 30.15 | 1.71 | 31.86
82 |  | П0* | СИСТЕМА УПРАВЛЕНИЯ
83 |  | Ц11-31-1 | ПРИБОРЫ, УСТАНАВЛИВАЕМЫЕ НА МЕТАЛЛОКОНСТРУКЦИЯХ, ЩИТАХ И ПУЛЬТАХ, МАССА ДО 5 КГ |  |  |  |  | ШТ. | 5.36 |  |  | 0.22 | 0.02 | 5.6
(42.284 / 37.3) | [7 empty] | 3 | 16.08 |  |  | 0.66 | 0.06 | 16.8
84 |  | 1/50-10/1 | ДАТЧИК ТЕМПЕРАТУРЫ ВОДЫ РЕГУЛЯТОРА |  |  |  |  | 4: ШТ; 8: 1056; 9: 58.61; 10: 1114.61
[8 empty] | 2 |  |  |  | 2112 | 117.22 | 2229.22
85 |  | 1/50-10/2 | ДАТЧИК ДАВЛЕНИЯ |  |  |  |  | 4: ШТ; 8: 1533; 9: 85.08; 10: 1618.08
[8 empty] | 1 |  |  |  | 1533 | 85.08 | 1618.08
|  |  |  | ИТОГО прямые затраты по разделу |  |  |  |  | 985.08 | 76.52 | 9.76 | 10161.57 | 564.67 | 11787.84
|  |  |  | ОХР и ОПР |  |  |  | 10: 784.08
|  |  |  | Плановая прибыль |  |  |  | 10: 647.93
|  |  |  | ИТОГО по разделу с ОХР ОПР и Плановой прибылью |  |  |  | 10: 13219.85
Ж3-20-15 УЗЕЛ РЕГУЛИРОВАНИЯ ТЕПЛОСНАБЖЕНИЯ СИСТЕМЫ ВЕНТИЛЯЦИИ = 1 КОМПЛЕКТ =
86 |  | 3/3-50-80-10/10 | КРАНЫ ШАРОВЫЕ, МУФТОВЫЕ, ЛАТУННЫЕ 11Б27П1 ДИАМЕТРОМ 15 ММ |  |  |  |  | 4: шт.; 8: 3.81; 9: 0.21; 10: 4.02
[8 empty] | 3 |  |  |  | 11.43 | 0.63 | 12.06
87 |  | 3/3-50-80-10/30 | КРАНЫ ШАРОВЫЕ, МУФТОВЫЕ, ЛАТУННЫЕ 11Б27П1 ДИАМЕТРОМ 25 ММ |  |  |  |  | 4: шт.; 8: 9.51; 9: 0.53; 10: 10.04
[8 empty] | 4 |  |  |  | 38.04 | 2.12 | 40.16
88 |  | Е16-15-1 | УСТАНОВКА ВЕНТИЛЕЙ, ЗАДВИЖЕК, ЗАТВОРОВ, КЛАПАНОВ ОБРАТНЫХ, КРАНОВ ПРОХОДНЫХ НА ТРУБОПРОВОДАХ ИЗ СТАЛЬНЫХ ТРУБ ДИАМЕТРОМ ДО 25 ММ |  |  |  |  | ШТ. | 16.8 | 1.45 | 0.08 | 6.91 | 0.4 | 25.56
(89.078 / 73.48) | [7 empty] | 1 | 16.8 | 1.45 | 0.08 | 6.91 | 0.4 | 25.56
89 |  | 3/30-10/10-1-1 | КЛАПАН РЕГУЛИРУЮЩИЙ ТРЕХХОДОВОЙ Ф 15 С ЭЛЕКТРОПРИВОДОМ |  |  |  |  | 4: шт; 8: 1051.88; 9: 58.38; 10: 1110.26
[8 empty] | 1 |  |  |  | 1051.88 | 58.38 | 1110.26
90 |  | Е18-20-7 | УСТАНОВКА УЗЛОВ РУЧНЫХ НАСОСОВ |  |  |  |  | УЗЕЛ | 67.91 | 3.2 | 1.17 | 15.66 | 0.92 | 87.69
(89.078 / 73.48) | [7 empty] | 1 | 67.91 | 3.2 | 1.17 | 15.66 | 0.92 | 87.69
91 |  | 3/5-10-10/1 | НАСОС ЦИРКУЛЯЦИОННЫЙ UPS 25 100 |  |  |  |  | 4: шт.; 8: 970; 9: 53.84; 10: 1023.84
[8 empty] | 1 |  |  |  | 970 | 53.84 | 1023.84
92 |  | Е18-21-1 | УСТАНОВКА ФИЛЬТРОВ ДИАМЕТРОМ 25 ММ |  |  |  |  | ФИЛЬТР | 8.48 | 2.77 | 0.37 | 43.06 | 2.4 | 56.71
(89.078 / 73.48) | [7 empty] | 1 | 8.48 | 2.77 | 0.37 | 43.06 | 2.4 | 56.71
93 |  | Е16-15-1 | УСТАНОВКА ВЕНТИЛЕЙ, ЗАДВИЖЕК, ЗАТВОРОВ, КЛАПАНОВ ОБРАТНЫХ, КРАНОВ ПРОХОДНЫХ НА ТРУБОПРОВОДАХ ИЗ СТАЛЬНЫХ ТРУБ ДИАМЕТРОМ ДО 25 ММ |  |  |  |  | ШТ. | 16.8 | 1.45 | 0.08 | 6.91 | 0.4 | 25.56
(89.078 / 73.48) | [7 empty] | 1 | 16.8 | 1.45 | 0.08 | 6.91 | 0.4 | 25.56
94 |  | 3/1-130-40-10/10-1 | КЛАПАН ОБРАТНЫЙ Ф 25 |  |  |  |  | 4: шт.; 8: 19; 9: 1.05; 10: 20.05
[8 empty] | 1 |  |  |  | 19 | 1.05 | 20.05
95 |  | П0* | СРЕДСТВА ИЗМЕРЕНИЯ
96 |  | Ц12-699-2 | УСТРОЙСТВО ОТБОРНОЕ ДЛЯ ИЗМЕРЕНИЯ РАЗРЕЖЕНИЯ ЧИСТЫХ ГАЗОВ |  |  |  |  | 1000 ШТ. | 11311.87 | 1586.96 | 1.84 | 277.5 | 19.5 | 13195.83
(61.215 / 50.72) | [7 empty] | 0.009 | 101.81 | 14.28 | 0.02 | 2.5 | 0.18 | 118.77
97 |  | 3/8-10-25 | ОТБОРНОЕ УСТРОЙСТВО С 3-ХОДОВЫМ КРАНОМ ДЛЯ МОНОМЕНТА |  |  |  |  | 4: шт; 8: 14.88; 9: 0.83; 10: 15.71
[8 empty] | 9 |  |  |  | 133.92 | 7.47 | 141.39
98 |  | Е18-22-2 | УСТАНОВКА МАНОМЕТРОВ С ТРЕХХОДОВЫМ КРАНОМ |  |  |  |  | КОМПЛ. | 2.55 |  |  | 20.34 | 1.13 | 24.02
(89.078 / 73.48) | [7 empty] | 9 | 22.95 |  |  | 183.06 | 10.17 | 216.18
99 |  | Е18-22-4 | УСТАНОВКА ТЕРМОМЕТРОВ В ОПРАВЕ ПРЯМЫХ ИЛИ УГЛОВЫХ |  |  |  |  | КОМПЛ. | 3.67 |  |  | 22.57 | 1.26 | 27.5
(89.078 / 73.48) | [7 empty] | 2 | 7.34 |  |  | 45.14 | 2.52 | 55
100 |  | Ц12-698-4 | ЗАКЛАДНЫЕ УСТРОЙСТВА ДЛЯ УСТАНОВКИ ПОВЕРХНОСТНЫХ ПРИБОРОВ-ПРИЖИМ |  |  |  |  | 100 ШТ. | 1131.19 | 112.48 | 0.54 | 111 | 7.8 | 1362.47
(61.215 / 50.72) | [7 empty] | 0.03 | 33.94 | 3.37 | 0.02 | 3.33 | 0.23 | 40.87
101 |  | 1/8-15-10 | ЗАКЛАДНАЯ КОНСТРУКЦИЯ К ТЕРМОМЕТРУ |  |  |  |  | 4: ШТ; 8: 3.35; 9: 0.19; 10: 3.54
[8 empty] | 3 |  |  |  | 10.05 | 0.57 | 10.62
102 |  | П0* | СИСТЕМА УПРАВЛЕНИЯ
103 |  | Ц11-168-1 | ЩИТЫ, ПУЛЬТЫ МАССОЙ ДО 50 КГ |  |  |  |  | 10 ШТ. | 535 | 28.54 | 6.39 | 444.85 | 22.25 | 1030.64
(42.284 / 37.3) | [7 empty] | 0.1 | 53.5 | 2.85 | 0.64 | 44.49 | 2.23 | 103.07
104 |  | Ц11-31-1 | ПРИБОРЫ, УСТАНАВЛИВАЕМЫЕ НА МЕТАЛЛОКОНСТРУКЦИЯХ, ЩИТАХ И ПУЛЬТАХ, МАССА ДО 5 КГ |  |  |  |  | ШТ. | 5.36 |  |  | 0.22 | 0.02 | 5.6
(42.284 / 37.3) | [7 empty] | 4 | 21.44 |  |  | 0.88 | 0.08 | 22.4
105 |  | П0* | СТОИМОСТЬ ОБОРУДОВАНИЯ УЧТЕНА В РАЗДЕЛЕ АОВ
|  |  |  | ИТОГО прямые затраты по разделу |  |  |  |  | 350.97 | 29.37 | 2.38 | 2586.26 | 143.59 | 3110.19
|  |  |  | ОХР и ОПР |  |  |  | 10: 241.57
|  |  |  | Плановая прибыль |  |  |  | 10: 201.37
|  |  |  | ИТОГО по разделу с ОХР ОПР и Плановой прибылью |  |  |  | 10: 3553.13
Ж3-20-15 ОБОРУДОВАНИЕ И АРМАТУРА, НЕ ВХОДЯЩАЯ В СОСТАВ УЗЛОВ ТЕПЛОВОГО КОНТУРА = 23 ШТ =
106 |  | 3/3-50-80-10/10 | КРАНЫ ШАРОВЫЕ, МУФТОВЫЕ, ЛАТУННЫЕ 11Б27П1 ДИАМЕТРОМ 15 ММ |  |  |  |  | 4: шт.; 8: 3.81; 9: 0.21; 10: 4.02
[8 empty] | 3 |  |  |  | 11.43 | 0.63 | 12.06
107 |  | 3/3-50-80-10/30 | КРАНЫ ШАРОВЫЕ, МУФТОВЫЕ, ЛАТУННЫЕ 11Б27П1 ДИАМЕТРОМ 25 ММ |  |  |  |  | 4: шт.; 8: 9.51; 9: 0.53; 10: 10.04
[8 empty] | 2 |  |  |  | 19.02 | 1.06 | 20.08
108 |  | Е16-15-2 | УСТАНОВКА ВЕНТИЛЕЙ, ЗАДВИЖЕК, ЗАТВОРОВ, КЛАПАНОВ ОБРАТНЫХ, КРАНОВ ПРОХОДНЫХ НА ТРУБОПРОВОДАХ ИЗ СТАЛЬНЫХ ТРУБ ДИАМЕТРОМ ДО 50 ММ |  |  |  |  | ШТ. | 16.8 | 1.59 | 0.17 | 7.77 | 0.46 | 26.62
(89.078 / 73.48) | [7 empty] | 3 | 50.4 | 4.77 | 0.51 | 23.31 | 1.38 | 79.86
109 |  | 3/3-50-80-40/50 | КРАНЫ СТАЛЬНЫЕ ШАРОВЫЕ ФЛАНЦЕВЫЕ ДЗТ РУ25 ДИАМЕТРОМ 40 ММ |  |  |  |  | 4: шт.; 8: 206.08; 9: 11.44; 10: 217.52
[8 empty] | 1 |  |  |  | 206.08 | 11.44 | 217.52
110 |  | 3/3-50-80-40/60 | КРАНЫ СТАЛЬНЫЕ ШАРОВЫЕ ФЛАНЦЕВЫЕ ДЗТ РУ25 ДИАМЕТРОМ 50 ММ |  |  |  |  | 4: шт.; 8: 234.29; 9: 13; 10: 247.29
[8 empty] | 2 |  |  |  | 468.58 | 26 | 494.58
111 |  | 3/2-120-10-10/110 | БАКИ РАСШИРИТЕЛЬНЫЕ КРУГЛЫЕ V=150Л |  |  |  |  | 4: шт.; 8: 504.05; 9: 27.97; 10: 532.02
[8 empty] | 1 |  |  |  | 504.05 | 27.97 | 532.02
112 |  | Ц12-699-2 | УСТРОЙСТВО ОТБОРНОЕ ДЛЯ ИЗМЕРЕНИЯ РАЗРЕЖЕНИЯ ЧИСТЫХ ГАЗОВ |  |  |  |  | 1000 ШТ. | 11311.87 | 1586.96 | 1.84 | 277.5 | 19.5 | 13195.83
(61.215 / 50.72) | [7 empty] | 0.004 | 45.25 | 6.35 | 0.01 | 1.11 | 0.08 | 52.79
113 |  | 3/8-10-25 | ОТБОРНОЕ УСТРОЙСТВО С 3-ХОДОВЫМ КРАНОМ ДЛЯ МОНОМЕНТА |  |  |  |  | 4: шт; 8: 14.88; 9: 0.83; 10: 15.71
[8 empty] | 4 |  |  |  | 59.52 | 3.32 | 62.84
114 |  | Е18-22-2 | УСТАНОВКА МАНОМЕТРОВ С ТРЕХХОДОВЫМ КРАНОМ |  |  |  |  | КОМПЛ. | 2.55 |  |  | 20.34 | 1.13 | 24.02
(89.078 / 73.48) | [7 empty] | 4 | 10.2 |  |  | 81.36 | 4.52 | 96.08
115 |  | Е18-22-4 | УСТАНОВКА ТЕРМОМЕТРОВ В ОПРАВЕ ПРЯМЫХ ИЛИ УГЛОВЫХ |  |  |  |  | КОМПЛ. | 3.67 |  |  | 22.57 | 1.26 | 27.5
(89.078 / 73.48) | [7 empty] | 2 | 7.34 |  |  | 45.14 | 2.52 | 55
116 |  | Ц12-698-4 | ЗАКЛАДНЫЕ УСТРОЙСТВА ДЛЯ УСТАНОВКИ ПОВЕРХНОСТНЫХ ПРИБОРОВ-ПРИЖИМ |  |  |  |  | 100 ШТ. | 1131.19 | 112.48 | 0.54 | 111 | 7.8 | 1362.47
(61.215 / 50.72) | [7 empty] | 0.02 | 22.62 | 2.25 | 0.01 | 2.22 | 0.16 | 27.25
117 |  | 1/8-15-10 | ЗАКЛАДНАЯ КОНСТРУКЦИЯ К ТЕРМОМЕТРУ |  |  |  |  | 4: ШТ; 8: 3.35; 9: 0.19; 10: 3.54
[8 empty] | 2 |  |  |  | 6.7 | 0.38 | 7.08
|  |  |  | ИТОГО прямые затраты по разделу |  |  |  |  | 135.81 | 13.37 | 0.53 | 1428.52 | 79.46 | 1657.16
|  |  |  | ОХР и ОПР |  |  |  | 10: 102.54
|  |  |  | Плановая прибыль |  |  |  | 10: 84.73
|  |  |  | ИТОГО по разделу с ОХР ОПР и Плановой прибылью |  |  |  | 10: 1844.43
Ж3-20-15 ИТП. ТРУБОПРОВОДЫ = 239 М =
118 |  | Е16-33-5 | ПРОКЛАДКА ТРУБОПРОВОДОВ ВОДОСНАБЖЕНИЯ ИЗ СТАЛЬНЫХ ОЦИНКОВАННЫХ ТРУБ НА ФИТИНГАХ, ДИАМЕТР ТРУБОПРОВОДА 40 ММ |  |  |  |  | 100 М | 1730.89 | 168.62 | 99.56 | 2049.9 | 88.1 | 4037.51
(89.078 / 73.48) | [7 empty] | 0.18 | 311.56 | 30.35 | 17.92 | 368.98 | 15.86 | 726.75
119 |  | Е16-33-6 | ПРОКЛАДКА ТРУБОПРОВОДОВ ВОДОСНАБЖЕНИЯ ИЗ СТАЛЬНЫХ ОЦИНКОВАННЫХ ТРУБ НА ФИТИНГАХ, ДИАМЕТР ТРУБОПРОВОДА 50 ММ |  |  |  |  | 100 М | 1821.99 | 199.5 | 117.51 | 1980.93 | 85.66 | 4088.08
(89.078 / 73.48) | [7 empty] | 0.22 | 400.84 | 43.89 | 25.85 | 435.8 | 18.85 | 899.38
120 |  | Е16-52-2 | ПРОКЛАДКА ТРУБОПРОВОДОВ ОТОПЛЕНИЯ ИЗ ОТДЕЛЬНЫХ УЗЛОВ И ДЕТАЛЕЙ, ИЗГОТОВЛЕННЫХ ИЗ СТАЛЬНЫХ ВОДОГАЗОПРОВОДНЫХ НЕОЦИНКОВАННЫХ ТРУБ ДИАМЕТРОМ УСЛОВНОГО ПРОХОДА 20 ММ |  |  |  |  | 100 М | 450.23 | 15.44 |  | 12.22 | 0.85 | 478.74
(89.078 / 73.48) | [7 empty] | 0.68 | 306.16 | 10.5 |  | 8.31 | 0.58 | 325.55
121 |  | 3/7-10-10-10/20 | УЗЛЫ УКРУПНЕННЫЕ (ТРУБОПРОВОДЫ) ДЛЯ ГАЗОСНАБЖЕНИЯ ИЗ СТАЛЬНЫХ ВОДОГАЗОПРОВОДНЫХ НЕОЦИНКОВАННЫХ ТРУБ БЕЗ ГИЛЬЗ И КРЕПЛЕНИЙ ДИАМЕТРОМ 20 ММ |  |  |  |  | 4: м; 8: 10.81; 9: 0.6; 10: 11.41
[8 empty] | 68 |  |  |  | 735.08 | 40.8 | 775.88
122 |  | Е16-52-3 | ПРОКЛАДКА ТРУБОПРОВОДОВ ОТОПЛЕНИЯ ИЗ ОТДЕЛЬНЫХ УЗЛОВ И ДЕТАЛЕЙ, ИЗГОТОВЛЕННЫХ ИЗ СТАЛЬНЫХ ВОДОГАЗОПРОВОДНЫХ НЕОЦИНКОВАННЫХ ТРУБ ДИАМЕТРОМ УСЛОВНОГО ПРОХОДА 25 ММ |  |  |  |  | 100 М | 450.23 | 15.44 |  | 14.43 | 1.01 | 481.11
(89.078 / 73.48) | [7 empty] | 0.3 | 135.07 | 4.63 |  | 4.33 | 0.3 | 144.33
123 |  | 3/7-10-10-10/30 | УЗЛЫ УКРУПНЕННЫЕ (ТРУБОПРОВОДЫ) ДЛЯ ГАЗОСНАБЖЕНИЯ ИЗ СТАЛЬНЫХ ВОДОГАЗОПРОВОДНЫХ НЕОЦИНКОВАННЫХ ТРУБ БЕЗ ГИЛЬЗ И КРЕПЛЕНИЙ ДИАМЕТРОМ 25 ММ |  |  |  |  | 4: м; 8: 12.02; 9: 0.67; 10: 12.69
[8 empty] | 30 |  |  |  | 360.6 | 20.1 | 380.7
124 |  | Е16-52-8 | ПРОКЛАДКА ТРУБОПРОВОДОВ ОТОПЛЕНИЯ ИЗ ОТДЕЛЬНЫХ УЗЛОВ И ДЕТАЛЕЙ, ИЗГОТОВЛЕННЫХ ИЗ СТАЛЬНЫХ НЕОЦИНКОВАННЫХ ТРУБ ДИАМЕТРОМ УСЛОВНОГО ПРОХОДА 76 ММ |  |  |  |  | 100 М | 677.01 | 90.86 |  | 82.32 | 5.78 | 855.97
(89.078 / 73.48) | [7 empty] | 1.01 | 683.78 | 91.77 |  | 83.14 | 5.84 | 864.53
125 |  | 3/7-10-20-30/80-1 | ТРУБОПРОВОДЫ ИЗ СТАЛЬНЫХ ВОДОГАЗОПРОВОДНЫХ ТРУБ ДЛЯ ОТОПЛЕНИЯ ИЗ ОТДЕЛЬНЫХ УЗЛОВ И ДЕТАЛЕЙ БЕЗ ГИЛЬЗ И КРЕПЛЕНИЙ, ДИАМЕТРОМ 76 ММ |  |  |  |  | 4: м; 8: 36; 9: 2; 10: 38
[8 empty] | 101 |  |  |  | 3636 | 202 | 3838
|  |  |  | ИТОГО прямые затраты по разделу |  |  |  |  | 1837.41 | 181.14 | 43.77 | 5632.24 | 304.33 | 7955.12
|  |  |  | ОХР и ОПР |  |  |  | 10: 1675.72
|  |  |  | Плановая прибыль |  |  |  | 10: 1382.29
|  |  |  | ИТОГО по разделу с ОХР ОПР и Плановой прибылью |  |  |  | 10: 11013.13
Ж3-20-15 ИТП. КРЕПЛЕНИЕ ТРУБОПРОВОДОВ = 72 ШТ =
126 |  | П0* | УСТРОЙСТВО КРЕПЛЕНИЙ ТРУБОПРОВОДОВ УЧТЕНО В НОРМАТИВАХ Е16-33
127 |  | 3/10-10-20-30/20 | ХОМУТ С РЕЗЬБОЙ И ПРОКЛАДКОЙ КТР-20 |  |  |  |  | 4: шт.; 8: 1.08; 9: 0.06; 10: 1.14
[8 empty] | 34 |  |  |  | 36.72 | 2.04 | 38.76
128 |  | 3/10-10-20-30/30 | ХОМУТ С РЕЗЬБОЙ И ПРОКЛАДКОЙ КТР-25 |  |  |  |  | 4: шт.; 8: 1.14; 9: 0.06; 10: 1.2
[8 empty] | 15 |  |  |  | 17.1 | 0.9 | 18
129 |  | Е16-31-1 | УСТАНОВКА КРЕПЛЕНИЙ ПОД ТРУБОПРОВОДЫ ДИАМЕТРОМ ДО 50 ММ |  |  |  |  | 100 КРЕПЛЕНИЙ | 529.2 | 5.1 |  | 4.44 | 0.31 | 539.05
(89.078 / 73.48) | [7 empty] | 0.23 | 121.72 | 1.17 |  | 1.02 | 0.07 | 123.98
130 |  | 3/10-10-20-30/50 | ХОМУТ С РЕЗЬБОЙ И ПРОКЛАДКОЙ КТР-40 |  |  |  |  | 4: шт.; 8: 1.31; 9: 0.07; 10: 1.38
[8 empty] | 6 |  |  |  | 7.86 | 0.42 | 8.28
131 |  | 3/10-10-20-30/60 | ХОМУТ С РЕЗЬБОЙ И ПРОКЛАДКОЙ КТР-50 |  |  |  |  | 4: шт.; 8: 1.57; 9: 0.09; 10: 1.66
[8 empty] | 17 |  |  |  | 26.69 | 1.53 | 28.22
|  |  |  | ИТОГО прямые затраты по разделу |  |  |  |  | 121.72 | 1.17 | 0 | 89.39 | 4.96 | 217.24
|  |  |  | ОХР и ОПР |  |  |  | 10: 108.43
|  |  |  | Плановая прибыль |  |  |  | 10: 89.44
|  |  |  | ИТОГО по разделу с ОХР ОПР и Плановой прибылью |  |  |  | 10: 415.11
|  |  |  | ИТОГО прямые затраты по смете |  |  |  |  | 4791.99 | 434.55 | 67.11 | 39255.78 | 2092.84 | 46575.16
[5 empty] | ВСЕГО, в том числе |  |  | 10: 53790.28
[6 empty] | СТРОИТЕЛЬНЫЕ РАБОТЫ |  | 10: 36873.08
[6 empty] | В том числе ЗАРАБОТНАЯ ПЛАТА |  | 10: 3591.87
[7 empty] | ЭКСПЛУАТАЦИЯ МАШИН И МЕХАНИЗМОВ | 10: 297.58
[7 empty] | В том числе ЗАРАБОТНАЯ ПЛАТА МАШИНИСТОВ | 10: 65.56
[7 empty] | МАТЕРИАЛЫ, ИЗДЕЛИЯ, КОНСТРУКЦИИ | 10: 25653.42
[7 empty] | ТРАНСПОРТ | 10: 1400.86
[7 empty] | ОХР и ОПР | 10: 3244.74
[7 empty] | ПЛАНОВАЯ ПРИБЫЛЬ | 10: 2684.61
[6 empty] | МОНТАЖНЫЕ РАБОТЫ |  | 10: 16917.2
[6 empty] | В том числе ЗАРАБОТНАЯ ПЛАТА |  | 10: 1200.12
[7 empty] | ЭКСПЛУАТАЦИЯ МАШИН И МЕХАНИЗМОВ | 10: 136.97
[7 empty] | В том числе ЗАРАБОТНАЯ ПЛАТА МАШИНИСТОВ | 10: 1.55
[7 empty] | МАТЕРИАЛЫ, ИЗДЕЛИЯ, КОНСТРУКЦИИ | 10: 13602.36
[7 empty] | ТРАНСПОРТ | 10: 691.98
[7 empty] | ОХР и ОПР | 10: 700.89
[7 empty] | ПЛАНОВАЯ ПРИБЫЛЬ | 10: 584.88
[5 empty] | ОБОРУДОВАНИЕ, МЕБЕЛЬ, ИНВЕНТАРЬ |  |  | 10: 0
[5 empty] | ТРАНСПОРТ |  |  | 10: 0
[5 empty] | ПРОЧИЕ ЗАТРАТЫ |  |  | 10: 0
[5 empty] | ЗАТРАТЫ ТРУДА РАБОЧИХ |  |  | 10: 483.36
[5 empty] | ЗАТРАТЫ ТРУДА МАШИНИСТОВ |  |  | 10: 7.8
[5 empty] | ВОЗВРАТ МАТЕРИАЛОВ, ИЗДЕЛИЙ, КОНСТРУКЦИЙ |  |  | 10: 0
Составил
|  |  | (должность) |  | (подпись) | (инициалы, фамилия)
Проверил
|  |  | (должность) |  | (подпись) | (инициалы, фамилия)

## ВР.1 по ЛС 2.9
|  |  | Наименование объекта | РЕКОНСТРУКЦИЯ ЗДАНИЯ АДМИНИСТРАТИВНО-БЫТОВОГО КОРПУСА С ИНВЕНТАРНЫМ НОМЕРОМ 342/С-71225, РАСПОЛОЖЕННОГО ПО АДРЕСУ ГОМЕЛЬСКАЯ ОБЛАСТЬ, Г. СВЕТЛОГОРСК, УЛ. ЛЕСНАЯ, 12. 1 ОЧЕРЕДЬ.
|  |  | Код объекта | 50/21-ПР.
|  |  | Наименование здания, сооружения | АДМИНИСТРАТИВНО-БЫТОВОЙ КОРПУС
|  |  | Шифр здания, сооружения | 2
|  |  | Комплект чертежей | 50/21-ПР-1-ОВ
Ведомость ресурсов по смете № 9
на ИНДИВИДУАЛЬНЫЙ ТЕПЛОВОЙ ПУНКТ
|  |  | Составлена в ценах на | 1 ИЮHЯ 2023 г. |  | Цены | без НДС
|  |  |  | (дата разработки) |  |  | (вид цены)
№пп | код |  | Наименование ресурсов |  |  |  |  | Единица измерения | Количество | Стоимость: Ед.изм. / Всего, руб.
[10 empty] | Единицы | Общая
1 | 2 |  | 3 |  |  |  |  | 4 | 5 | 6 | 7
1 |  | 1-1 | ЗАТРАТЫ ТРУДА РАБОЧИХ-СТРОИТЕЛЕЙ |  |  |  |  | чел/ч | 483.36
2 |  | 1-2 | ЗАРАБОТНАЯ ПЛАТА РАБОЧИХ-СТРОИТЕЛЕЙ |  |  |  |  | руб. | 4791.99
3 |  | 1-3 | ЗАТРАТЫ ТРУДА МАШИНИСТОВ |  |  |  |  | чел/ч | 7.8
4 |  | М021104 | КРАНЫ НА АВТОМОБИЛЬНОМ ХОДУ ПРИ РАБОТЕ НА МОНТАЖЕ ТЕХНОЛОГИЧЕСКОГО ОБОРУДОВАНИЯ, 16Т |  |  |  |  | МАШ.-Ч | 0.064 | 47.4 | 3.03
5 |  | М021143 | КРАНЫ НА АВТОМОБИЛЬНОМ ХОДУ 16 Т |  |  |  |  | МАШ.-Ч | 0.1606 | 47.16 | 5.26
6 |  | М021143 | КРАНЫ НА АВТОМОБИЛЬНОМ ХОДУ ПРИ РАБОТЕ НА ДРУГИХ ВИДАХ СТРОИТЕЛЬСТВА, 16Т |  |  |  |  | МАШ.-Ч | 0.08 | 47.16 | 3.76
7 |  | М030402 | ЛЕБЕДКИ ЭЛЕКТРИЧЕСКИЕ ТЯГОВЫМ УСИЛИЕМ ДО 12,26 (1,25) КН (Т) |  |  |  |  | МАШ.-Ч | 13.2021 | 0.89 | 11.76
8 |  | М040202 | АГРЕГАТЫ СВАРОЧНЫЕ ПЕРЕДВИЖНЫЕ С НОМИНАЛЬНЫМ СВАРОЧНЫМ ТОКОМ 250-400 А С ДИЗЕЛЬНЫМ ДВИГАТЕЛЕМ |  |  |  |  | МАШ.-Ч | 2.12 | 5.6 | 11.88
9 |  | М040502 | УСТАНОВКИ ДЛЯ СВАРКИ РУЧНОЙ ДУГОВОЙ (ПОСТОЯННОГО ТОКА) |  |  |  |  | МАШ.-Ч | 83.148 | 3.37 | 280.13
10 |  | М040504 | АППАРАТ ДЛЯ ГАЗОВОЙ СВАРКИ И РЕЗКИ |  |  |  |  | МАШ.-Ч | 16.1874 | 0.3 | 4.85
11 |  | М330201 | МАШИНЫ СВЕРЛИЛЬНЫЕ ЭЛЕКТРИЧЕСКИЕ |  |  |  |  | МАШ.-Ч | 2.392 | 0.49 | 1.17
12 |  | М330301 | МАШИНЫ ШЛИФОВАЛЬНЫЕ ЭЛЕКТРИЧЕСКИЕ |  |  |  |  | МАШ.-Ч | 3.1922 | 0.72 | 2.29
13 |  | М331002 | СТАНКИ СВЕРЛИЛЬНЫЕ |  |  |  |  | МАШ.-Ч | 0.73 | 0.53 | 0.39
14 |  | М331451 | ПЕРФОРАТОРЫ ЭЛЕКТРИЧЕСКИЕ |  |  |  |  | МАШ.-Ч | 0.74 | 0.7 | 0.52
15 |  | М331615 | ДРЕЛИ ЭЛЕКТРИЧЕСКИЕ |  |  |  |  | МАШ.-Ч | 10.329 | 0.25 | 2.58
16 |  | М331617 | СРЕДСТВА МАЛОЙ МЕХАНИЗАЦИИ |  |  |  |  | МАШ.-Ч | 7.4426 | 13.8 | 102.78
17 |  | М400001 | АВТОМОБИЛЬ БОРТОВОЙ, ГРУЗОПОДЪЕМНОСТЬЮ ДО 5 Т |  |  |  |  | МАШ.-Ч | 0.07155 | 25.35 | 1.81
[6 empty] | ИТОГО | МАШИНЫ И МЕХАНИЗМЫ |  |  |  | 432.21
18 |  | 1/8-15-10 | ЗАКЛАДНАЯ КОНСТРУКЦИЯ К ТЕРМОМЕТРУ |  |  |  |  | ШТ | 25 | 3.35 | 83.75
19 |  | 1/10-10-10/22 | ПОРТЛАНДЦЕМЕНТ 500-Д0 (В УПАКОВКЕ) |  |  |  |  | т | 0.000755 | 334 | 0.25
20 |  | 1/10-80-10/20 | АСБЕСТОВЫЙ ШНУР ОБЩЕГО НАЗНАЧЕНИЯ ШАОН, ДИАМЕТРОМ 2-2,5 ММ |  |  |  |  | кг | 4.3506 | 1.58 | 6.87
21 |  | 1/10-130-15/107 | ГЕРМЕТИК СИЛИКОНОВЫЙ 280 МЛ |  |  |  |  | шт. | 0.0034 | 7.75 | 0.03
22 |  | 1/10-135-10-8/35 | МАСЛО ИНДУСТРИАЛЬНОЕ И-20А |  |  |  |  | т | 0.00209 | 3070.53 | 6.46
23 |  | 1/10-135-20/30 | АЦЕТИЛЕН РАСТВОРЕННЫЙ ТЕХНИЧЕСКИЙ МАРКИ А |  |  |  |  | т | 0.004244 | 1000 | 4.25
24 |  | 1/10-135-20/40 | АЦЕТИЛЕН РАСТВОРЕННЫЙ ТЕХНИЧЕСКИЙ МАРКИ Б |  |  |  |  | М3 | 0.1287 | 27.47 | 3.54
25 |  | 1/10-140-40/25 | ЭЛЕКТРОДЫ УОНИ 13/45 |  |  |  |  | кг | 4.95 | 9.25 | 45.79
26 |  | 1/10-140-40/40 | ЭЛЕКТРОДЫ ТИПА Э42 ДИАМЕТРОМ 2 ММ |  |  |  |  | т | 0.00111 | 8250 | 9.17
27 |  | 1/10-140-40/45 | ЭЛЕКТРОДЫ ТИПА Э42А ДИАМЕТРОМ 2 ММ |  |  |  |  | т | 0.000242 | 8250 | 2
28 |  | 1/10-140-40/90 | ЭЛЕКТРОДЫ ТИПА Э42 ДИАМЕТРОМ 3 ММ |  |  |  |  | кг | 5.5247 | 9.25 | 51.11
29 |  | 1/10-140-40/95 | ЭЛЕКТРОДЫ ТИПА Э42 ДИАМЕТРОМ 4 ММ |  |  |  |  | т | 0.00046 | 13190 | 6.06
30 |  | 1/10-140-40/105 | ЭЛЕКТРОДЫ ТИПА Э42А ДИАМЕТРОМ 4 ММ |  |  |  |  | кг | 3.332 | 9.25 | 30.8
31 |  | 1/10-140-40/150 | ЭЛЕКТРОДЫ ТИПА Э42А ДИАМЕТРОМ 5 ММ |  |  |  |  | т | 0.00048 | 9750 | 4.68
32 |  | 1/10-140-60-10/25 | ПРОВОЛОКА СВАРОЧНАЯ ХОЛОДНОТЯНУТАЯ ИЗ ЛЕГИРОВАННОЙ СТАЛИ, ДИАМЕТРОМ 2 ММ |  |  |  |  | т | 0.00421 | 4500 | 18.96
33 |  | 1/10-150-15/90 | ПРОКЛАДКА ИЗ ПАРОНИТА МАРКИ ПОН ТОЛЩИНОЙ 2 ММ, ДИАМЕТРОМ 50 ММ |  |  |  |  | шт. | 8 | 0.16 | 1.28
34 |  | 1/10-170-5/5 | СВЕРЛА АЛМАЗНЫЕ ПО БЕТОНУ (КОЛЬЦЕВЫЕ СВЕРЛА), ДИАМЕТРОМ 20 ММ |  |  |  |  | шт. | 0.08 | 14.5 | 1.16
35 |  | 1/10-170-10/135 | СВЕРЛА С SDS PLUS ХВОСТОВИКОМ (НАКОНЕЧНИК ИЗ ТВЕРДОСПЛАВНОЙ СТАЛИ) (ПО БЕТОНУ), ДИАМЕТРОМ 8-10 ММ, ДЛИНОЙ 260 (265) ММ |  |  |  |  | шт. | 0.104 | 12.68 | 1.32
36 |  | 1/10-170-10/175 | СВЕРЛА С SDS PLUS ХВОСТОВИКОМ (НАКОНЕЧНИК ИЗ ТВЕРДОСПЛАВНОЙ СТАЛИ) (ПО БЕТОНУ), ДИАМЕТРОМ 12 ММ, ДЛИНОЙ 210 ММ |  |  |  |  | шт. | 0.02 | 12.68 | 0.25
37 |  | 1/10-180-20/57 | КРУГИ ШЛИФОВАЛЬНЫЕ ДЛЯ СПЕЦИАЛЬНЫХ МОНТАЖНЫХ РАБОТ 5П 180 Х 6 Х 22 |  |  |  |  | шт. | 0.0603 | 3.24 | 0.19
38 |  | 1/10-230-40-20/28 | КРАСКА МАСЛЯНАЯ МА-15, БЕЖЕВАЯ |  |  |  |  | т | 0.000228 | 4480.47 | 1.02
39 |  | 1/10-230-40-65/60 | СУРИК СВИНЦОВЫЙ, ПИГМЕНТ |  |  |  |  | кг | 3.9469 | 12.5 | 49.7
40 |  | 1/10-230-50-15/31 | ОЛИФА НАТУРАЛЬНАЯ |  |  |  |  | кг | 2.3044 | 6.7 | 15.67
41 |  | 1/10-230-50-15/49 | РАСТВОРИТЕЛЬ ДЛЯ ЛАКОКРАСОЧНЫХ МАТЕРИАЛОВ МАРКИ Р-4 |  |  |  |  | т | 2e-05 | 5850 | 0.12
42 |  | 1/10-230-50-15/95 | УАЙТ-СПИРИТ |  |  |  |  | т |  | 3557.93 | 0.02
43 |  | 1/10-235-3/47 | ЛЬНЯНАЯ ПРЯДЬ |  |  |  |  | кг | 2.0403 | 24.31 | 49.42
44 |  | 1/10-235-5/57 | ПЛАСТИНА РЕЗИНОВАЯ ТЕХНИЧЕСКАЯ ТЕПЛОМОРОЗОКИСЛОТОЩЕЛОЧЕСТОЙКАЯ (ТМКЩ) |  |  |  |  | кг | 0.12 | 3.34 | 0.39
45 |  | 1/10-240-10-10/130 | БОЛТЫ СТРОИТЕЛЬНЫЕ С ГАЙКАМИ И ШАЙБАМИ |  |  |  |  | т | 0.00056 | 5400 | 3.08
46 |  | 1/10-240-30-22/5 | ДЮБЕЛИ РАСПОРНЫЕ ПОЛИЭТИЛЕНОВЫЕ 10 Х 50 ММ |  |  |  |  | 1000 шт. | 0.001 | 39.2 | 0.04
47 |  | 1/10-260-30-31/6 | ПРОКАТ ГОРЯЧЕКАТАНЫЙ ПОЛОСОВОЙ ИЗ СТАЛИ УГЛЕРОДИСТОЙ ОБЫКНОВЕННОГО КАЧЕСТВА МАРКИ СТ6СП, ТОЛЩИНОЙ 10 - 80 ММ ПРИ ШИРИНЕ 100 - 200 ММ |  |  |  |  | т | 0.014 | 4500 | 63
48 |  | 1/10-260-500-5/25 | ПОКОВКИ (МОНТАЖНЫЕ СКОБЫ) МАССОЙ 4,5 КГ |  |  |  |  | т | 0.006 | 3500 | 21
49 |  | 1/35-10-1 | ЩИТ АВТОМАТИЗАЦИИ ШАУТ-ТП-1.2-1.2.3 IP54 |  |  |  |  | КОМПЛЕКТ | 1 | 8600 | 8600
50 |  | 1/50-10/1 | ДАТЧИК ТЕМПЕРАТУРЫ ВОДЫ РЕГУЛЯТОРА |  |  |  |  | ШТ | 2 | 1056 | 2112
51 |  | 1/50-10/2 | ДАТЧИК ДАВЛЕНИЯ |  |  |  |  | ШТ | 1 | 1533 | 1533
52 |  | 1/55-50-25/50 | ГРУНТОВКА ГФ-021, КРАСНО-КОРИЧНЕВАЯ |  |  |  |  | т | 3.6e-05 | 4487.91 | 0.16
53 |  | 3/1-130-40-10/10-1 | КЛАПАН ОБРАТНЫЙ Ф 25 |  |  |  |  | шт. | 1 | 19 | 19
54 |  | 3/1-250/2 | ТЕПЛООБМЕННИК (1 СТУПЕНЬ) ТТАИБР (6)50/1600 |  |  |  |  | ШТ | 1 | 1192 | 1192
55 |  | 3/1-250/3 | ТЕПЛООБМЕННИК (1 СТУПЕНЬ) ТТАИБР (6)50/1950 |  |  |  |  | ШТ | 1 | 1355 | 1355
56 |  | 3/1-250-1 | ТЕПЛООБМЕННИК ТТАИБР (6)65/1800-2-2 |  |  |  |  | шт | 1 | 1265 | 1265
57 |  | 3/2-120-10-10/110 | БАКИ РАСШИРИТЕЛЬНЫЕ КРУГЛЫЕ V=150Л |  |  |  |  | шт. | 1 | 504.05 | 504.05
58 |  | 3/3-10-1/1 | КЛАПАН РЕГУЛИРУЮЩИЙ ДЛЯ ОТОПЛЕНИЯ КПСР 2.11-20-4-1.4001-СЧ-1.6-1-150-У |  |  |  |  | шт | 2 | 619.8 | 1239.6
59 |  | 3/3-40-10-10/20 | КЛАПАНЫ ОБРАТНЫЕ ПОДЪЕМНЫЕ МУФТОВЫЕ ЛАТУННЫЕ 16Б1БК ДИАМЕТРОМ 20 ММ |  |  |  |  | шт. | 1 | 15 | 15
60 |  | 3/3-40-30-10/10-1 | КЛАПАНЫ ПРЕДОХРАНИТЕЛЬНЫЕ РЕГУЛИРУЕМЫЙ ДИАМЕТРОМ 25 ММ |  |  |  |  | шт. | 1 | 60 | 60
61 |  | 3/3-50-30-20/10 | КРАНЫ РЕГУЛИРУЮЩИЕ ТРЕХХОДОВЫЕ КРТПП ЛАТУННЫЕ ДИАМЕТРОМ 15 ММ |  |  |  |  | шт. | 46 | 9.41 | 432.86
62 |  | 3/3-50-80-10/10 | КРАНЫ ШАРОВЫЕ, МУФТОВЫЕ, ЛАТУННЫЕ 11Б27П1 ДИАМЕТРОМ 15 ММ |  |  |  |  | шт. | 24 | 3.81 | 91.44
63 |  | 3/3-50-80-10/20 | КРАНЫ ШАРОВЫЕ, МУФТОВЫЕ, ЛАТУННЫЕ 11Б27П1 ДИАМЕТРОМ 20 ММ |  |  |  |  | шт. | 8 | 5.18 | 41.44
64 |  | 3/3-50-80-10/30 | КРАНЫ ШАРОВЫЕ, МУФТОВЫЕ, ЛАТУННЫЕ 11Б27П1 ДИАМЕТРОМ 25 ММ |  |  |  |  | шт. | 6 | 9.51 | 57.06
65 |  | 3/3-50-80-10/40 | КРАНЫ ШАРОВЫЕ, МУФТОВЫЕ, ЛАТУННЫЕ 11Б27П1 ДИАМЕТРОМ 40 ММ |  |  |  |  | шт. | 2 | 44.32 | 88.64
66 |  | 3/3-50-80-10/60 | КРАНЫ ШАРОВЫЕ, МУФТОВЫЕ, ЛАТУННЫЕ 11Б27П1 ДИАМЕТРОМ 32 ММ |  |  |  |  | шт. | 3 | 27.17 | 81.51
67 |  | 3/3-50-80-40/50 | КРАНЫ СТАЛЬНЫЕ ШАРОВЫЕ ФЛАНЦЕВЫЕ ДЗТ РУ25 ДИАМЕТРОМ 40 ММ |  |  |  |  | шт. | 3 | 206.08 | 618.24
68 |  | 3/3-50-80-40/60 | КРАНЫ СТАЛЬНЫЕ ШАРОВЫЕ ФЛАНЦЕВЫЕ ДЗТ РУ25 ДИАМЕТРОМ 50 ММ |  |  |  |  | шт. | 11 | 234.29 | 2577.19
69 |  | 3/3-60-10-20/10 | ФИЛЬТРЫ ДЛЯ ОЧИСТКИ ВОДЫ В ТРУБОПРОВОДАХ СИСТЕМ ОТОПЛЕНИЯ ДИАМЕТРОМ 25 ММ С ФЛАНЦАМИ |  |  |  |  | шт. | 1 | 42.48 | 42.48
70 |  | 3/3-60-10-20/40 | ФИЛЬТРЫ ДЛЯ ОЧИСТКИ ВОДЫ В ТРУБОПРОВОДАХ СИСТЕМ ОТОПЛЕНИЯ ДИАМЕТРОМ 50 ММ С ФЛАНЦАМИ |  |  |  |  | шт. | 3 | 49.47 | 148.41
71 |  | 3/3-60-10-40/20 | ФИЛЬТРЫ МУФТОВЫЕ РУ-10-20 ДИАМЕТРОМ 20 ММ |  |  |  |  | шт. | 2 | 9.55 | 19.1
72 |  | 3/3-60-10-40/30 | ФИЛЬТРЫ МУФТОВЫЕ РУ-10-20 ДИАМЕТРОМ 32 ММ |  |  |  |  | шт. | 1 | 11.87 | 11.87
73 |  | 3/3-80-60-10/1 | КЛАПАН ПРЕДОХРАНИТЕЛЬНЫЙ РЕГУЛИРУЕМЫЙ Ф 15 |  |  |  |  | шт | 1 | 60 | 60
74 |  | 3/3-80-95-1 | НАСОС ЦИРКУЛЯЦИОННЫЙ ДЛЯ ГВС SAN 20/60-150 |  |  |  |  | шт | 2 | 869.3 | 1738.6
75 |  | 3/5-10-10/1 | НАСОС ЦИРКУЛЯЦИОННЫЙ UPS 25 100 |  |  |  |  | шт. | 1 | 970 | 970
76 |  | 3/5-100/1 | НАСОС ЦИРКУЛЯЦИОННЫЙ ДЛЯ ОТОПЛЕНИЯ NMTD START 32/100-180 |  |  |  |  | шт | 1 | 263 | 263
77 |  | 3/6-40-10/30 | ГРЯЗЕВИКИ ИЗ СТАЛЬНЫХ ЭЛЕКТРОСВАРНЫХ И ВОДОГАЗОПРОВОДНЫХ ТРУБ НАРУЖНЫЙ ДИАМЕТР ВХОДНОГО ПАТРУБКА ДП=57 ММ, НАРУЖНЫЙ ДИАМЕТР КОРПУСА ДК=273 ММ |  |  |  |  | шт. | 2 | 3.5 | 7
78 |  | 3/6-50-10/1 | КОМПЕНСАТОР АНТИВИБРАЦИОННЫЙ МУФТОВЫЙ Ф 32 |  |  |  |  | шт | 1 | 47.04 | 47.04
79 |  | 3/6-50-10/2 | КОМПЕНСАТОР АНТИВИБРАЦИОННЫЙ МУФТОВЫЙ Ф 20 |  |  |  |  | шт | 1 | 45.26 | 45.26
80 |  | 3/6-50-10-10/60-1 | КОМПЕНСАТОРЫ АНТИВИБРАЦИОННЫЙ ФЛАНЦЕВЫЙ Ф 50 |  |  |  |  | шт. | 2 | 82.81 | 165.62
81 |  | 3/7-10-10-10/20 | УЗЛЫ УКРУПНЕННЫЕ (ТРУБОПРОВОДЫ) ДЛЯ ГАЗОСНАБЖЕНИЯ ИЗ СТАЛЬНЫХ ВОДОГАЗОПРОВОДНЫХ НЕОЦИНКОВАННЫХ ТРУБ БЕЗ ГИЛЬЗ И КРЕПЛЕНИЙ ДИАМЕТРОМ 20 ММ |  |  |  |  | м | 68 | 10.81 | 735.08
82 |  | 3/7-10-10-10/30 | УЗЛЫ УКРУПНЕННЫЕ (ТРУБОПРОВОДЫ) ДЛЯ ГАЗОСНАБЖЕНИЯ ИЗ СТАЛЬНЫХ ВОДОГАЗОПРОВОДНЫХ НЕОЦИНКОВАННЫХ ТРУБ БЕЗ ГИЛЬЗ И КРЕПЛЕНИЙ ДИАМЕТРОМ 25 ММ |  |  |  |  | м | 30 | 12.02 | 360.6
83 |  | 3/7-10-20-30/80-1 | ТРУБОПРОВОДЫ ИЗ СТАЛЬНЫХ ВОДОГАЗОПРОВОДНЫХ ТРУБ ДЛЯ ОТОПЛЕНИЯ ИЗ ОТДЕЛЬНЫХ УЗЛОВ И ДЕТАЛЕЙ БЕЗ ГИЛЬЗ И КРЕПЛЕНИЙ, ДИАМЕТРОМ 76 ММ |  |  |  |  | м | 101 | 36 | 3636
84 |  | 3/8-10-10 | РЕГУЛЯТОР ПЕРЕПАДА ДАВЛЕНИЯ ФЛАНЦЕВЫЙ РА-М 25-6,3-1-СЧ-1,6-150-У Ф25, 6,3 М3/Ч, PN16 |  |  |  |  | шт | 1 | 2151.95 | 2151.95
85 |  | 3/8-10-25 | ОТБОРНОЕ УСТРОЙСТВО С 3-ХОДОВЫМ КРАНОМ ДЛЯ МОНОМЕНТА |  |  |  |  | шт | 65 | 14.88 | 967.2
86 |  | 3/8-20-10-10/10 | МАНОМЕТРЫ ОБЩЕГО НАЗНАЧЕНИЯ ОБМ1-100 |  |  |  |  | шт. | 46 | 10.49 | 482.54
87 |  | 3/8-30-10/10 | ТЕРМОМЕТРЫ В ОПРАВЕ ПРЯМЫЕ ИЛИ УГЛОВЫЕ |  |  |  |  | шт. | 19 | 21.79 | 414.01
88 |  | 3/8-40/1 | ТЕЛОСЧЕТЧИК ТЭМ-104М-2 В КОМПЛЕКТЕ: ТЕПЛОВЫЧИСЛИТЕЛЬ - 1 ШТ; ПЕРВИЧНЫЙ ПРЕОБРАЗОВАТЕЛЬ РАСХОДА ЭЛЕКТРОМАГНИТНЫЙ Ф 25 - 2 ШТ; ПРЕОБРАЗОВАТЕЛЬ СОПРОТИВЛЕНИЯ ТСП - 2 ШТ |  |  |  |  | КОМПЛЕКТ | 1 | 2158.8 | 2158.8
89 |  | 3/8-40-10-10/20 | ВОДОМЕРЫ (СЧЕТЧИКИ ХОЛОДНОЙ ВОДЫ) КРЫЛЬЧАТЫЕ ВСКМ ДИАМЕТРОМ 15 ММ |  |  |  |  | шт. | 1 | 14.24 | 14.24
90 |  | 3/8-40-10-40/10-1 | ВОДОМЕРЫ (СЧЕТЧИКИ ГОРЯЧЕЙ ВОДЫ) , ДИАМЕТРОМ 15 ММ |  |  |  |  | шт. | 1 | 145.74 | 145.74
91 |  | 3/10-10-20-30/20 | ХОМУТ С РЕЗЬБОЙ И ПРОКЛАДКОЙ КТР-20 |  |  |  |  | шт. | 34 | 1.08 | 36.72
92 |  | 3/10-10-20-30/30 | ХОМУТ С РЕЗЬБОЙ И ПРОКЛАДКОЙ КТР-25 |  |  |  |  | шт. | 15 | 1.14 | 17.1
93 |  | 3/10-10-20-30/50 | ХОМУТ С РЕЗЬБОЙ И ПРОКЛАДКОЙ КТР-40 |  |  |  |  | шт. | 6 | 1.31 | 7.86
94 |  | 3/10-10-20-30/60 | ХОМУТ С РЕЗЬБОЙ И ПРОКЛАДКОЙ КТР-50 |  |  |  |  | шт. | 17 | 1.57 | 26.69
95 |  | 3/10-10-20-40/20 | ПОДВЕСКА РЕЗЬБОВАЯ ПР-10 |  |  |  |  | м | 0.1 | 2.75 | 0.28
96 |  | 3/11-10-10/1 | КЛАПАН СОЛЕНОИДНЫЙ Ф 15 |  |  |  |  | шт | 1 | 40 | 40
97 |  | 3/11-10-10-20/70 | ФЛАНЦЫ СТАЛЬНЫЕ ПЛОСКИЕ ПРИВАРНЫЕ ИЗ СТАЛИ МАРКИ ВСТ3СП2, ВСТ3СП3 ДАВЛЕНИЕМ 1,0 МПА (10 КГС/СМ2) ДИАМЕТРОМ 50 ММ |  |  |  |  | шт. | 8 | 12.71 | 101.68
98 |  | 3/13-10-10/20 | БОЛТЫ С ГАЙКАМИ И ШАЙБАМИ ДЛЯ САНИТАРНО-ТЕХНИЧЕСКИХ РАБОТ |  |  |  |  | кг | 3.72 | 6.13 | 22.8
99 |  | 3/13-10-10/50 | БОЛТЫ С ГАЙКАМИ И ШАЙБАМИ ДЛЯ САНИТАРНО-ТЕХНИЧЕСКИХ РАБОТ ДИАМЕТРОМ 12 ММ |  |  |  |  | т | 0.0077 | 5371.07 | 41.37
100 |  | 3/13-10-10/60 | БОЛТЫ С ГАЙКАМИ И ШАЙБАМИ ДЛЯ САНИТАРНО-ТЕХНИЧЕСКИХ РАБОТ ДИАМЕТРОМ 16 ММ |  |  |  |  | т | 0.027 | 5520 | 149.02
101 |  | 3/30-10/10-1-1 | КЛАПАН РЕГУЛИРУЮЩИЙ ТРЕХХОДОВОЙ Ф 15 С ЭЛЕКТРОПРИВОДОМ |  |  |  |  | шт | 1 | 1051.88 | 1051.88
102 |  | 3/30-60-15/1 | КЛАПАН ОБРАТНЫЙ МУФТОВЫЙ Ф 20 |  |  |  |  | шт | 2 | 14 | 28
103 |  | 3/30-60-15/2 | КЛАПАН ОБРАТНЫЙ МУФТОВЫЙ Ф 32 |  |  |  |  | шт | 1 | 29 | 29
104 |  | 4/1-4-20-20-10-20/10 | РАСТВОРЫ КЛАДОЧНЫЕ ТЯЖЕЛЫЕ ЦЕМЕНТНЫЕ, МАРКИ 100 |  |  |  |  | М3 | 0.0037 | 95.86 | 0.36
105 |  | 5/20-30-2/1 | ПЕРЕМЫЧКА ГИБКАЯ ПГС-35-560 У2,5 |  |  |  |  | шт. | 1 | 7.28 | 7.28
106 |  | 5/90-10/9 | ДЮБЕЛЬ У663 У3 |  |  |  |  | 100 шт. | 0.08 | 19 | 1.52
107 |  | 6/10-20-10-10/18 | КОНТРГАЙКИ ИЗ КОВКОГО ЧУГУНА С ЦИЛИНДРИЧЕСКОЙ РЕЗЬБОЙ НОМИНАЛЬНЫМ ДИАМЕТРОМ 40 ММ |  |  |  |  | 10 шт. | 0.432 | 12.26 | 5.3
108 |  | 6/10-20-10-10/20 | КОНТРГАЙКИ ИЗ КОВКОГО ЧУГУНА С ЦИЛИНДРИЧЕСКОЙ РЕЗЬБОЙ НОМИНАЛЬНЫМ ДИАМЕТРОМ 50 ММ |  |  |  |  | 10 шт. | 0.396 | 20.34 | 8.05
109 |  | 6/10-20-10-20/18 | УГОЛЬНИКИ ПРЯМЫЕ ИЗ КОВКОГО ЧУГУНА С ЦИЛИНДРИЧЕСКОЙ РЕЗЬБОЙ НОМИНАЛЬНЫМ ДИАМЕТРОМ 40 ММ |  |  |  |  | 10 шт. | 0.288 | 40.54 | 11.67
110 |  | 6/10-20-10-20/20 | УГОЛЬНИКИ ПРЯМЫЕ ИЗ КОВКОГО ЧУГУНА С ЦИЛИНДРИЧЕСКОЙ РЕЗЬБОЙ НОМИНАЛЬНЫМ ДИАМЕТРОМ 50 ММ |  |  |  |  | 10 шт. | 0.352 | 59.02 | 20.77
111 |  | 6/10-20-10-40/18 | МУФТЫ ПРЯМЫЕ КОРОТКИЕ ИЗ КОВКОГО ЧУГУНА С ЦИЛИНДРИЧЕСКОЙ РЕЗЬБОЙ НОМИНАЛЬНЫМ ДИАМЕТРОМ 40 ММ |  |  |  |  | 10 шт. | 0.432 | 21.27 | 9.19
112 |  | 6/10-20-10-40/20 | МУФТЫ ПРЯМЫЕ КОРОТКИЕ ИЗ КОВКОГО ЧУГУНА С ЦИЛИНДРИЧЕСКОЙ РЕЗЬБОЙ НОМИНАЛЬНЫМ ДИАМЕТРОМ 50 ММ |  |  |  |  | 10 шт. | 0.396 | 32.19 | 12.75
113 |  | 6/10-20-10-60/30 | МУФТЫ ПЕРЕХОДНЫЕ ИЗ КОВКОГО ЧУГУНА С ЦИЛИНДРИЧЕСКОЙ РЕЗЬБОЙ НОМИНАЛЬНЫМ ДИАМЕТРОМ 40 Х 32 ММ |  |  |  |  | 10 шт. | 0.432 | 42.02 | 18.15
114 |  | 6/10-20-10-60/34 | МУФТЫ ПЕРЕХОДНЫЕ ИЗ КОВКОГО ЧУГУНА С ЦИЛИНДРИЧЕСКОЙ РЕЗЬБОЙ НОМИНАЛЬНЫМ ДИАМЕТРОМ 50 Х 32 ММ |  |  |  |  | 10 шт. | 0.484 | 55.31 | 26.77
115 |  | 6/10-20-10-70/18 | ТРОЙНИКИ ПРЯМЫЕ ИЗ КОВКОГО ЧУГУНА С ЦИЛИНДРИЧЕСКОЙ РЕЗЬБОЙ НОМИНАЛЬНЫМ ДИАМЕТРОМ 40 ММ |  |  |  |  | 10 шт. | 0.324 | 30.17 | 9.78
116 |  | 6/10-20-10-70/20 | ТРОЙНИКИ ПРЯМЫЕ ИЗ КОВКОГО ЧУГУНА С ЦИЛИНДРИЧЕСКОЙ РЕЗЬБОЙ НОМИНАЛЬНЫМ ДИАМЕТРОМ 50 ММ |  |  |  |  | 10 шт. | 0.352 | 85.21 | 29.99
117 |  | 6/20-30-20/14 | ТРУБА СТАЛЬНАЯ СВАРНАЯ ВОДОГАЗОПРОВОДНАЯ ОЦИНКОВАННАЯ ОБЫКНОВЕННАЯ НОМИНАЛЬНЫМ ДИАМЕТРОМ 40 ММ, ТОЛЩИНОЙ СТЕНКИ 3,5 ММ |  |  |  |  | м | 18.324 | 15.7 | 287.69
118 |  | 6/20-30-20/15 | ТРУБА СТАЛЬНАЯ СВАРНАЯ ВОДОГАЗОПРОВОДНАЯ ОЦИНКОВАННАЯ ОБЫКНОВЕННАЯ НОМИНАЛЬНЫМ ДИАМЕТРОМ 50 ММ, ТОЛЩИНОЙ СТЕНКИ 3,5 ММ |  |  |  |  | м | 22.396 | 13.62 | 305.03
[6 empty] | ИТОГО | МАТЕРИАЛЫ |  |  |  | 39255.81
Составил
|  |  | (должность) |  | (подпись) | (инициалы, фамилия)
Проверил
|  |  | (должность) |  | (подпись) | (инициалы, фамилия)

## ЛС2.10
|  |  | Наименование объекта | РЕКОНСТРУКЦИЯ ЗДАНИЯ АДМИНИСТРАТИВНО-БЫТОВОГО КОРПУСА С ИНВЕНТАРНЫМ НОМЕРОМ 342/С-71225, РАСПОЛОЖЕННОГО ПО АДРЕСУ ГОМЕЛЬСКАЯ ОБЛАСТЬ, Г. СВЕТЛОГОРСК, УЛ. ЛЕСНАЯ, 12. 1 ОЧЕРЕДЬ.
|  |  | Код объекта | 50/21-ПР
|  |  | Наименование здания, сооружения | АДМИНИСТРАТИВНО-БЫТОВОЙ КОРПУС
|  |  | Шифр здания, сооружения | 2
|  |  | Комплект чертежей | 50/21-ПР-1-ОВ
Локальная смета (Локальный сметный расчет) № 10
на ОТОПЛЕНИЕ
|  |  | Составлена в ценах на | 1 ИЮHЯ 2023 |  | Цены | без НДС |  |  | Стоимость | 51.447 | тысяч белорусских рублей
|  |  |  | (дата разработки) |  |  | (вид цены)
Номер по смете |  | Обоснование | Наименование работ |  |  |  |  | Ед.изм. | Стоимость: Ед.изм. / Всего,белорусских рублей
[9 empty] | Заработная плата | Эксплуатация машин |  | Материальные ресурсы | Транспорт | Общая стоимость
[8 empty] | Количество |  | Всего | в том числе заработная плата
1 |  | 2 | 3 |  |  |  |  | 4 | 5 | 6 | 7 | 8 | 9 | 10
| Cмета: | 2. 10. ОТОПЛЕНИЕ
Ж3-20-15 ОТОПЛЕНИЕ. ОБОРУДОВАНИЕ И ПРИБОРЫ = 32 ШТ(КОМПЛ.) =
1 |  | Е18-6-2 | УСТАНОВКА РАДИАТОРОВ СТАЛЬНЫХ |  |  |  |  | 100 КВТ РАДИАТОРОВ | 939.09 | 66.53 | 29.54 | 41.59 | 2.93 | 1050.14
(89.078 / 73.48) | [7 empty] | 0.31262 | 293.58 | 20.8 | 9.23 | 13 | 0.92 | 328.3
2 |  | 20-50-70 | РАДИАТОР СТАЛЬНОЙ ПАНЕЛЬНЫЙ RN VH 20-50-70 |  |  |  |  | 4: ШТ; 8: 250; 9: 13.88; 10: 263.88
[8 empty] | 3 |  |  |  | 750 | 41.64 | 791.64
3 |  | 20-50-80 | РАДИАТОР СТАЛЬНОЙ ПАНЕЛЬНЫЙ RN VH 20-50-80 |  |  |  |  | 4: ШТ; 8: 260; 9: 14.43; 10: 274.43
[8 empty] | 5 |  |  |  | 1300 | 72.15 | 1372.15
4 |  | 20-50-90 | РАДИАТОР СТАЛЬНОЙ ПАНЕЛЬНЫЙ RN VH 20-50-90 |  |  |  |  | 4: ШТ; 8: 280; 9: 15.54; 10: 295.54
[8 empty] | 5 |  |  |  | 1400 | 77.7 | 1477.7
5 |  | 20-50-100 | РАДИАТОР СТАЛЬНОЙ ПАНЕЛЬНЫЙ RN VH 20-50-100 |  |  |  |  | 4: ШТ; 8: 300; 9: 16.65; 10: 316.65
[8 empty] | 5 |  |  |  | 1500 | 83.25 | 1583.25
6 |  | 20-50-130 | РАДИАТОР СТАЛЬНОЙ ПАНЕЛЬНЫЙ RN VH 20-50-130 |  |  |  |  | 4: ШТ; 8: 380; 9: 21.09; 10: 401.09
[8 empty] | 1 |  |  |  | 380 | 21.09 | 401.09
7 |  | 20-50-150 | РАДИАТОР СТАЛЬНОЙ ПАНЕЛЬНЫЙ RN VH 20-50-150 |  |  |  |  | 4: ШТ; 8: 420; 9: 23.31; 10: 443.31
[8 empty] | 2 |  |  |  | 840 | 46.62 | 886.62
8 |  | 20-50-160 | РАДИАТОР СТАЛЬНОЙ ПАНЕЛЬНЫЙ RN VH 20-50-160 |  |  |  |  | 4: ШТ; 8: 440; 9: 24.42; 10: 464.42
[8 empty] | 1 |  |  |  | 440 | 24.42 | 464.42
9 |  | Е18-6-3 | УСТАНОВКА КОНВЕКТОРОВ |  |  |  |  | 100 КВТ КОНВЕКТОРОВ | 1480.44 | 61.71 | 28.7 | 35.51 | 2.49 | 1580.15
(89.078 / 73.48) | [7 empty] | 0.08156 | 120.74 | 5.03 | 2.34 | 2.9 | 0.2 | 128.87
10 |  | НТ-В-14/30-260 | КОНВЕРТОР С ЕСТЕСТВЕННОЙ КОНВЕКЦИЕЙ НТ-В-14/30-260 |  |  |  |  | 4: шт; 8: 2089; 9: 115.94; 10: 2204.94
[8 empty] | 4 |  |  |  | 8356 | 463.76 | 8819.76
11 |  | Е18-9-7 | УСТАНОВКА РЕГИСТРОВ ИЗ ТРУБ СТАЛЬНЫХ ЭЛЕКТРОСВАРНЫХ, ДИАМЕТРОМ НИТКИ 80 ММ |  |  |  |  | 100 М ТРУБ НИТКИ РЕГИСТРА | 267.2 | 19.91 | 9.25 | 10113.68 | 561.46 | 10962.25
(89.078 / 73.48) | [7 empty] | 0.7 | 187.04 | 13.94 | 6.48 | 7079.58 | 393.02 | 7673.58
12 |  | 4-80-2500 | РЕГИСТР ИЗ 4-Х СТАЛЬНЫХ ГЛАДКИХ ТРУБ GS-4-80-2500 |  |  |  |  | 4: шт; 8: 448.7; 9: 24.9; 10: 473.6
[8 empty] | 1 |  |  |  | 448.7 | 24.9 | 473.6
13 |  | 4-80-3000 | РЕГИСТР ИЗ 4-Х СТАЛЬНЫХ ГЛАДКИХ ТРУБ GS-4-80-3000 |  |  |  |  | 4: шт; 8: 635.7; 9: 35.28; 10: 670.98
[8 empty] | 5 |  |  |  | 3178.5 | 176.4 | 3354.9
|  |  |  | ИТОГО прямые затраты по разделу |  |  |  |  | 601.36 | 39.77 | 18.05 | 25688.68 | 1426.07 | 27755.88
|  |  |  | ОХР и ОПР |  |  |  | 10: 551.76
|  |  |  | Плановая прибыль |  |  |  | 10: 455.14
|  |  |  | ИТОГО по разделу с ОХР ОПР и Плановой прибылью |  |  |  | 10: 28762.78
Ж3-20-11 ОТОПЛЕНИЕ. ТРУБОПРОВОДЫ = 467,1 М =
14 |  | Е16-52-1 | ПРОКЛАДКА ТРУБОПРОВОДОВ ОТОПЛЕНИЯ ИЗ ОТДЕЛЬНЫХ УЗЛОВ И ДЕТАЛЕЙ, ИЗГОТОВЛЕННЫХ ИЗ СТАЛЬНЫХ ВОДОГАЗОПРОВОДНЫХ НЕОЦИНКОВАННЫХ ТРУБ ДИАМЕТРОМ УСЛОВНОГО ПРОХОДА 15 ММ |  |  |  |  | 100 М | 450.23 | 15.44 |  | 12.05 | 0.84 | 478.56
(89.078 / 73.48) | [7 empty] | 0.589 | 265.19 | 9.09 |  | 7.1 | 0.49 | 281.87
15 |  | 3/7-10-20-30/10 | ТРУБОПРОВОДЫ ИЗ СТАЛЬНЫХ ВОДОГАЗОПРОВОДНЫХ ТРУБ ДЛЯ ОТОПЛЕНИЯ ИЗ ОТДЕЛЬНЫХ УЗЛОВ И ДЕТАЛЕЙ БЕЗ ГИЛЬЗ И КРЕПЛЕНИЙ, ДИАМЕТРОМ 15 ММ |  |  |  |  | 4: м; 8: 4.06; 9: 0.23; 10: 4.29
[8 empty] | 58.9 |  |  |  | 239.13 | 13.55 | 252.68
16 |  | Е16-52-2 | ПРОКЛАДКА ТРУБОПРОВОДОВ ОТОПЛЕНИЯ ИЗ ОТДЕЛЬНЫХ УЗЛОВ И ДЕТАЛЕЙ, ИЗГОТОВЛЕННЫХ ИЗ СТАЛЬНЫХ ВОДОГАЗОПРОВОДНЫХ НЕОЦИНКОВАННЫХ ТРУБ ДИАМЕТРОМ УСЛОВНОГО ПРОХОДА 20 ММ |  |  |  |  | 100 М | 450.23 | 15.44 |  | 12.22 | 0.85 | 478.74
(89.078 / 73.48) | [7 empty] | 0.147 | 66.18 | 2.27 |  | 1.8 | 0.12 | 70.37
17 |  | 3/7-10-20-30/20 | ТРУБОПРОВОДЫ ИЗ СТАЛЬНЫХ ВОДОГАЗОПРОВОДНЫХ ТРУБ ДЛЯ ОТОПЛЕНИЯ ИЗ ОТДЕЛЬНЫХ УЗЛОВ И ДЕТАЛЕЙ БЕЗ ГИЛЬЗ И КРЕПЛЕНИЙ, ДИАМЕТРОМ 20 ММ |  |  |  |  | 4: м; 8: 5.2; 9: 0.29; 10: 5.49
[8 empty] | 14.7 |  |  |  | 76.44 | 4.26 | 80.7
18 |  | Е16-52-3 | ПРОКЛАДКА ТРУБОПРОВОДОВ ОТОПЛЕНИЯ ИЗ ОТДЕЛЬНЫХ УЗЛОВ И ДЕТАЛЕЙ, ИЗГОТОВЛЕННЫХ ИЗ СТАЛЬНЫХ ВОДОГАЗОПРОВОДНЫХ НЕОЦИНКОВАННЫХ ТРУБ ДИАМЕТРОМ УСЛОВНОГО ПРОХОДА 25 ММ |  |  |  |  | 100 М | 450.23 | 15.44 |  | 14.43 | 1.01 | 481.11
(89.078 / 73.48) | [7 empty] | 0.215 | 96.8 | 3.32 |  | 3.1 | 0.22 | 103.44
19 |  | 3/7-10-20-30/30 | ТРУБОПРОВОДЫ ИЗ СТАЛЬНЫХ ВОДОГАЗОПРОВОДНЫХ ТРУБ ДЛЯ ОТОПЛЕНИЯ ИЗ ОТДЕЛЬНЫХ УЗЛОВ И ДЕТАЛЕЙ БЕЗ ГИЛЬЗ И КРЕПЛЕНИЙ, ДИАМЕТРОМ 25 ММ |  |  |  |  | 4: м; 8: 5.7; 9: 0.32; 10: 6.02
[8 empty] | 21.5 |  |  |  | 122.55 | 6.88 | 129.43
20 |  | Е16-52-4 | ПРОКЛАДКА ТРУБОПРОВОДОВ ОТОПЛЕНИЯ ИЗ ОТДЕЛЬНЫХ УЗЛОВ И ДЕТАЛЕЙ, ИЗГОТОВЛЕННЫХ ИЗ СТАЛЬНЫХ ВОДОГАЗОПРОВОДНЫХ НЕОЦИНКОВАННЫХ ТРУБ ДИАМЕТРОМ УСЛОВНОГО ПРОХОДА 32 ММ |  |  |  |  | 100 М | 505.66 | 16.12 |  | 17.22 | 1.21 | 540.21
(89.078 / 73.48) | [7 empty] | 0.04 | 20.23 | 0.64 |  | 0.69 | 0.05 | 21.61
21 |  | 3/7-10-20-30/40 | ТРУБОПРОВОДЫ ИЗ СТАЛЬНЫХ ВОДОГАЗОПРОВОДНЫХ ТРУБ ДЛЯ ОТОПЛЕНИЯ ИЗ ОТДЕЛЬНЫХ УЗЛОВ И ДЕТАЛЕЙ БЕЗ ГИЛЬЗ И КРЕПЛЕНИЙ, ДИАМЕТРОМ 32 ММ |  |  |  |  | 4: м; 8: 6.8; 9: 0.38; 10: 7.18
[8 empty] | 4 |  |  |  | 27.2 | 1.52 | 28.72
22 |  | Е16-52-6 | ПРОКЛАДКА ТРУБОПРОВОДОВ ОТОПЛЕНИЯ ИЗ ОТДЕЛЬНЫХ УЗЛОВ И ДЕТАЛЕЙ, ИЗГОТОВЛЕННЫХ ИЗ СТАЛЬНЫХ НЕОЦИНКОВАННЫХ ТРУБ ДИАМЕТРОМ УСЛОВНОГО ПРОХОДА 50 ММ |  |  |  |  | 100 М | 534.05 | 70.75 |  | 59.57 | 4.18 | 668.55
(89.078 / 73.48) | [7 empty] | 0.012 | 6.41 | 0.85 |  | 0.71 | 0.05 | 8.02
23 |  | 3/7-10-20-30/60 | ТРУБОПРОВОДЫ ИЗ СТАЛЬНЫХ ВОДОГАЗОПРОВОДНЫХ ТРУБ ДЛЯ ОТОПЛЕНИЯ ИЗ ОТДЕЛЬНЫХ УЗЛОВ И ДЕТАЛЕЙ БЕЗ ГИЛЬЗ И КРЕПЛЕНИЙ, ДИАМЕТРОМ 50 ММ |  |  |  |  | 4: м; 8: 7.2; 9: 0.4; 10: 7.6
[8 empty] | 1.2 |  |  |  | 8.64 | 0.48 | 9.12
24 |  | Е16-51-1 | ПРОКЛАДКА ТРУБОПРОВОДОВ ОТОПЛЕНИЯ В КОНСТРУКЦИИ ПОЛА ИЗ ТРУБ ИЗ СШИТОГО ПОЛИЭТИЛЕНА НАРУЖНЫМ ДИАМЕТРОМ 14-18 ММ С СОЕДИНЕНИЕМ НА ПРЕССФИТИНГАХ |  |  |  |  | 100 М | 654.54 | 3.13 |  | 34.73 | 1.94 | 694.34
(89.078 / 73.48) | [7 empty] | 0.156 | 102.11 | 0.49 |  | 5.42 | 0.3 | 108.32
25 |  | Е16-51-2 | ПРОКЛАДКА ТРУБОПРОВОДОВ ОТОПЛЕНИЯ В КОНСТРУКЦИИ ПОЛА ИЗ ТРУБ ИЗ СШИТОГО ПОЛИЭТИЛЕНА НАРУЖНЫМ ДИАМЕТРОМ 25 ММ С СОЕДИНЕНИЕМ НА ПРЕССФИТИНГАХ |  |  |  |  | 100 М | 629.06 | 3.13 |  | 37.29 | 2.12 | 671.6
(89.078 / 73.48) | [7 empty] | 2.287 | 1438.66 | 7.16 |  | 85.28 | 4.85 | 1535.95
26 |  | 6/40-30-6/1-1 | ТРУБА ИЗ СШИТОГО ПОЛИЭТИЛЕНА ВЫСОКОЙ ПЛОТНОСТИ СИЛАНОЛЬНОСШИТАЯ ПЯТИСЛОЙНАЯ ПЭВП-B(5), С ВНУТРЕННИМ АНТИДИФФУЗИОННЫМ СЛОЕМ, SDR 7,4, НОМИНАЛЬНЫМИ НАРУЖНЫМ ДИАМЕТРОМ 16 ММ И ТОЛЩИНОЙ СТЕНКИ 2,0 ММ |  |  |  |  | 4: м; 8: 1.75; 9: 0.07; 10: 1.82
[8 empty] | 15.756 |  |  |  | 27.57 | 1.1 | 28.67
27 |  | 6/40-30-6/2-1 | ТРУБА ИЗ СШИТОГО ПОЛИЭТИЛЕНА ВЫСОКОЙ ПЛОТНОСТИ СИЛАНОЛЬНОСШИТАЯ ПЯТИСЛОЙНАЯ ПЭВП-B(5), С ВНУТРЕННИМ АНТИДИФФУЗИОННЫМ СЛОЕМ, SDR 7,4, НОМИНАЛЬНЫМИ НАРУЖНЫМ ДИАМЕТРОМ 22 ММ И ТОЛЩИНОЙ СТЕНКИ 2,7 ММ |  |  |  |  | 4: м; 8: 1.97; 9: 0.08; 10: 2.05
[8 empty] | 230.987 |  |  |  | 455.04 | 18.48 | 473.52
28 |  | 6/40-80-61-2 | ОТВОД С МЕДНОЙ ХРОМИРОВАННОЙ ТРУБКОЙ GZ128X003 |  |  |  |  | 4: ШТ; 8: 71.76; 9: 3.98; 10: 75.74
[8 empty] | 44 |  |  |  | 3157.44 | 175.12 | 3332.56
29 |  | 6/40-80-60-10 | ПЕРЕХОДНИК ДЛЯ МЕДНОЙ ТРУБКИ С СОЕДИНЕНИЕМ ЕВРОКОНУС 3/4Х15 R178EX104 |  |  |  |  | 4: ШТ; 8: 9.57; 9: 0.53; 10: 10.1
[8 empty] | 44 |  |  |  | 421.08 | 23.32 | 444.4
30 |  | 6/40-80-60-11 | ПЕРЕХОДНИК С ГЕРМЕТИЧНОЙ ПРОКЛАДКОЙ 1/2Х3/4Е |  |  |  |  | 4: ШТ; 8: 5.77; 9: 0.32; 10: 6.09
[8 empty] | 44 |  |  |  | 253.88 | 14.08 | 267.96
31 |  | 6/40-80-60-2 | ТРОЙНИК 22Х2,7/22Х2,7/22Х2,7 |  |  |  |  | 4: ШТ; 8: 10.18; 9: 0.56; 10: 10.74
[8 empty] | 38 |  |  |  | 386.84 | 21.28 | 408.12
32 |  | 6/40-80-61-3 | ОТВОД 22Х2,7/22Х2,7 |  |  |  |  | 4: ШТ; 8: 5.2; 9: 0.29; 10: 5.49
[8 empty] | 56 |  |  |  | 291.2 | 16.24 | 307.44
33 |  | 6/40-80-62-5 | ОБЖИМНОЕ КОЛЬЦО 22Х2,7/22Х2,7 |  |  |  |  | 4: ШТ; 8: 3.02; 9: 0.17; 10: 3.19
[8 empty] | 354 |  |  |  | 1069.08 | 60.18 | 1129.26
34 |  | 6/40-80-63-4 | СОЕДИНИТЕЛЬ 22Х2,7Х1/2 |  |  |  |  | 4: ШТ; 8: 15.45; 9: 0.86; 10: 16.31
[8 empty] | 310 |  |  |  | 4789.5 | 266.6 | 5056.1
35 |  | 6/40-80-64-5 | ДУГА ПЛАСТМАССОВАЯ - ПРОВОДНИК ТРУБЫ Ф 16-18 |  |  |  |  | 4: ШТ; 8: 4.44; 9: 0.25; 10: 4.69
[8 empty] | 50 |  |  |  | 222 | 12.5 | 234.5
36 |  | 6/40-80-65-6 | ТЕРМОСТАТИЧЕСКАЯ ГОЛОВКА R470H, РЕЗЬБОВОЕ СОЕДИНЕНИЕ 30Х1,5 |  |  |  |  | 4: ШТ; 8: 49.03; 9: 2.72; 10: 51.75
[8 empty] | 22 |  |  |  | 1078.66 | 59.84 | 1138.5
37 |  | 6/40-80-65-7 | КРЮК ДВОЙНОЙ Ф14-25 ММ, L=100 ММ |  |  |  |  | 4: ШТ; 8: 0.27; 9: 0.01; 10: 0.28
[8 empty] | 200 |  |  |  | 54 | 2 | 56
38 |  | Е16-58-2 | УСТАНОВКА ТЕРМОСТАТИЧЕСКИХ КЛАПАНОВ: ПРОХОДНЫХ |  |  |  |  | 100 ШТ. | 563.11 |  |  | 44.75 | 3.15 | 611.01
(89.078 / 73.48) | [7 empty] | 0.06 | 33.79 |  |  | 2.69 | 0.19 | 36.67
39 |  | 3/3-40-20-60 | КЛАПАН ТЕРМОСТАТИЧЕСКИЙ Ф15 ММ ПРЯМОЙ С ПРЕДНАСТРОЙКОЙ |  |  |  |  | 4: шт; 8: 75.25; 9: 4.18; 10: 79.43
[8 empty] | 6 |  |  |  | 451.5 | 25.08 | 476.58
40 |  | Е16-58-1 | УСТАНОВКА ТЕРМОСТАТИЧЕСКИХ КЛАПАНОВ: ОСЕВЫХ, ПРЯМЫХ |  |  |  |  | 100 ШТ. | 456.73 |  |  | 22.38 | 1.58 | 480.69
(89.078 / 73.48) | [7 empty] | 0.06 | 27.4 |  |  | 1.34 | 0.09 | 28.83
41 |  | 3/3-40-20-61-1 | КЛАПАН ОТСЕЧНОЙ ПРЯМОЙ Ф15 |  |  |  |  | 4: шт; 8: 27.27; 9: 1.51; 10: 28.78
[8 empty] | 6 |  |  |  | 163.62 | 9.06 | 172.68
42 |  | 3/3-40-20-66-1 | КОМПЛЕКТ ДЛЯ ПОДКЛЮЧЕНИЯ РАДИАТОРОВ ПРЯМОЙ Ф 15 ММ БЕЗ ТНРМОСТАТИЧЕСКОЙ ГОЛОВКИ |  |  |  |  | 4: шт; 8: 44.56; 9: 2.47; 10: 47.03
[8 empty] | 4 |  |  |  | 178.24 | 9.88 | 188.12
43 |  | 6/60-10-15/1 | КРАН ШАРОВОЙ Ф20 С РАЗБОРНЫМ СОЕДИНЕНИЕМ МР С КРАСНОЙ РУЧКОЙ-БАБОЧКОЙ |  |  |  |  | 4: ШТ; 8: 28.47; 9: 1.58; 10: 30.05
[8 empty] | 17 |  |  |  | 483.99 | 26.86 | 510.85
44 |  | 6/60-10-15/2 | КРАН ШАРОВОЙ Ф32 С РАЗБОРНЫМ СОЕДИНЕНИЕМ МР С КРАСНОЙ РУЧКОЙ-БАБОЧКОЙ |  |  |  |  | 4: ШТ; 8: 47.25; 9: 2.62; 10: 49.87
[8 empty] | 2 |  |  |  | 94.5 | 5.24 | 99.74
45 |  | Е18-22-5 | УСТАНОВКА КРАНОВ ВОЗДУШНЫХ |  |  |  |  | КОМПЛ. | 1.43 |  |  | 0.44 | 0.03 | 1.9
(89.078 / 73.48) | [7 empty] | 6 | 8.58 |  |  | 2.64 | 0.18 | 11.4
46 |  | 3/3-50-40/1 | КРАН ДЛЯ ВЫПУСКА ВОЗДУХА КОНСТРУКЦИИ МАЕВСКОГО |  |  |  |  | 4: шт; 8: 2.5; 9: 0.14; 10: 2.64
[8 empty] | 6 |  |  |  | 15 | 0.84 | 15.84
47 |  | Е18-15-1 | УСТАНОВКА ГРЕБЕНОК ПАРОВОДОРАСПРЕДЕЛИТЕЛЬНЫХ ИЗ СТАЛЬНЫХ ТРУБ, НАРУЖНЫМ ДИАМЕТРОМ КОРПУСА 108 ММ |  |  |  |  | ГРЕБЕНКА | 77.3 | 3.42 | 0.67 | 224.61 | 12.52 | 317.85
(89.078 / 73.48) | [7 empty] | 1 | 77.3 | 3.42 | 0.67 | 224.61 | 12.52 | 317.85
48 |  | Е16-58-2 | УСТАНОВКА ТЕРМОСТАТИЧЕСКИХ КЛАПАНОВ: ПРОХОДНЫХ |  |  |  |  | 100 ШТ. | 563.11 |  |  | 44.75 | 3.15 | 611.01
(89.078 / 73.48) | [7 empty] | 0.22 | 123.88 |  |  | 9.85 | 0.69 | 134.42
49 |  | 3/3-40-20-60/1 | КЛАПАН Н-ОБРАЗНЫЙ ПРЯМОЙ 3/4FХ3/4Е |  |  |  |  | 4: шт; 8: 31.62; 9: 1.75; 10: 33.37
[8 empty] | 22 |  |  |  | 695.64 | 38.5 | 734.14
50 |  | Е16-56-2 | УСТАНОВКА БАЛАНСИРОВОЧНЫХ КЛАПАНОВ ДИАМЕТРОМ 32-50 ММ НА РЕЗЬБОВЫХ СОЕДИНЕНИЯХ |  |  |  |  | 10 ШТ. | 66.94 | 0.42 |  | 16.76 | 1.13 | 85.25
(89.078 / 73.48) | [7 empty] | 0.7 | 46.86 | 0.29 |  | 11.73 | 0.79 | 59.67
51 |  | 3/3-40/50-1 | КЛАПАН БАЛАНСИРОВОЧНЫЙ СТАТИСТИЧЕСКИЙ R206B |  |  |  |  | 4: шт.; 8: 85.02; 9: 4.72; 10: 89.74
[8 empty] | 7 |  |  |  | 595.14 | 33.04 | 628.18
|  |  |  | ИТОГО прямые затраты по разделу |  |  |  |  | 2313.39 | 27.53 | 0.67 | 15714.84 | 866.47 | 18922.23
|  |  |  | ОХР и ОПР |  |  |  | 10: 2061.32
|  |  |  | Плановая прибыль |  |  |  | 10: 1700.37
|  |  |  | ИТОГО по разделу с ОХР ОПР и Плановой прибылью |  |  |  | 10: 22683.92
|  |  |  | ИТОГО прямые затраты по смете |  |  |  |  | 2914.75 | 67.3 | 18.72 | 41403.52 | 2292.54 | 46678.11
[5 empty] | ВСЕГО, в том числе |  |  | 10: 51446.7
[6 empty] | СТРОИТЕЛЬНЫЕ РАБОТЫ |  | 10: 51446.7
[6 empty] | В том числе ЗАРАБОТНАЯ ПЛАТА |  | 10: 2914.75
[7 empty] | ЭКСПЛУАТАЦИЯ МАШИН И МЕХАНИЗМОВ | 10: 67.3
[7 empty] | В том числе ЗАРАБОТНАЯ ПЛАТА МАШИНИСТОВ | 10: 18.72
[7 empty] | МАТЕРИАЛЫ, ИЗДЕЛИЯ, КОНСТРУКЦИИ | 10: 41403.52
[7 empty] | ТРАНСПОРТ | 10: 2292.54
[7 empty] | ОХР и ОПР | 10: 2613.08
[7 empty] | ПЛАНОВАЯ ПРИБЫЛЬ | 10: 2155.51
[6 empty] | МОНТАЖНЫЕ РАБОТЫ |  | 10: 0
[6 empty] | В том числе ЗАРАБОТНАЯ ПЛАТА |  | 10: 0
[7 empty] | ЭКСПЛУАТАЦИЯ МАШИН И МЕХАНИЗМОВ | 10: 0
[7 empty] | В том числе ЗАРАБОТНАЯ ПЛАТА МАШИНИСТОВ | 10: 0
[7 empty] | МАТЕРИАЛЫ, ИЗДЕЛИЯ, КОНСТРУКЦИИ | 10: 0
[7 empty] | ТРАНСПОРТ | 10: 0
[7 empty] | ОХР и ОПР | 10: 0
[7 empty] | ПЛАНОВАЯ ПРИБЫЛЬ | 10: 0
[5 empty] | ОБОРУДОВАНИЕ, МЕБЕЛЬ, ИНВЕНТАРЬ |  |  | 10: 0
[5 empty] | ТРАНСПОРТ |  |  | 10: 0
[5 empty] | ПРОЧИЕ ЗАТРАТЫ |  |  | 10: 0
[5 empty] | ЗАТРАТЫ ТРУДА РАБОЧИХ |  |  | 10: 293.61
[5 empty] | ЗАТРАТЫ ТРУДА МАШИНИСТОВ |  |  | 10: 2.06
[5 empty] | ВОЗВРАТ МАТЕРИАЛОВ, ИЗДЕЛИЙ, КОНСТРУКЦИЙ |  |  | 10: 0
Составил
|  |  | (должность) |  | (подпись) | (инициалы, фамилия)
Проверил
|  |  | (должность) |  | (подпись) | (инициалы, фамилия)

## ВР.1 по ЛС 2.10
|  |  | Наименование объекта | РЕКОНСТРУКЦИЯ ЗДАНИЯ АДМИНИСТРАТИВНО-БЫТОВОГО КОРПУСА С ИНВЕНТАРНЫМ НОМЕРОМ 342/С-71225, РАСПОЛОЖЕННОГО ПО АДРЕСУ ГОМЕЛЬСКАЯ ОБЛАСТЬ, Г. СВЕТЛОГОРСК, УЛ. ЛЕСНАЯ, 12. 1 ОЧЕРЕДЬ.
|  |  | Код объекта | 50/21-ПР.
|  |  | Наименование здания, сооружения | АДМИНИСТРАТИВНО-БЫТОВОЙ КОРПУС
|  |  | Шифр здания, сооружения | 2
|  |  | Комплект чертежей | 50/21-ПР-1-ОВ
Ведомость ресурсов по смете № 10
на ОТОПЛЕНИЕ
|  |  | Составлена в ценах на | 1 ИЮHЯ 2023 г. |  | Цены | без НДС
|  |  |  | (дата разработки) |  |  | (вид цены)
№пп | код |  | Наименование ресурсов |  |  |  |  | Единица измерения | Количество | Стоимость: Ед.изм. / Всего, руб.
[10 empty] | Единицы | Общая
1 | 2 |  | 3 |  |  |  |  | 4 | 5 | 6 | 7
1 |  | 1-1 | ЗАТРАТЫ ТРУДА РАБОЧИХ-СТРОИТЕЛЕЙ |  |  |  |  | чел/ч | 293.61
2 |  | 1-2 | ЗАРАБОТНАЯ ПЛАТА РАБОЧИХ-СТРОИТЕЛЕЙ |  |  |  |  | руб. | 2914.75
3 |  | 1-3 | ЗАТРАТЫ ТРУДА МАШИНИСТОВ |  |  |  |  | чел/ч | 2.06
4 |  | М021143 | КРАНЫ НА АВТОМОБИЛЬНОМ ХОДУ 16 Т |  |  |  |  | МАШ.-Ч | 0.23745 | 47.16 | 7.8
5 |  | М021143 | КРАНЫ НА АВТОМОБИЛЬНОМ ХОДУ ПРИ РАБОТЕ НА ДРУГИХ ВИДАХ СТРОИТЕЛЬСТВА, 16Т |  |  |  |  | МАШ.-Ч | 0.15742 | 47.16 | 7.42
6 |  | М030402 | ЛЕБЕДКИ ЭЛЕКТРИЧЕСКИЕ ТЯГОВЫМ УСИЛИЕМ ДО 12,26 (1,25) КН (Т) |  |  |  |  | МАШ.-Ч | 0.21567 | 0.89 | 0.2
7 |  | М040502 | УСТАНОВКИ ДЛЯ СВАРКИ РУЧНОЙ ДУГОВОЙ (ПОСТОЯННОГО ТОКА) |  |  |  |  | МАШ.-Ч | 3.8522 | 3.37 | 12.99
8 |  | М040504 | АППАРАТ ДЛЯ ГАЗОВОЙ СВАРКИ И РЕЗКИ |  |  |  |  | МАШ.-Ч | 11.4232 | 0.3 | 3.42
9 |  | М042900 | УСТАНОВКИ ДЛЯ ГИДРАВЛИЧЕСКИХ ИСПЫТАНИЙ ТРУБОПРОВОДОВ ДАВЛЕНИЕ НАГНЕТАНИЯ НИЗКОЕ 0,1 (1) МПА (КГС/СМ2), ВЫСОКОЕ 10 (100) МПА (КГС/СМ2) |  |  |  |  | МАШ.-Ч | 0.2501 | 0.88 | 0.22
10 |  | М330301 | МАШИНЫ ШЛИФОВАЛЬНЫЕ ЭЛЕКТРИЧЕСКИЕ |  |  |  |  | МАШ.-Ч | 1.0076 | 0.72 | 0.72
11 |  | М331451 | ПЕРФОРАТОРЫ ЭЛЕКТРИЧЕСКИЕ |  |  |  |  | МАШ.-Ч | 11.3402 | 0.7 | 7.94
12 |  | М331615 | ДРЕЛИ ЭЛЕКТРИЧЕСКИЕ |  |  |  |  | МАШ.-Ч | 0.84678 | 0.25 | 0.21
13 |  | М331617 | СРЕДСТВА МАЛОЙ МЕХАНИЗАЦИИ |  |  |  |  | МАШ.-Ч | 1.665 | 13.8 | 22.99
[6 empty] | ИТОГО | МАШИНЫ И МЕХАНИЗМЫ |  |  |  | 63.91
14 |  | НТ-В-14/30-260 | КОНВЕРТОР С ЕСТЕСТВЕННОЙ КОНВЕКЦИЕЙ НТ-В-14/30-260 |  |  |  |  | шт | 4 | 2089 | 8356
15 |  | 1/10-135-20/30 | АЦЕТИЛЕН РАСТВОРЕННЫЙ ТЕХНИЧЕСКИЙ МАРКИ А |  |  |  |  | т | 0.000628 | 1000 | 0.63
16 |  | 1/10-140-40/40 | ЭЛЕКТРОДЫ ТИПА Э42 ДИАМЕТРОМ 2 ММ |  |  |  |  | т | 0.00018 | 8250 | 1.49
17 |  | 1/10-140-40/90 | ЭЛЕКТРОДЫ ТИПА Э42 ДИАМЕТРОМ 3 ММ |  |  |  |  | кг | 0.04704 | 9.25 | 0.44
18 |  | 1/10-140-60-10/25 | ПРОВОЛОКА СВАРОЧНАЯ ХОЛОДНОТЯНУТАЯ ИЗ ЛЕГИРОВАННОЙ СТАЛИ, ДИАМЕТРОМ 2 ММ |  |  |  |  | т | 0.000491 | 4500 | 2.22
19 |  | 1/10-170-10/135 | СВЕРЛА С SDS PLUS ХВОСТОВИКОМ (НАКОНЕЧНИК ИЗ ТВЕРДОСПЛАВНОЙ СТАЛИ) (ПО БЕТОНУ), ДИАМЕТРОМ 8-10 ММ, ДЛИНОЙ 260 (265) ММ |  |  |  |  | шт. | 0.12561 | 12.68 | 1.59
20 |  | 1/10-170-10/165 | СВЕРЛА С SDS PLUS ХВОСТОВИКОМ (НАКОНЕЧНИК ИЗ ТВЕРДОСПЛАВНОЙ СТАЛИ) (ПО БЕТОНУ), ДИАМЕТРОМ 10-12 ММ, ДЛИНОЙ 110-165 ММ |  |  |  |  | шт. | 4.886 | 5.82 | 28.44
21 |  | 1/10-170-10/225 | СВЕРЛА С SDS PLUS ХВОСТОВИКОМ (НАКОНЕЧНИК ИЗ ТВЕРДОСПЛАВНОЙ СТАЛИ) (ПО БЕТОНУ), ДИАМЕТРОМ 18-20 ММ, ДЛИНОЙ 250-315 ММ |  |  |  |  | шт. | 0.14 | 18.35 | 2.57
22 |  | 1/10-180-20/57 | КРУГИ ШЛИФОВАЛЬНЫЕ ДЛЯ СПЕЦИАЛЬНЫХ МОНТАЖНЫХ РАБОТ 5П 180 Х 6 Х 22 |  |  |  |  | шт. | 0.01015 | 3.24 | 0.03
23 |  | 1/10-230-40-65/60 | СУРИК СВИНЦОВЫЙ, ПИГМЕНТ |  |  |  |  | кг | 1.4078 | 12.5 | 17.66
24 |  | 1/10-230-45-10/65 | ЭМАЛЬ ПЕНТАФТАЛЕВАЯ ПФ-115, БЕЛАЯ |  |  |  |  | т | 0.00062 | 6868.98 | 4.25
25 |  | 1/10-230-50-15/31 | ОЛИФА НАТУРАЛЬНАЯ |  |  |  |  | кг | 1.127 | 6.7 | 7.57
26 |  | 1/10-235-3/47 | ЛЬНЯНАЯ ПРЯДЬ |  |  |  |  | кг | 1.0683 | 24.31 | 25.95
27 |  | 1/10-240-30-22/5 | ДЮБЕЛИ РАСПОРНЫЕ ПОЛИЭТИЛЕНОВЫЕ 10 Х 50 ММ |  |  |  |  | 1000 шт. | 0.007 | 39.2 | 0.27
28 |  | 1/10-240-30-22/21 | ДЮБЕЛИ РАСПОРНЫЕ ПОЛИЭТИЛЕНОВЫЕ 8 Х 40 ММ |  |  |  |  | 1000 шт. | 0.15546 | 3.52 | 0.55
29 |  | 1/10-240-55-10/50 | ШУРУПЫ С ПОЛУКРУГЛОЙ ГОЛОВКОЙ 6 Х 40 ММ |  |  |  |  | т | 0.002112 | 3500 | 7.39
30 |  | 3/2-110-10/30 | РЕГИСТРЫ ОТОПИТЕЛЬНЫЕ ИЗ СТАЛЬНЫХ ЭЛЕКТРОСВАРНЫХ ТРУБ ДИАМЕТРОМ НИТКИ 89 ММ |  |  |  |  | м | 70 | 100 | 7000
31 |  | 3/3-40/50-1 | КЛАПАН БАЛАНСИРОВОЧНЫЙ СТАТИСТИЧЕСКИЙ R206B |  |  |  |  | шт. | 7 | 85.02 | 595.14
32 |  | 3/3-40-20-60 | КЛАПАН ТЕРМОСТАТИЧЕСКИЙ Ф15 ММ ПРЯМОЙ С ПРЕДНАСТРОЙКОЙ |  |  |  |  | шт | 6 | 75.25 | 451.5
33 |  | 3/3-40-20-60/1 | КЛАПАН Н-ОБРАЗНЫЙ ПРЯМОЙ 3/4"FХ3/4"Е |  |  |  |  | шт | 22 | 31.62 | 695.64
34 |  | 3/3-40-20-61-1 | КЛАПАН ОТСЕЧНОЙ ПРЯМОЙ Ф15 |  |  |  |  | шт | 6 | 27.27 | 163.62
35 |  | 3/3-40-20-66-1 | КОМПЛЕКТ ДЛЯ ПОДКЛЮЧЕНИЯ РАДИАТОРОВ ПРЯМОЙ Ф 15 ММ БЕЗ ТНРМОСТАТИЧЕСКОЙ ГОЛОВКИ |  |  |  |  | шт | 4 | 44.56 | 178.24
36 |  | 3/3-50-40/1 | КРАН ДЛЯ ВЫПУСКА ВОЗДУХА КОНСТРУКЦИИ МАЕВСКОГО |  |  |  |  | шт | 6 | 2.5 | 15
37 |  | 3/6-30-10-10/10 | ГРЕБЕНКИ ПАРО-ВОДОРАСПРЕДЕЛИТЕЛЬНЫЕ ИЗ СТАЛЬНЫХ ТРУБ С ФЛАНЦАМИ, БОЛТАМИ, ПРОКЛАДКАМИ, КРОНШТЕЙНАМИ, НАРУЖНЫЙ ДИАМЕТР КОРПУСА 108 ММ, НАРУЖНЫЙ ДИАМЕТР ПАТРУБКА 57 ММ (С ДВУМЯ ПАТРУБКАМИ) |  |  |  |  | компл. | 1 | 222.05 | 222.05
38 |  | 3/7-10-20-30/10 | ТРУБОПРОВОДЫ ИЗ СТАЛЬНЫХ ВОДОГАЗОПРОВОДНЫХ ТРУБ ДЛЯ ОТОПЛЕНИЯ ИЗ ОТДЕЛЬНЫХ УЗЛОВ И ДЕТАЛЕЙ БЕЗ ГИЛЬЗ И КРЕПЛЕНИЙ, ДИАМЕТРОМ 15 ММ |  |  |  |  | м | 58.9 | 4.06 | 239.13
39 |  | 3/7-10-20-30/20 | ТРУБОПРОВОДЫ ИЗ СТАЛЬНЫХ ВОДОГАЗОПРОВОДНЫХ ТРУБ ДЛЯ ОТОПЛЕНИЯ ИЗ ОТДЕЛЬНЫХ УЗЛОВ И ДЕТАЛЕЙ БЕЗ ГИЛЬЗ И КРЕПЛЕНИЙ, ДИАМЕТРОМ 20 ММ |  |  |  |  | м | 14.7 | 5.2 | 76.44
40 |  | 3/7-10-20-30/30 | ТРУБОПРОВОДЫ ИЗ СТАЛЬНЫХ ВОДОГАЗОПРОВОДНЫХ ТРУБ ДЛЯ ОТОПЛЕНИЯ ИЗ ОТДЕЛЬНЫХ УЗЛОВ И ДЕТАЛЕЙ БЕЗ ГИЛЬЗ И КРЕПЛЕНИЙ, ДИАМЕТРОМ 25 ММ |  |  |  |  | м | 21.5 | 5.7 | 122.55
41 |  | 3/7-10-20-30/40 | ТРУБОПРОВОДЫ ИЗ СТАЛЬНЫХ ВОДОГАЗОПРОВОДНЫХ ТРУБ ДЛЯ ОТОПЛЕНИЯ ИЗ ОТДЕЛЬНЫХ УЗЛОВ И ДЕТАЛЕЙ БЕЗ ГИЛЬЗ И КРЕПЛЕНИЙ, ДИАМЕТРОМ 32 ММ |  |  |  |  | м | 4 | 6.8 | 27.2
42 |  | 3/7-10-20-30/60 | ТРУБОПРОВОДЫ ИЗ СТАЛЬНЫХ ВОДОГАЗОПРОВОДНЫХ ТРУБ ДЛЯ ОТОПЛЕНИЯ ИЗ ОТДЕЛЬНЫХ УЗЛОВ И ДЕТАЛЕЙ БЕЗ ГИЛЬЗ И КРЕПЛЕНИЙ, ДИАМЕТРОМ 50 ММ |  |  |  |  | м | 1.2 | 7.2 | 8.64
43 |  | 3/10-10-10/30 | КРОНШТЕЙНЫ ДЛЯ КРЕПЛЕНИЯ РАДИАТОРОВ К БЕТОННЫМ СТЕНАМ ПРИ ПОМОЩИ ДЮБЕЛЬ-ГВОЗДЕЙ |  |  |  |  | 100 шт. | 0.2345 | 312 | 73.16
44 |  | 3/10-10-20-40/20 | ПОДВЕСКА РЕЗЬБОВАЯ ПР-10 |  |  |  |  | м | 0.7 | 2.75 | 1.93
45 |  | 3/13-30/10 | ДЮБЕЛЬ-КРЮК ПЛАСТМАССОВЫЙ L=100 ММ |  |  |  |  | шт. | 254.072 | 0.21 | 53.36
46 |  | 4-80-3000 | РЕГИСТР ИЗ 4-Х СТАЛЬНЫХ ГЛАДКИХ ТРУБ GS-4-80-3000 |  |  |  |  | шт | 5 | 635.7 | 3178.5
47 |  | 4-80-2500 | РЕГИСТР ИЗ 4-Х СТАЛЬНЫХ ГЛАДКИХ ТРУБ GS-4-80-2500 |  |  |  |  | шт | 1 | 448.7 | 448.7
48 |  | 4/1-4-20-20-10-20/10 | РАСТВОРЫ КЛАДОЧНЫЕ ТЯЖЕЛЫЕ ЦЕМЕНТНЫЕ, МАРКИ 100 |  |  |  |  | М3 | 0.009577 | 95.86 | 0.91
49 |  | 6/40-30-6/1-1 | ТРУБА ИЗ СШИТОГО ПОЛИЭТИЛЕНА ВЫСОКОЙ ПЛОТНОСТИ СИЛАНОЛЬНОСШИТАЯ ПЯТИСЛОЙНАЯ ПЭВП-B(5), С ВНУТРЕННИМ АНТИДИФФУЗИОННЫМ СЛОЕМ, SDR 7,4, НОМИНАЛЬНЫМИ НАРУЖНЫМ ДИАМЕТРОМ 16 ММ И ТОЛЩИНОЙ СТЕНКИ 2,0 ММ |  |  |  |  | м | 15.756 | 1.75 | 27.57
50 |  | 6/40-30-6/2-1 | ТРУБА ИЗ СШИТОГО ПОЛИЭТИЛЕНА ВЫСОКОЙ ПЛОТНОСТИ СИЛАНОЛЬНОСШИТАЯ ПЯТИСЛОЙНАЯ ПЭВП-B(5), С ВНУТРЕННИМ АНТИДИФФУЗИОННЫМ СЛОЕМ, SDR 7,4, НОМИНАЛЬНЫМИ НАРУЖНЫМ ДИАМЕТРОМ 22 ММ И ТОЛЩИНОЙ СТЕНКИ 2,7 ММ |  |  |  |  | м | 230.987 | 1.97 | 455.04
51 |  | 6/40-80-60-2 | ТРОЙНИК 22Х2,7/22Х2,7/22Х2,7 |  |  |  |  | ШТ | 38 | 10.18 | 386.84
52 |  | 6/40-80-60-10 | ПЕРЕХОДНИК ДЛЯ МЕДНОЙ ТРУБКИ С СОЕДИНЕНИЕМ ЕВРОКОНУС 3/4Х15 R178EX104 |  |  |  |  | ШТ | 44 | 9.57 | 421.08
53 |  | 6/40-80-60-11 | ПЕРЕХОДНИК С ГЕРМЕТИЧНОЙ ПРОКЛАДКОЙ 1/2"Х3/4"Е |  |  |  |  | ШТ | 44 | 5.77 | 253.88
54 |  | 6/40-80-61-2 | ОТВОД С МЕДНОЙ ХРОМИРОВАННОЙ ТРУБКОЙ GZ128X003 |  |  |  |  | ШТ | 44 | 71.76 | 3157.44
55 |  | 6/40-80-61-3 | ОТВОД 22Х2,7/22Х2,7 |  |  |  |  | ШТ | 56 | 5.2 | 291.2
56 |  | 6/40-80-62-5 | ОБЖИМНОЕ КОЛЬЦО 22Х2,7/22Х2,7 |  |  |  |  | ШТ | 354 | 3.02 | 1069.08
57 |  | 6/40-80-63-4 | СОЕДИНИТЕЛЬ 22Х2,7Х1/2" |  |  |  |  | ШТ | 310 | 15.45 | 4789.5
58 |  | 6/40-80-64-5 | ДУГА ПЛАСТМАССОВАЯ - ПРОВОДНИК ТРУБЫ Ф 16-18 |  |  |  |  | ШТ | 50 | 4.44 | 222
59 |  | 6/40-80-65-6 | ТЕРМОСТАТИЧЕСКАЯ ГОЛОВКА R470H, РЕЗЬБОВОЕ СОЕДИНЕНИЕ 30Х1,5 |  |  |  |  | ШТ | 22 | 49.03 | 1078.66
60 |  | 6/40-80-65-7 | КРЮК ДВОЙНОЙ Ф14-25 ММ, L=100 ММ |  |  |  |  | ШТ | 200 | 0.27 | 54
61 |  | 6/60-10-15/1 | КРАН ШАРОВОЙ Ф20 С РАЗБОРНЫМ СОЕДИНЕНИЕМ МР С КРАСНОЙ РУЧКОЙ-БАБОЧКОЙ |  |  |  |  | ШТ | 17 | 28.47 | 483.99
62 |  | 6/60-10-15/2 | КРАН ШАРОВОЙ Ф32 С РАЗБОРНЫМ СОЕДИНЕНИЕМ МР С КРАСНОЙ РУЧКОЙ-БАБОЧКОЙ |  |  |  |  | ШТ | 2 | 47.25 | 94.5
63 |  | 20-50-160 | РАДИАТОР СТАЛЬНОЙ ПАНЕЛЬНЫЙ RN VH 20-50-160 |  |  |  |  | ШТ | 1 | 440 | 440
64 |  | 20-50-70 | РАДИАТОР СТАЛЬНОЙ ПАНЕЛЬНЫЙ RN VH 20-50-70 |  |  |  |  | ШТ | 3 | 250 | 750
65 |  | 20-50-80 | РАДИАТОР СТАЛЬНОЙ ПАНЕЛЬНЫЙ RN VH 20-50-80 |  |  |  |  | ШТ | 5 | 260 | 1300
66 |  | 20-50-90 | РАДИАТОР СТАЛЬНОЙ ПАНЕЛЬНЫЙ RN VH 20-50-90 |  |  |  |  | ШТ | 5 | 280 | 1400
67 |  | 20-50-100 | РАДИАТОР СТАЛЬНОЙ ПАНЕЛЬНЫЙ RN VH 20-50-100 |  |  |  |  | ШТ | 5 | 300 | 1500
68 |  | 20-50-130 | РАДИАТОР СТАЛЬНОЙ ПАНЕЛЬНЫЙ RN VH 20-50-130 |  |  |  |  | ШТ | 1 | 380 | 380
69 |  | 20-50-150 | РАДИАТОР СТАЛЬНОЙ ПАНЕЛЬНЫЙ RN VH 20-50-150 |  |  |  |  | ШТ | 2 | 420 | 840
[6 empty] | ИТОГО | МАТЕРИАЛЫ |  |  |  | 41403.54
Составил
|  |  | (должность) |  | (подпись) | (инициалы, фамилия)
Проверил
|  |  | (должность) |  | (подпись) | (инициалы, фамилия)

## ЛС2.11
|  |  | Наименование объекта | РЕКОНСТРУКЦИЯ ЗДАНИЯ АДМИНИСТРАТИВНО-БЫТОВОГО КОРПУСА С ИНВЕНТАРНЫМ НОМЕРОМ 342/С-71225, РАСПОЛОЖЕННОГО ПО АДРЕСУ ГОМЕЛЬСКАЯ ОБЛАСТЬ, Г. СВЕТЛОГОРСК, УЛ. ЛЕСНАЯ, 12. 1 ОЧЕРЕДЬ.
|  |  | Код объекта | 50/21-ПР
|  |  | Наименование здания, сооружения | АДМИНИСТРАТИВНО-БЫТОВОЙ КОРПУС
|  |  | Шифр здания, сооружения | 2
|  |  | Комплект чертежей | 50/21-ПР-1-АОВ1
Локальная смета (Локальный сметный расчет) № 11
на АВТОМАТИЗАЦИЯ ОВ
|  |  | Составлена в ценах на | 1 ИЮHЯ 2023 |  | Цены | без НДС |  |  | Стоимость | 22.15 | тысяч белорусских рублей
|  |  |  | (дата разработки) |  |  | (вид цены)
Номер по смете |  | Обоснование | Наименование работ |  |  |  |  | Ед.изм. | Стоимость: Ед.изм. / Всего,белорусских рублей
[9 empty] | Заработная плата | Эксплуатация машин |  | Материальные ресурсы | Транспорт | Общая стоимость
[8 empty] | Количество |  | Всего | в том числе заработная плата
1 |  | 2 | 3 |  |  |  |  | 4 | 5 | 6 | 7 | 8 | 9 | 10
| Cмета: | 2. 11. АВТОМАТИЗАЦИЯ ОВ
Ж3-60-12 АВТОМАТИЗАЦИЯ ОВ. ПРИБОРЫ = 4 ШТ =
1 |  | Е18-22-4 | УСТАНОВКА ТЕРМОМЕТРОВ В ОПРАВЕ ПРЯМЫХ ИЛИ УГЛОВЫХ |  |  |  |  | КОМПЛ. | 3.67 |  |  | 22.57 | 1.26 | 27.5
(89.078 / 73.48) | [7 empty] | 2 | 7.34 |  |  | 45.14 | 2.52 | 55
2 |  | Е18-22-2 | УСТАНОВКА МАНОМЕТРОВ |  |  |  |  | КОМПЛ. | 2.55 |  |  | 20.34 | 1.13 | 24.02
(89.078 / 73.48) | [7 empty] | 1 | 2.55 |  |  | 20.34 | 1.13 | 24.02
3 |  | Ц10-372-12 | КОМПЛЕКТ ПРИЕМНО-ПЕРЕДАЮЩЕГО ОБОРУДОВАНИЯ ДИСПЕТЧЕРСКОЙ СВЯЗИ НА КОЛИЧЕСТВО РАДИОКАНАЛОВ ДО ТРЕХ |  |  |  |  | 10 КОМПЛ. | 723.66 |  |  | 2.23 | 0.1 | 725.99
(42.284 / 37.3) | [7 empty] | 0.1 | 72.37 |  |  | 0.22 | 0.01 | 72.6
4 |  | 1/50-250-10 | УСТРОЙСТВО СБОРА И ПЕРЕДАЧИ ДАННЫХ ИНДЕЛ-1708 |  |  |  |  | 4: КОМПЛЕКТ; 8: 1300; 9: 26; 10: 1326
Оборуд.подряд. | [7 empty] | 4: 1; 8: 1300; 9: 26; 10: 1326
|  |  |  | ИТОГО прямые затраты по разделу |  |  |  |  | 82.26 | 0 | 0 | 1365.7 | 29.66 | 1477.62
|  |  |  | ОХР и ОПР |  |  |  | 10: 39.41
|  |  |  | Плановая прибыль |  |  |  | 10: 34.25
|  |  |  | ИТОГО по разделу с ОХР ОПР и Плановой прибылью |  |  |  | 10: 1551.28
Ж3-60-12 АВТОМАТИЗАЦИЯ ОВ. ЭЛЕКТРОАППАРАТЫ = 1 ШТ =
5 |  | Ц8-532-4 | ПОСТ УПРАВЛЕНИЯ КНОПОЧНЫЙ ОБЩЕГО НАЗНАЧЕНИЯ, УСТАНАВЛИВАЕМЫЙ НА КОНСТРУКЦИИ НА СТЕНЕ ИЛИ КОЛОННЕ, КОЛИЧЕСТВО ЭЛЕМЕНТОВ ПОСТА ДО 3 |  |  |  |  | ШТ. | 22.75 | 0.59 | 0.02 | 10.42 | 0.54 | 34.3
(65.527 / 40.54) | [7 empty] | 1 | 22.75 | 0.59 | 0.02 | 10.42 | 0.54 | 34.3
6 |  | 1/50-250-10/1 | ПОСТ КНОПОЧНЫЙ ОДНОМЕСТНЫЙ ST22K1 |  |  |  |  | 4: ШТ; 8: 43; 9: 0.86; 10: 43.86
Оборуд.подряд. | [7 empty] | 4: 1; 8: 43; 9: 0.86; 10: 43.86
|  |  |  | ИТОГО прямые затраты по разделу |  |  |  |  | 22.75 | 0.59 | 0.02 | 53.42 | 1.4 | 78.16
|  |  |  | ОХР и ОПР |  |  |  | 10: 14.92
|  |  |  | Плановая прибыль |  |  |  | 10: 9.23
|  |  |  | ИТОГО по разделу с ОХР ОПР и Плановой прибылью |  |  |  | 10: 102.31
Ж3-60-12 АВТОМАТИЗАЦИЯ ОВ. КАБЕЛИ И ПРОВОДА = 604 М =
7 |  | Ц8-912-1 | КАБЕЛЬ ТРЕХ-ПЯТИЖИЛЬНЫЙ СЕЧЕНИЕМ ЖИЛЫ ДО 6 ММ2 В ПРОЛОЖЕННЫХ ТРУБАХ, КОРОБАХ (КАБЕЛЬ-КАНАЛАХ) |  |  |  |  | 100 М | 136.06 | 21.16 | 5.69 | 9.71 | 0.68 | 167.61
(65.527 / 40.54) | [7 empty] | 3.451 | 469.54 | 73.02 | 19.64 | 33.51 | 2.35 | 578.42
8 |  | Ц8-911-1 | КАБЕЛЬ ТРЕХ-ПЯТИЖИЛЬНЫЙ СЕЧЕНИЕМ ЖИЛЫ ДО 10 ММ2 ПО УСТАНОВЛЕННЫМ КОНСТРУКЦИЯМ И ЛОТКАМ С УСТАНОВКОЙ ОТВЕТВИТЕЛЬНЫХ КОРОБОК, КРЕПЛЕНИЕ ПОЛОСКАМИ (ПРЯЖКАМИ) |  |  |  |  | 100 М | 221.17 | 23.59 | 5.69 | 6.79 | 0.37 | 251.92
(65.527 / 40.54) | [7 empty] | 0.33333 | 73.72 | 7.86 | 1.9 | 2.26 | 0.12 | 83.96
9 |  | Ц8-910-1 | КАБЕЛЬ ТРЕХ-ПЯТИЖИЛЬНЫЙ СЕЧЕНИЕМ ЖИЛЫ ДО 16 ММ2 ПО СТРОИТЕЛЬНЫМ КОНСТРУКЦИЯМ (СТЕНАМ, ПОТОЛКАМ) С УСТАНОВКОЙ ОТВЕТВИТЕЛЬНЫХ КОРОБОК, КРЕПЛЕНИЕ ПОЛОСКАМИ |  |  |  |  | 100 М | 419.38 | 32.75 | 5.69 | 37.64 | 2.03 | 491.8
(65.527 / 40.54) | [7 empty] | 2.1373 | 896.32 | 70 | 12.16 | 80.45 | 4.34 | 1051.11
10 |  | 5/10-10-60-2-5-1-1/45-1 | КАБЕЛЬ КОНТРОЛЬНЫЙ МАРКИ КВВГНГ-LS С МЕДНЫМИ ЖИЛАМИ, С ИЗОЛЯЦИЕЙ И ОБОЛОЧКОЙ ИЗ ПОЛИВИНИЛХЛОРИДНОГО ПЛАСТИКАТА, НЕ РАСПРОСТРАНЯЮЩИЙ ГОРЕНИЕ, С НИЗКИМ ДЫМО- И ГАЗОВЫДЕЛЕНИЕМ, С ЭКРАНОМ ИЗ АЛЮМИНИЕВОЙ ФОЛЬГИ, С ЧИСЛОМ ЖИЛ И СЕЧЕНИЕМ 4 Х 1 ММ2 |  |  |  |  | 4: 1000 м; 8: 2445.63; 9: 117.63; 10: 2563.26
[8 empty] | 0.16 |  |  |  | 391.3 | 18.82 | 410.12
11 |  | 5/10-10-60-2-5-1-1/45 | КАБЕЛЬ КОНТРОЛЬНЫЙ МАРКИ КВВГЭНГ-LS С МЕДНЫМИ ЖИЛАМИ, С ИЗОЛЯЦИЕЙ И ОБОЛОЧКОЙ ИЗ ПОЛИВИНИЛХЛОРИДНОГО ПЛАСТИКАТА, НЕ РАСПРОСТРАНЯЮЩИЙ ГОРЕНИЕ, С НИЗКИМ ДЫМО- И ГАЗОВЫДЕЛЕНИЕМ, С ЭКРАНОМ ИЗ АЛЮМИНИЕВОЙ ФОЛЬГИ, С ЧИСЛОМ ЖИЛ И СЕЧЕНИЕМ 4 Х 1 ММ2 |  |  |  |  | 4: 1000 м; 8: 2445.63; 9: 117.63; 10: 2563.26
[8 empty] | 0.095 |  |  |  | 232.33 | 11.17 | 243.5
12 |  | 5/10-10-60-2-5-1-1/46 | КАБЕЛЬ КОНТРОЛЬНЫЙ МАРКИ КВВГЭНГ-LS С МЕДНЫМИ ЖИЛАМИ, С ИЗОЛЯЦИЕЙ И ОБОЛОЧКОЙ ИЗ ПОЛИВИНИЛХЛОРИДНОГО ПЛАСТИКАТА, НЕ РАСПРОСТРАНЯЮЩИЙ ГОРЕНИЕ, С НИЗКИМ ДЫМО- И ГАЗОВЫДЕЛЕНИЕМ, С ЭКРАНОМ ИЗ АЛЮМИНИЕВОЙ ФОЛЬГИ, С ЧИСЛОМ ЖИЛ И СЕЧЕНИЕМ 5 Х 1 ММ2 |  |  |  |  | 4: 1000 м; 8: 2930.47; 9: 140.96; 10: 3071.43
[8 empty] | 0.031 |  |  |  | 90.84 | 4.37 | 95.21
13 |  | 5/10-10-60-2/1 | КАБЕЛЬ МНОГОЖИЛЬНЫЙ МОНТАЖНЫЙ МКЭШВНГ(А)-LS 2Х2Х0,75 |  |  |  |  | 4: М; 8: 3.36; 9: 0.16; 10: 3.52
[8 empty] | 3 |  |  |  | 10.08 | 0.48 | 10.56
14 |  | 5/10-10-60-2/2 | КАБЕЛЬ МНОГОЖИЛЬНЫЙ МОНТАЖНЫЙ МКЭШВНГ(А)-LS 5Х2Х1,0 |  |  |  |  | 4: М; 8: 8.3; 9: 0.4; 10: 8.7
[8 empty] | 32 |  |  |  | 265.6 | 12.8 | 278.4
15 |  | 5/10-10-60-2/3 | КАБЕЛЬ МНОГОЖИЛЬНЫЙ МОНТАЖНЫЙ МКЭШВНГ(А)-LS 2Х0,35 |  |  |  |  | 4: М; 8: 1.4; 9: 0.07; 10: 1.47
[8 empty] | 16 |  |  |  | 22.4 | 1.12 | 23.52
16 |  | 5/10-10-60-2/4 | КАБЕЛЬ МНОГОЖИЛЬНЫЙ МОНТАЖНЫЙ МКЭШВНГ(А)-LS 2Х0,5 |  |  |  |  | 4: М; 8: 1.57; 9: 0.08; 10: 1.65
[8 empty] | 16 |  |  |  | 25.12 | 1.28 | 26.4
17 |  | 5/10-10-60-2/5 | КАБЕЛЬ МНОГОЖИЛЬНЫЙ МОНТАЖНЫЙ МКЭШВНГ(А)-LS 5Х0,5 |  |  |  |  | 4: М; 8: 2.86; 9: 0.14; 10: 3
[8 empty] | 16 |  |  |  | 45.76 | 2.24 | 48
18 |  | 5/10-10-60-2/6 | КАБЕЛЬ МНОГОЖИЛЬНЫЙ МОНТАЖНЫЙ МКЭШВНГ(А)-LS 3Х0,75 |  |  |  |  | 4: М; 8: 2.63; 9: 0.13; 10: 2.76
[8 empty] | 235 |  |  |  | 618.05 | 30.55 | 648.6
19 |  | Ц8-398-1 | ПРОВОДА В ЛОТКАХ, СЕЧЕНИЕ ДО 6 ММ2 |  |  |  |  | 100 М | 11.21 | 12.82 | 9.19 | 0.27 | 0.01 | 24.31
(65.527 / 40.54) | [7 empty] | 0.058252 | 0.65 | 0.75 | 0.54 | 0.02 |  | 1.42
20 |  | 5/10-20-60-2/20 | ПРОВОД СИЛОВОЙ МАРКИ ПВ3 С МЕДНОЙ ЖИЛОЙ, С ПОЛИВИНИЛХЛОРИДНОЙ ИЗОЛЯЦИЕЙ, ПОВЫШЕННОЙ ГИБКОСТИ, СЕЧЕНИЕМ 4 ММ2, НА НАПРЯЖЕНИЕ 0,45 КВ |  |  |  |  | 4: 1000 м; 8: 1040.92; 9: 50.07; 10: 1090.99
[8 empty] | 0.006 |  |  |  | 6.25 | 0.3 | 6.55
|  |  |  | ИТОГО прямые затраты по разделу |  |  |  |  | 1440.23 | 151.63 | 34.24 | 1823.97 | 89.94 | 3505.77
|  |  |  | ОХР и ОПР |  |  |  | 10: 966.17
|  |  |  | Плановая прибыль |  |  |  | 10: 597.75
|  |  |  | ИТОГО по разделу с ОХР ОПР и Плановой прибылью |  |  |  | 10: 5069.69
Ж3-60-12 АВТОМАТИЗАЦИЯ ОВ. ТРУБОПРОВОДНАЯ АРМАТУРА = 1 ШТ =
21 |  | Е16-15-1 | УСТАНОВКА ВЕНТИЛЕЙ, ЗАДВИЖЕК, ЗАТВОРОВ, КЛАПАНОВ ОБРАТНЫХ, КРАНОВ ПРОХОДНЫХ НА ТРУБОПРОВОДАХ ИЗ СТАЛЬНЫХ ТРУБ ДИАМЕТРОМ ДО 25 ММ |  |  |  |  | ШТ. | 16.8 | 1.45 | 0.08 | 6.91 | 0.4 | 25.56
(89.078 / 73.48) | [7 empty] | 1 | 16.8 | 1.45 | 0.08 | 6.91 | 0.4 | 25.56
22 |  | 3/3-50-80-10/10 | КРАНЫ ШАРОВЫЕ, МУФТОВЫЕ, ЛАТУННЫЕ 11Б27П1 ДИАМЕТРОМ 15 ММ |  |  |  |  | 4: шт.; 8: 3.81; 9: 0.21; 10: 4.02
[8 empty] | 1 |  |  |  | 3.81 | 0.21 | 4.02
|  |  |  | ИТОГО прямые затраты по разделу |  |  |  |  | 16.8 | 1.45 | 0.08 | 10.72 | 0.61 | 29.58
|  |  |  | ОХР и ОПР |  |  |  | 10: 15.04
|  |  |  | Плановая прибыль |  |  |  | 10: 12.4
|  |  |  | ИТОГО по разделу с ОХР ОПР и Плановой прибылью |  |  |  | 10: 57.02
Ж3-60-12 АВТОМАТИЗАЦИЯ ОВ. МАТЕРИАЛЫ = 352 М =
23 |  | Ц8-904-1 | ТРУБЫ ВИНИПЛАСТОВЫЕ ПО СТЕНАМ, ДИАМЕТР ДО 25 ММ |  |  |  |  | 100 М | 315.51 | 12.21 | 0.24 | 394.69 | 19.16 | 741.57
(65.527 / 40.54) | [7 empty] | 3.4158 | 1077.73 | 41.71 | 0.82 | 1348.2 | 65.45 | 2533.09
24 |  | 5/20-20-3-1/2 | ТРУБА ГЛАДКАЯ ЖЕСТКАЯ ПВХ, ДИАМЕТР 20 ММ |  |  |  |  | 4: м; 8: 0.8; 9: 0.04; 10: 0.84
[8 empty] | 320 |  |  |  | 256 | 12.8 | 268.8
25 |  | 5/20-20-3-2/2 | ТРУБА ГОФРИРОВАННАЯ ПВХ ЛЕГКОГО ТИПА С ЗОНДОМ, ДИАМЕТРОМ 20 ММ |  |  |  |  | 4: м; 8: 0.35; 9: 0.02; 10: 0.37
[8 empty] | 25 |  |  |  | 8.75 | 0.5 | 9.25
26 |  | 5/20-20-3/10 | ТРУБА СТАЛЬНАЯ БЕСШОВНАЯ ИМПУЛЬСНАЯ 14Х2,0 |  |  |  |  | 4: М; 8: 19.9; 9: 0.81; 10: 20.71
[8 empty] | 1 |  |  |  | 19.9 | 0.81 | 20.71
27 |  | 5/20-20-3/11 | ТРУБА СТАЛЬНАЯ ВОДОГАЗОПРОВОДНАЯ ЛЕГКАЯ Ф 20 |  |  |  |  | 4: М; 8: 27.4; 9: 1.12; 10: 28.52
[8 empty] | 6 |  |  |  | 164.4 | 6.72 | 171.12
|  |  |  | ИТОГО прямые затраты по разделу |  |  |  |  | 1077.73 | 41.71 | 0.82 | 1797.25 | 86.28 | 3002.97
|  |  |  | ОХР и ОПР |  |  |  | 10: 706.74
|  |  |  | Плановая прибыль |  |  |  | 10: 437.24
|  |  |  | ИТОГО по разделу с ОХР ОПР и Плановой прибылью |  |  |  | 10: 4146.95
Ж3-60-12 АВТОМАТИЗАЦИЯ ОВ. МОНТАЖНЫЕ ИЗДЕЛИЯ = 89 ШТ =
28 |  | 5/20-40-4/100 | КОРОБКА МОНТАЖНАЯ ИЗ ПВХ 8107 IP40 |  |  |  |  | 4: шт.; 8: 9.64; 9: 0.46; 10: 10.1
[8 empty] | 4 |  |  |  | 38.56 | 1.84 | 40.4
29 |  | 5/20-40-4/101 | СОЕДИНИТЕЛЬ НСН 14 |  |  |  |  | 4: ШТ; 8: 5.4; 9: 0.38; 10: 5.78
[8 empty] | 1 |  |  |  | 5.4 | 0.38 | 5.78
30 |  | 5/20-40-4/102 | КРОНШТЕЙН КУ-1 У2 |  |  |  |  | 4: ШТ; 8: 6.2; 9: 0.44; 10: 6.64
[8 empty] | 1 |  |  |  | 6.2 | 0.44 | 6.64
31 |  | Ц8-900-1 | ЛОТКИ МЕТАЛЛИЧЕСКИЕ ШТАМПОВАННЫЕ ПО УСТАНОВЛЕННЫМ КОНСТРУКЦИЯМ, ШИРИНА ЛОТКОВ ДО 200 ММ |  |  |  |  | Т | 928.35 | 38.32 | 7.23 | 172.82 | 12.19 | 1151.68
(65.527 / 40.54) | [7 empty] | 0.0469 | 43.54 | 1.8 | 0.34 | 8.11 | 0.57 | 54.02
32 |  | 5-20/10-1 | ЛОТОК ПЕРФОРИРОВАННЫЙ МЕТАЛЛИЧЕСКИЙ ЗАМКОВЫЙ ЛПМЭТ-100Х50 |  |  |  |  | 4: М; 8: 5.01; 9: 0.24; 10: 5.25
[8 empty] | 34 |  |  |  | 170.34 | 8.16 | 178.5
33 |  | 5-20-10-2 | ПЕРЕГОРОДКА ДЛЯ ЛОТКА ПЛПТ-50 |  |  |  |  | 4: ШТ; 8: 13.14; 9: 0.63; 10: 13.77
[8 empty] | 13 |  |  |  | 170.82 | 8.19 | 179.01
34 |  | 5-20-10-3 | ПЛАНКА СОЕДИНИТЕЛЬНАЯ УНИВЕРСАЛЬНАЯ СПУ |  |  |  |  | 4: ШТ; 8: 0.04; 10: 0.04
[8 empty] | 10 |  |  |  | 0.4 |  | 0.4
35 |  | 5-20-10-4 | ПОДВЕС НАСТЕННЫЙ ПНУ-100 |  |  |  |  | 4: ШТ; 8: 10.31; 9: 0.5; 10: 10.81
[8 empty] | 15 |  |  |  | 154.65 | 7.5 | 162.15
36 |  | 5-20-10-5 | ПОДВЕС ПОТОЛОЧНЫЙ СПП-100 |  |  |  |  | 4: ШТ; 8: 19.91; 9: 0.96; 10: 20.87
[8 empty] | 3 |  |  |  | 59.73 | 2.88 | 62.61
37 |  | 5-20-10-6 | СКОБА НАСТЕННАЯ ДЛЯ ВЕРТИКАЛЬНОГО КРЕПЛЕНИЯ ЛОТКА СВ |  |  |  |  | 4: ШТ; 8: 55.01; 9: 2.65; 10: 57.66
[8 empty] | 6 |  |  |  | 330.06 | 15.9 | 345.96
38 |  | Ц8-152-5 | СТОЙКА СБОРНЫХ КАБЕЛЬНЫХ КОНСТРУКЦИЙ (БЕЗ ПОЛОК), МАССА ДО 2,4 КГ |  |  |  |  | 100 ШТ. | 296.13 | 153.04 | 30.98 | 361 | 18.58 | 828.75
(65.527 / 40.54) | [7 empty] | 0.01 | 2.96 | 1.53 | 0.31 | 3.61 | 0.19 | 8.29
39 |  | 5/20-10-1 | СТОЙКА КАБЕЛЬНАЯ СК-1500 |  |  |  |  | 4: ШТ; 8: 9.69; 9: 0.47; 10: 10.16
[8 empty] | 1 |  |  |  | 9.69 | 0.47 | 10.16
40 |  | 5/20-10-2 | ОСНОВАНИЕ СТОЙКИ КАБЕЛЬНОЙ ОСК-200 |  |  |  |  | 4: ШТ; 8: 10.5; 9: 0.51; 10: 11.01
[8 empty] | 1 |  |  |  | 10.5 | 0.51 | 11.01
41 |  | Е46-74-1 | УСТРОЙСТВО ШТРАБ В КИРПИЧНЫХ СТЕНАХ ПЛОЩАДЬЮ СЕЧЕНИЯ ДО 20 СМ2 |  |  |  |  | 4: 100м; 5: 128.35; 6: 8.61; 10: 136.96
(72.292 / 69.89) | [7 empty] | 4: 0.09; 5: 11.55; 6: 0.77; 10: 12.32
42 |  | 1/10-170-2/10 | ДИСК АЛМАЗНЫЙ ОТРЕЗНОЙ ДЛЯ РЕЗКИ КАМНЯ, БЕТОНА ДИАМЕТРОМ 125 ММ |  |  |  |  | 4: диск; 8: 7.6; 9: 0.54; 10: 8.14
[8 empty] | 0.0675 |  |  |  | 0.51 | 0.04 | 0.55
43 |  | 1/30-70-10-10/40-1 | БУР SDS D8X160 |  |  |  |  | 4: шт.; 8: 12.1; 9: 0.58; 10: 12.68
[8 empty] | 0.0675 |  |  |  | 0.82 | 0.04 | 0.86
44 |  | 1/10-170/1 | ЗУБИЛА SDS |  |  |  |  | 4: шт; 8: 13.5; 9: 0.95; 10: 14.45
[8 empty] | 0.018 |  |  |  | 0.24 | 0.02 | 0.26
45 |  | Ц8-745-1 | ВВОД ГЕРМЕТИЧНЫЙ УНИФИЦИРОВАННЫЙ ВГУ |  |  |  |  | ШТ. | 217.15 | 30.16 | 4.87 | 32.64 | 2.15 | 282.1
(65.527 / 40.54) | [7 empty] | 17 | 3691.55 | 512.72 | 82.79 | 554.88 | 36.55 | 4795.7
46 |  | 1/250-10-1 | ПРОХОДКА КАБЕЛЬНАЯ ЧЕРЕЗ КРОВЛЮ ПМ14-29-24-2009 |  |  |  |  | 4: шт; 8: 68; 9: 3.27; 10: 71.27
[8 empty] | 1 |  |  |  | 68 | 3.27 | 71.27
47 |  | 1/250-10-2 | ПРОХОДКА ТРУБНАЯ ЧЕРЕЗ СТЕНЫ И ПЕРЕГОРОДКИ ПМ14-29-01-2009 |  |  |  |  | 4: шт; 8: 72; 9: 3.46; 10: 75.46
[8 empty] | 16 |  |  |  | 1152 | 55.36 | 1207.36
|  |  |  | ИТОГО прямые затраты по разделу |  |  |  |  | 3749.6 | 516.82 | 83.44 | 2744.52 | 142.31 | 7153.25
|  |  |  | ОХР и ОПР |  |  |  | 10: 2512.45
|  |  |  | Плановая прибыль |  |  |  | 10: 1557.31
|  |  |  | ИТОГО по разделу с ОХР ОПР и Плановой прибылью |  |  |  | 10: 11223.01
|  |  |  | ИТОГО прямые затраты по смете |  |  |  |  | 6389.37 | 712.2 | 118.6 | 7795.58 | 350.2 | 15247.35
[5 empty] | ВСЕГО, в том числе |  |  | 10: 22150.26
[6 empty] | СТРОИТЕЛЬНЫЕ РАБОТЫ |  | 10: 182.52
[6 empty] | В том числе ЗАРАБОТНАЯ ПЛАТА |  | 10: 38.24
[7 empty] | ЭКСПЛУАТАЦИЯ МАШИН И МЕХАНИЗМОВ | 10: 2.22
[7 empty] | В том числе ЗАРАБОТНАЯ ПЛАТА МАШИНИСТОВ | 10: 0.08
[7 empty] | МАТЕРИАЛЫ, ИЗДЕЛИЯ, КОНСТРУКЦИИ | 10: 77.77
[7 empty] | ТРАНСПОРТ | 10: 4.36
[7 empty] | ОХР и ОПР | 10: 32.2
[7 empty] | ПЛАНОВАЯ ПРИБЫЛЬ | 10: 27.73
[6 empty] | МОНТАЖНЫЕ РАБОТЫ |  | 10: 20597.88
[6 empty] | В том числе ЗАРАБОТНАЯ ПЛАТА |  | 10: 6351.13
[7 empty] | ЭКСПЛУАТАЦИЯ МАШИН И МЕХАНИЗМОВ | 10: 709.98
[7 empty] | В том числе ЗАРАБОТНАЯ ПЛАТА МАШИНИСТОВ | 10: 118.52
[7 empty] | МАТЕРИАЛЫ, ИЗДЕЛИЯ, КОНСТРУКЦИИ | 10: 6374.81
[7 empty] | ТРАНСПОРТ | 10: 318.98
[7 empty] | ОХР и ОПР | 10: 4222.53
[7 empty] | ПЛАНОВАЯ ПРИБЫЛЬ | 10: 2620.45
[5 empty] | ОБОРУДОВАНИЕ, МЕБЕЛЬ, ИНВЕНТАРЬ |  |  | 10: 1343
[5 empty] | ТРАНСПОРТ |  |  | 10: 26.86
[5 empty] | ПРОЧИЕ ЗАТРАТЫ |  |  | 10: 0
[5 empty] | ЗАТРАТЫ ТРУДА РАБОЧИХ |  |  | 10: 667.44
[5 empty] | ЗАТРАТЫ ТРУДА МАШИНИСТОВ |  |  | 10: 10.4
[5 empty] | ВОЗВРАТ МАТЕРИАЛОВ, ИЗДЕЛИЙ, КОНСТРУКЦИЙ |  |  | 10: 0
Составил
|  |  | (должность) |  | (подпись) | (инициалы, фамилия)
Проверил
|  |  | (должность) |  | (подпись) | (инициалы, фамилия)

## ВР.1 по ЛС 2.11
|  |  | Наименование объекта | РЕКОНСТРУКЦИЯ ЗДАНИЯ АДМИНИСТРАТИВНО-БЫТОВОГО КОРПУСА С ИНВЕНТАРНЫМ НОМЕРОМ 342/С-71225, РАСПОЛОЖЕННОГО ПО АДРЕСУ ГОМЕЛЬСКАЯ ОБЛАСТЬ, Г. СВЕТЛОГОРСК, УЛ. ЛЕСНАЯ, 12. 1 ОЧЕРЕДЬ.
|  |  | Код объекта | 50/21-ПР.
|  |  | Наименование здания, сооружения | АДМИНИСТРАТИВНО-БЫТОВОЙ КОРПУС
|  |  | Шифр здания, сооружения | 2
|  |  | Комплект чертежей | 50/21-ПР-1-АОВ1
Ведомость ресурсов по смете № 11
на АВТОМАТИЗАЦИЯ ОВ
|  |  | Составлена в ценах на | 1 ИЮHЯ 2023 г. |  | Цены | без НДС
|  |  |  | (дата разработки) |  |  | (вид цены)
№пп | код |  | Наименование ресурсов |  |  |  |  | Единица измерения | Количество | Стоимость: Ед.изм. / Всего, руб.
[10 empty] | Единицы | Общая
1 | 2 |  | 3 |  |  |  |  | 4 | 5 | 6 | 7
1 |  | 1-1 | ЗАТРАТЫ ТРУДА РАБОЧИХ-СТРОИТЕЛЕЙ |  |  |  |  | чел/ч | 667.44
2 |  | 1-2 | ЗАРАБОТНАЯ ПЛАТА РАБОЧИХ-СТРОИТЕЛЕЙ |  |  |  |  | руб. | 6389.37
3 |  | 1-3 | ЗАТРАТЫ ТРУДА МАШИНИСТОВ |  |  |  |  | чел/ч | 10.4
4 |  | М010201 | ПРИЦЕПЫ ТРАКТОРНЫЕ 2 Т |  |  |  |  | МАШ.-Ч | 1.362 | 1.08 | 1.48
5 |  | М010410 | ТРАКТОРЫ НА ПНЕВМОКОЛЕСНОМ ХОДУ ПРИ РАБОТЕ НА ДРУГИХ ВИДАХ СТРОИТЕЛЬСТВА, 59 (80)КВТ (Л.С.) |  |  |  |  | МАШ.-Ч | 1.362 | 30.55 | 41.63
6 |  | М021104 | КРАНЫ НА АВТОМОБИЛЬНОМ ХОДУ ПРИ РАБОТЕ НА МОНТАЖЕ ТЕХНОЛОГИЧЕСКОГО ОБОРУДОВАНИЯ, 16Т |  |  |  |  | МАШ.-Ч | 5.3926 | 47.4 | 255.58
7 |  | М030401 | ЛЕБЕДКИ ЭЛЕКТРИЧЕСКИЕ ТЯГОВЫМ УСИЛИЕМ ДО 5,79 (0,59) КН (Т) |  |  |  |  | МАШ.-Ч | 68 | 0.58 | 39.44
8 |  | М030402 | ЛЕБЕДКИ ЭЛЕКТРИЧЕСКИЕ ТЯГОВЫМ УСИЛИЕМ ДО 12,26 (1,25) КН (Т) |  |  |  |  | МАШ.-Ч | 2.4957 | 0.89 | 2.2
9 |  | М030902 | ПОДЪЕМНИКИ ГИДРАВЛИЧЕСКИЕ, ВЫСОТОЙ ПОДЪЕМА 10 М |  |  |  |  | МАШ.-Ч | 0.068544 | 12.66 | 0.87
10 |  | М040502 | УСТАНОВКИ ДЛЯ СВАРКИ РУЧНОЙ ДУГОВОЙ (ПОСТОЯННОГО ТОКА) |  |  |  |  | МАШ.-Ч | 59.0812 | 3.37 | 199.11
11 |  | М134041 | ШУРУПОВЕРТ |  |  |  |  | МАШ.-Ч | 8.9363 | 0.69 | 6.17
12 |  | М330250 | ПИСТОЛЕТ МОНТАЖНЫЙ |  |  |  |  | МАШ.-Ч | 0.0119 | 1.07 | 0.01
13 |  | М330301 | МАШИНЫ ШЛИФОВАЛЬНЫЕ ЭЛЕКТРИЧЕСКИЕ |  |  |  |  | МАШ.-Ч | 2.8728 | 0.72 | 2.06
14 |  | М331451 | ПЕРФОРАТОРЫ ЭЛЕКТРИЧЕСКИЕ |  |  |  |  | МАШ.-Ч | 77.8672 | 0.7 | 54.5
15 |  | М331615 | ДРЕЛИ ЭЛЕКТРИЧЕСКИЕ |  |  |  |  | МАШ.-Ч | 4.5524 | 0.25 | 1.13
16 |  | М331617 | СРЕДСТВА МАЛОЙ МЕХАНИЗАЦИИ |  |  |  |  | МАШ.-Ч | 0.01 | 13.8 | 0.14
17 |  | М400002 | АВТОМОБИЛЬ БОРТОВОЙ, ГРУЗОПОДЪЕМНОСТЬЮ ДО 8 Т |  |  |  |  | МАШ.-Ч | 3.5785 | 30.12 | 107.86
[6 empty] | ИТОГО | МАШИНЫ И МЕХАНИЗМЫ |  |  |  | 712.18
18 |  | 1/10-110-50-20/585 | ДОСКИ НЕОБРЕЗНЫЕ ХВОЙНЫХ ПОРОД ДЛИНОЙ 4-6,5 М, ТОЛЩИНОЙ 44 ММ И БОЛЕЕ, 3 СОРТА |  |  |  |  | М3 | 0.102 | 179.17 | 18.36
19 |  | 1/10-135-10-8/35 | МАСЛО ИНДУСТРИАЛЬНОЕ И-20А |  |  |  |  | т | 0.00022 | 3070.53 | 0.68
20 |  | 1/10-135-20/10 | АЗОТ ЖИДКИЙ ТЕХНИЧЕСКИЙ |  |  |  |  | т | 0.00646 | 371.5 | 2.38
21 |  | 1/10-140-40/100 | ЭЛЕКТРОДЫ ТИПА Э42А ДИАМЕТРОМ 4 ММ |  |  |  |  | т | 0.042599 | 9250 | 394.13
22 |  | 1/10-140-40/105 | ЭЛЕКТРОДЫ ТИПА Э42А ДИАМЕТРОМ 4 ММ |  |  |  |  | кг | 0.108 | 9.25 | 1
23 |  | 1/10-160-20/15 | ВЕТОШЬ |  |  |  |  | кг | 0.086275 | 1.74 | 0.14
24 |  | 1/10-170/1 | ЗУБИЛА SDS |  |  |  |  | шт | 0.018 | 13.5 | 0.24
25 |  | 1/10-170-2/10 | ДИСК АЛМАЗНЫЙ ОТРЕЗНОЙ ДЛЯ РЕЗКИ КАМНЯ, БЕТОНА ДИАМЕТРОМ 125 ММ |  |  |  |  | диск | 0.0675 | 7.6 | 0.51
26 |  | 1/10-170-10/135 | СВЕРЛА С SDS PLUS ХВОСТОВИКОМ (НАКОНЕЧНИК ИЗ ТВЕРДОСПЛАВНОЙ СТАЛИ) (ПО БЕТОНУ), ДИАМЕТРОМ 8-10 ММ, ДЛИНОЙ 260 (265) ММ |  |  |  |  | шт. | 2.4276 | 12.68 | 30.79
27 |  | 1/10-170-10/165 | СВЕРЛА С SDS PLUS ХВОСТОВИКОМ (НАКОНЕЧНИК ИЗ ТВЕРДОСПЛАВНОЙ СТАЛИ) (ПО БЕТОНУ), ДИАМЕТРОМ 10-12 ММ, ДЛИНОЙ 110-165 ММ |  |  |  |  | шт. | 6.3876 | 5.82 | 37.16
28 |  | 1/10-180-20/57 | КРУГИ ШЛИФОВАЛЬНЫЕ ДЛЯ СПЕЦИАЛЬНЫХ МОНТАЖНЫХ РАБОТ 5П 180 Х 6 Х 22 |  |  |  |  | шт. | 1.1543 | 3.24 | 3.75
29 |  | 1/10-180-20/113 | ШКУРКА ШЛИФОВАЛЬНАЯ НА БУМАЖНОЙ ОСНОВЕ ВОДОСТОЙКАЯ |  |  |  |  | М2 | 0.11098 | 1.71 | 0.19
30 |  | 1/10-230-40-65/60 | СУРИК СВИНЦОВЫЙ, ПИГМЕНТ |  |  |  |  | кг | 0.03 | 12.5 | 0.39
31 |  | 1/10-230-45-5/180 | ЛАК НИТРОЦЕЛЛЮЛОЗНЫЙ МЕБЕЛЬНЫЙ НЦ-218 |  |  |  |  | т |  | 10610.03 | 0.01
32 |  | 1/10-230-45-10/155 | ЭМАЛЬ ПЕНТАФТАЛЕВАЯ ПФ-115, СЕРАЯ |  |  |  |  | т | 8.7e-05 | 7225.84 | 0.63
33 |  | 1/10-230-50-15/31 | ОЛИФА НАТУРАЛЬНАЯ |  |  |  |  | кг | 0.03 | 6.7 | 0.21
34 |  | 1/10-230-50-15/37 | РАСТВОРИТЕЛЬ ДЛЯ ЛАКОКРАСОЧНЫХ МАТЕРИАЛОВ МАРКИ 646 |  |  |  |  | т | 2e-05 | 4368.57 | 0.09
35 |  | 1/10-230-50-15/49 | РАСТВОРИТЕЛЬ ДЛЯ ЛАКОКРАСОЧНЫХ МАТЕРИАЛОВ МАРКИ Р-4 |  |  |  |  | т |  | 5850 | 0.03
36 |  | 1/10-230-50-15/83 | СПИРТ ЭТИЛОВЫЙ РЕКТИФИКОВАННЫЙ ТЕХНИЧЕСКИЙ |  |  |  |  | т | 0.00085 | 4720.84 | 4.08
37 |  | 1/10-235-3/47 | ЛЬНЯНАЯ ПРЯДЬ |  |  |  |  | кг | 0.03 | 24.31 | 0.72
38 |  | 1/10-235-3/83 | НИТКИ СУРОВЫЕ |  |  |  |  | кг | 0.0001 | 16.37
39 |  | 1/10-235-20/681 | ИЗОЛЕНТА ПВХ (РАЗМЕРОМ 15 ММХ20 М) |  |  |  |  | М2 | 5.1765 | 6.06 | 31.37
40 |  | 1/10-240-10-10/130 | БОЛТЫ СТРОИТЕЛЬНЫЕ С ГАЙКАМИ И ШАЙБАМИ |  |  |  |  | т | 0.001241 | 5400 | 6.7
41 |  | 1/10-240-25-50/12 | ГВОЗДИ ТОЛЕВЫЕ КРУГЛЫЕ 2 Х 20 ММ |  |  |  |  | т | 0.00255 | 3020 | 7.65
42 |  | 1/10-260-30-31/6 | ПРОКАТ ГОРЯЧЕКАТАНЫЙ ПОЛОСОВОЙ ИЗ СТАЛИ УГЛЕРОДИСТОЙ ОБЫКНОВЕННОГО КАЧЕСТВА МАРКИ СТ6СП, ТОЛЩИНОЙ 10 - 80 ММ ПРИ ШИРИНЕ 100 - 200 ММ |  |  |  |  | т | 0.0221 | 4500 | 99.45
43 |  | 1/10-260-210-1/82 | ПРОВОЛОКА СТАЛЬНАЯ НИЗКОУГЛЕРОДИСТАЯ ОБЩЕГО НАЗНАЧЕНИЯ ТЕРМИЧЕСКИ ОБРАБОТАННАЯ, ОЦИНКОВАННАЯ, ДИАМЕТРОМ 2 ММ |  |  |  |  | кг | 7.1733 | 3.76 | 26.99
44 |  | 1/10-260-500-5/25 | ПОКОВКИ (МОНТАЖНЫЕ СКОБЫ) МАССОЙ 4,5 КГ |  |  |  |  | т | 0.0085 | 3500 | 29.75
45 |  | 1/30-70-10-10/40-1 | БУР SDS D8X160 |  |  |  |  | шт. | 0.0675 | 12.1 | 0.82
46 |  | 1/55-50-25/50 | ГРУНТОВКА ГФ-021, КРАСНО-КОРИЧНЕВАЯ |  |  |  |  | т |  | 4487.91 | 0.02
47 |  | 1/250-10-1 | ПРОХОДКА КАБЕЛЬНАЯ ЧЕРЕЗ КРОВЛЮ ПМ14-29-24-2009 |  |  |  |  | шт | 1 | 68 | 68
48 |  | 1/250-10-2 | ПРОХОДКА ТРУБНАЯ ЧЕРЕЗ СТЕНЫ И ПЕРЕГОРОДКИ ПМ14-29-01-2009 |  |  |  |  | шт | 16 | 72 | 1152
49 |  | 3/3-50-30-20/10 | КРАНЫ РЕГУЛИРУЮЩИЕ ТРЕХХОДОВЫЕ КРТПП ЛАТУННЫЕ ДИАМЕТРОМ 15 ММ |  |  |  |  | шт. | 1 | 9.41 | 9.41
50 |  | 3/3-50-80-10/10 | КРАНЫ ШАРОВЫЕ, МУФТОВЫЕ, ЛАТУННЫЕ 11Б27П1 ДИАМЕТРОМ 15 ММ |  |  |  |  | шт. | 1 | 3.81 | 3.81
51 |  | 3/8-20-10-10/10 | МАНОМЕТРЫ ОБЩЕГО НАЗНАЧЕНИЯ ОБМ1-100 |  |  |  |  | шт. | 1 | 10.49 | 10.49
52 |  | 3/8-30-10/10 | ТЕРМОМЕТРЫ В ОПРАВЕ ПРЯМЫЕ ИЛИ УГЛОВЫЕ |  |  |  |  | шт. | 2 | 21.79 | 43.58
53 |  | 3/13-10-10/50 | БОЛТЫ С ГАЙКАМИ И ШАЙБАМИ ДЛЯ САНИТАРНО-ТЕХНИЧЕСКИХ РАБОТ ДИАМЕТРОМ 12 ММ |  |  |  |  | т | 0.0011 | 5371.07 | 5.91
54 |  | 5-20-10-2 | ПЕРЕГОРОДКА ДЛЯ ЛОТКА ПЛПТ-50 |  |  |  |  | ШТ | 13 | 13.14 | 170.82
55 |  | 5-20-10-3 | ПЛАНКА СОЕДИНИТЕЛЬНАЯ УНИВЕРСАЛЬНАЯ СПУ |  |  |  |  | ШТ | 10 | 0.04 | 0.4
56 |  | 5-20-10-4 | ПОДВЕС НАСТЕННЫЙ ПНУ-100 |  |  |  |  | ШТ | 15 | 10.31 | 154.65
57 |  | 5-20-10-5 | ПОДВЕС ПОТОЛОЧНЫЙ СПП-100 |  |  |  |  | ШТ | 3 | 19.91 | 59.73
58 |  | 5-20-10-6 | СКОБА НАСТЕННАЯ ДЛЯ ВЕРТИКАЛЬНОГО КРЕПЛЕНИЯ ЛОТКА СВ |  |  |  |  | ШТ | 6 | 55.01 | 330.06
59 |  | 5-20/10-1 | ЛОТОК ПЕРФОРИРОВАННЫЙ МЕТАЛЛИЧЕСКИЙ ЗАМКОВЫЙ ЛПМЭТ-100Х50 |  |  |  |  | М | 34 | 5.01 | 170.34
60 |  | 5/10-10-60-2/1 | КАБЕЛЬ МНОГОЖИЛЬНЫЙ МОНТАЖНЫЙ МКЭШВНГ(А)-LS 2Х2Х0,75 |  |  |  |  | М | 3 | 3.36 | 10.08
61 |  | 5/10-10-60-2/2 | КАБЕЛЬ МНОГОЖИЛЬНЫЙ МОНТАЖНЫЙ МКЭШВНГ(А)-LS 5Х2Х1,0 |  |  |  |  | М | 32 | 8.3 | 265.6
62 |  | 5/10-10-60-2/3 | КАБЕЛЬ МНОГОЖИЛЬНЫЙ МОНТАЖНЫЙ МКЭШВНГ(А)-LS 2Х0,35 |  |  |  |  | М | 16 | 1.4 | 22.4
63 |  | 5/10-10-60-2/4 | КАБЕЛЬ МНОГОЖИЛЬНЫЙ МОНТАЖНЫЙ МКЭШВНГ(А)-LS 2Х0,5 |  |  |  |  | М | 16 | 1.57 | 25.12
64 |  | 5/10-10-60-2/5 | КАБЕЛЬ МНОГОЖИЛЬНЫЙ МОНТАЖНЫЙ МКЭШВНГ(А)-LS 5Х0,5 |  |  |  |  | М | 16 | 2.86 | 45.76
65 |  | 5/10-10-60-2/6 | КАБЕЛЬ МНОГОЖИЛЬНЫЙ МОНТАЖНЫЙ МКЭШВНГ(А)-LS 3Х0,75 |  |  |  |  | М | 235 | 2.63 | 618.05
66 |  | 5/10-10-60-2-5-1-1/45 | КАБЕЛЬ КОНТРОЛЬНЫЙ МАРКИ КВВГЭНГ-LS С МЕДНЫМИ ЖИЛАМИ, С ИЗОЛЯЦИЕЙ И ОБОЛОЧКОЙ ИЗ ПОЛИВИНИЛХЛОРИДНОГО ПЛАСТИКАТА, НЕ РАСПРОСТРАНЯЮЩИЙ ГОРЕНИЕ, С НИЗКИМ ДЫМО- И ГАЗОВЫДЕЛЕНИЕМ, С ЭКРАНОМ ИЗ АЛЮМИНИЕВОЙ ФОЛЬГИ, С ЧИСЛОМ ЖИЛ И СЕЧЕНИЕМ 4 Х 1 ММ2 |  |  |  |  | 1000 м | 0.095 | 2445.63 | 232.33
67 |  | 5/10-10-60-2-5-1-1/45-1 | КАБЕЛЬ КОНТРОЛЬНЫЙ МАРКИ КВВГНГ-LS С МЕДНЫМИ ЖИЛАМИ, С ИЗОЛЯЦИЕЙ И ОБОЛОЧКОЙ ИЗ ПОЛИВИНИЛХЛОРИДНОГО ПЛАСТИКАТА, НЕ РАСПРОСТРАНЯЮЩИЙ ГОРЕНИЕ, С НИЗКИМ ДЫМО- И ГАЗОВЫДЕЛЕНИЕМ, С ЭКРАНОМ ИЗ АЛЮМИНИЕВОЙ ФОЛЬГИ, С ЧИСЛОМ ЖИЛ И СЕЧЕНИЕМ 4 Х 1 ММ2 |  |  |  |  | 1000 м | 0.16 | 2445.63 | 391.3
68 |  | 5/10-10-60-2-5-1-1/46 | КАБЕЛЬ КОНТРОЛЬНЫЙ МАРКИ КВВГЭНГ-LS С МЕДНЫМИ ЖИЛАМИ, С ИЗОЛЯЦИЕЙ И ОБОЛОЧКОЙ ИЗ ПОЛИВИНИЛХЛОРИДНОГО ПЛАСТИКАТА, НЕ РАСПРОСТРАНЯЮЩИЙ ГОРЕНИЕ, С НИЗКИМ ДЫМО- И ГАЗОВЫДЕЛЕНИЕМ, С ЭКРАНОМ ИЗ АЛЮМИНИЕВОЙ ФОЛЬГИ, С ЧИСЛОМ ЖИЛ И СЕЧЕНИЕМ 5 Х 1 ММ2 |  |  |  |  | 1000 м | 0.031 | 2930.47 | 90.84
69 |  | 5/10-20-60-2/20 | ПРОВОД СИЛОВОЙ МАРКИ ПВ3 С МЕДНОЙ ЖИЛОЙ, С ПОЛИВИНИЛХЛОРИДНОЙ ИЗОЛЯЦИЕЙ, ПОВЫШЕННОЙ ГИБКОСТИ, СЕЧЕНИЕМ 4 ММ2, НА НАПРЯЖЕНИЕ 0,45 КВ |  |  |  |  | 1000 м | 0.006 | 1040.92 | 6.25
70 |  | 5/20-10-1 | СТОЙКА КАБЕЛЬНАЯ СК-1500 |  |  |  |  | ШТ | 1 | 9.69 | 9.69
71 |  | 5/20-10-2 | ОСНОВАНИЕ СТОЙКИ КАБЕЛЬНОЙ ОСК-200 |  |  |  |  | ШТ | 1 | 10.5 | 10.5
72 |  | 5/20-20-3/10 | ТРУБА СТАЛЬНАЯ БЕСШОВНАЯ ИМПУЛЬСНАЯ 14Х2,0 |  |  |  |  | М | 1 | 19.9 | 19.9
73 |  | 5/20-20-3/11 | ТРУБА СТАЛЬНАЯ ВОДОГАЗОПРОВОДНАЯ ЛЕГКАЯ Ф 20 |  |  |  |  | М | 6 | 27.4 | 164.4
74 |  | 5/20-20-3-1/2 | ТРУБА ГЛАДКАЯ ЖЕСТКАЯ ПВХ, ДИАМЕТР 20 ММ |  |  |  |  | м | 320 | 0.8 | 256
75 |  | 5/20-20-3-2/2 | ТРУБА ГОФРИРОВАННАЯ ПВХ ЛЕГКОГО ТИПА С ЗОНДОМ, ДИАМЕТРОМ 20 ММ |  |  |  |  | м | 25 | 0.35 | 8.75
76 |  | 5/20-20-3-4/4 | ТРУБКА МАРКИ ТВ-40 ВНУТРЕННИМ ДИАМЕТРОМ 2 ММ |  |  |  |  | кг | 0.0012 | 4.2 | 0.01
77 |  | 5/20-30-2/1 | ПЕРЕМЫЧКА ГИБКАЯ ПГС-35-560 У2,5 |  |  |  |  | шт. | 1.02 | 7.28 | 7.43
78 |  | 5/20-30-3/20 | СКОБА К 142 У2 |  |  |  |  | 10 шт. | 34.1584 | 7.49 | 255.85
79 |  | 5/20-30-3/28 | СКОБА К1157 У3 |  |  |  |  | 1000 шт. | 0.34362 | 750 | 257.72
80 |  | 5/20-30-3/40 | ПОЛОСКА К404 И ПРЯЖКА К407 ДЛЯ КРЕПЛЕНИЯ ПРОВОДОВ |  |  |  |  | 100 шт. | 0.045746 | 0.01
81 |  | 5/20-30-5/1 | БИРКА-ОКОНЦЕВАТЕЛЬ У136 У3/5 |  |  |  |  | 100 шт. | 0.061 | 5.35 | 0.33
82 |  | 5/20-30-5/2 | БИРКА МАРКИРОВОЧНАЯ У134 |  |  |  |  | 100 шт. | 0.52154 | 5.36 | 2.81
83 |  | 5/20-40-2/1 | ПАТРУБОК ВВОДНОЙ У476 У3 |  |  |  |  | 10 шт. | 6.1485 | 30 | 184.46
84 |  | 5/20-40-4/100 | КОРОБКА МОНТАЖНАЯ ИЗ ПВХ 8107 IP40 |  |  |  |  | шт. | 4 | 9.64 | 38.56
85 |  | 5/20-40-4/101 | СОЕДИНИТЕЛЬ НСН 14 |  |  |  |  | ШТ | 1 | 5.4 | 5.4
86 |  | 5/20-40-4/102 | КРОНШТЕЙН КУ-1 У2 |  |  |  |  | ШТ | 1 | 6.2 | 6.2
87 |  | 5/30-40-2/21 | ЛЕНТА ЛИПКАЯ ИЗОЛЯЦИОННАЯ НА ПОЛИКАСИНОВОМ КОМПАУНДЕ МАРКИ ЛСЭПЛ, ШИРИНОЙ 20-30 ММ, ТОЛЩИНОЙ 0,14 - 0,19 ММ |  |  |  |  | кг | 0.01224 | 8.5 | 0.1
88 |  | 5/90-10/2 | ДЮБЕЛЬ МОНТАЖНЫЙ У661 У3 |  |  |  |  | 10 шт. | 69.8872 | 7.5 | 524.15
89 |  | 5/90-10/4 | ДЮБЕЛЬ МОНТАЖНЫЙ У658 |  |  |  |  | 10 шт. | 127.9385 | 0.9 | 115.14
[6 empty] | ИТОГО | МАТЕРИАЛЫ |  |  |  | 6452.57
90 |  | 1/50-250-10 | УСТРОЙСТВО СБОРА И ПЕРЕДАЧИ ДАННЫХ "ИНДЕЛ-1708" |  |  |  |  | КОМПЛЕКТ | 1 | 1300 | 1300
91 |  | 1/50-250-10/1 | ПОСТ КНОПОЧНЫЙ ОДНОМЕСТНЫЙ ST22K1 |  |  |  |  | ШТ | 1 | 43 | 43
[6 empty] | ИТОГО | ОБОРУДОВАНИЕ |  |  |  | 1343
Составил
|  |  | (должность) |  | (подпись) | (инициалы, фамилия)
Проверил
|  |  | (должность) |  | (подпись) | (инициалы, фамилия)

## ЛС2.13
|  |  | Наименование объекта | РЕКОНСТРУКЦИЯ ЗДАНИЯ АДМИНИСТРАТИВНО-БЫТОВОГО КОРПУСА С ИНВЕНТАРНЫМ НОМЕРОМ 342/С-71225, РАСПОЛОЖЕННОГО ПО АДРЕСУ ГОМЕЛЬСКАЯ ОБЛАСТЬ, Г. СВЕТЛОГОРСК, УЛ. ЛЕСНАЯ, 12. 1 ОЧЕРЕДЬ.
|  |  | Код объекта | 50/21-ПР
|  |  | Наименование здания, сооружения | АДМИНИСТРАТИВНО-БЫТОВОЙ КОРПУС
|  |  | Шифр здания, сооружения | 2
|  |  | Комплект чертежей | 50/21-ПР-1-ОВ1
Локальная смета (Локальный сметный расчет) № 13
на ВЕНТИЛЯЦИЯ
|  |  | Составлена в ценах на | 1 ИЮHЯ 2023 |  | Цены | без НДС |  |  | Стоимость | 97.175 | тысяч белорусских рублей
|  |  |  | (дата разработки) |  |  | (вид цены)
Номер по смете |  | Обоснование | Наименование работ |  |  |  |  | Ед.изм. | Стоимость: Ед.изм. / Всего,белорусских рублей
[9 empty] | Заработная плата | Эксплуатация машин |  | Материальные ресурсы | Транспорт | Общая стоимость
[8 empty] | Количество |  | Всего | в том числе заработная плата
1 |  | 2 | 3 |  |  |  |  | 4 | 5 | 6 | 7 | 8 | 9 | 10
| Cмета: | 2. 13. ВЕНТИЛЯЦИЯ
Ж3-30-10 ВЕНТИЛЯЦИЯ. ОБОРУДОВАНИЕ = 5 ШТ =
1 |  | Е20-42-1 | УСТАНОВКА КАМЕР ПРИТОЧНЫХ ТИПОВЫХ БЕЗ СЕКЦИИ ОРОШЕНИЯ, ПРОИЗВОДИТЕЛЬНОСТЬ ДО 10 ТЫС. М3/ЧАС |  |  |  |  | ШТ. | 486.11 | 13.2 | 3.03 | 81.17 | 4.76 | 585.24
(89.078 / 73.48) | [7 empty] | 1 | 486.11 | 13.2 | 3.03 | 81.17 | 4.76 | 585.24
2 |  | 1/10-250-10/1000 | ПРИТОЧНО-ВЫТЯЖНАЯ УСТАНОВКА ВНУТРЕННЕГО ИСПОЛНЕНИЯ K-TYPE 10 CE/R/L |  |  |  |  | 4: ШТ; 8: 56406.25; 9: 1128.13; 10: 57534.38
Оборуд.подряд. | [7 empty] | 4: 1; 8: 56406.25; 9: 1128.13; 10: 57534.38
3 |  | Е20-42-1 | УСТАНОВКА КАМЕР ПРИТОЧНЫХ ТИПОВЫХ БЕЗ СЕКЦИИ ОРОШЕНИЯ, ПРОИЗВОДИТЕЛЬНОСТЬ ДО 10 ТЫС. М3/ЧАС |  |  |  |  | ШТ. | 486.11 | 13.2 | 3.03 | 81.17 | 4.76 | 585.24
(89.078 / 73.48) | [7 empty] | 1 | 486.11 | 13.2 | 3.03 | 81.17 | 4.76 | 585.24
4 |  | 1/10-250-10/2000 | ПРИТОЧНО-ВЫТЯЖНАЯ УСТАНОВКА ВНУТРЕННЕГО ИСПОЛНЕНИЯ ВЕНТС ВПА 100-1,8-1 |  |  |  |  | 4: ШТ; 8: 2460.18; 9: 49.2; 10: 2509.38
Оборуд.подряд. | [7 empty] | 4: 1; 8: 2460.18; 9: 49.2; 10: 2509.38
5 |  | Е20-32-1 | УСТАНОВКА ВЕНТИЛЯТОРОВ ОСЕВЫХ МАССОЙ ДО 0,025 Т |  |  |  |  | ШТ. | 42.02 | 1.57 | 0.34 | 0.34 | 0.03 | 43.96
(89.078 / 73.48)
6 |  | Е20-33-1 | УСТАНОВКА ВЕНТИЛЯТОРОВ КРЫШНЫХ МАССОЙ ДО 0,1 Т |  |  |  |  | ШТ. | 57.87 | 2.85 | 1.26 | 17.14 | 1.21 | 79.07
(89.078 / 73.48) | [7 empty] | 2 | 115.74 | 5.7 | 2.52 | 34.28 | 2.42 | 158.14
7 |  | 3/1-10-10 | ВЕНТИЛЯТОР КРЫШНЫЙ TPSK 125XL |  |  |  |  | 4: ШТ; 8: 629.03; 9: 12.58; 10: 641.61
Оборуд.подряд. | [7 empty] | 4: 1; 8: 629.03; 9: 12.58; 10: 641.61
8 |  | 3/1-10-10/1 | ВЕНТИЛЯТОР КРЫШНЫЙ TPSK 160 |  |  |  |  | 4: ШТ; 8: 773.03; 9: 15.46; 10: 788.49
Оборуд.подряд. | [7 empty] | 4: 1; 8: 773.03; 9: 15.46; 10: 788.49
9 |  | Е20-31-1 | УСТАНОВКА ВЕНТИЛЯТОРОВ РАДИАЛЬНЫХ С ЭЛЕКТРОДВИГАТЕЛЕМ НА ОДНОЙ ОСИ, МАССА ДО 0,05 Т |  |  |  |  | ШТ. | 69.08 | 40.02 | 9.69 | 9.05 | 0.63 | 118.78
(89.078 / 73.48) | [7 empty] | 1 | 69.08 | 40.02 | 9.69 | 9.05 | 0.63 | 118.78
10 |  | 3/1-10-10/2 | ВЕНТИЛЯТОР КАНАЛЬНЫЙ ВЕНТОС ВК 100 |  |  |  |  | 4: ШТ; 8: 625.24; 9: 12.5; 10: 637.74
Оборуд.подряд. | [7 empty] | 4: 1; 8: 625.24; 9: 12.5; 10: 637.74
11 |  | Е20-11-1 | УСТАНОВКА РЕШЕТОК ПЛОЩАДЬЮ В СВЕТУ ДО 0,25 М2 С ВЫВЕРКОЙ И ЗАКРЕПЛЕНИЕМ |  |  |  |  | РЕШЕТКА | 13.24 | 0.95 | 0.08 | 4.28 | 0.27 | 18.74
(89.078 / 73.48) | [7 empty] | 18 | 238.32 | 17.1 | 1.44 | 77.04 | 4.86 | 337.32
12 |  | 3/1-150-1 | РЕШЕТКА ВЕНТИЛЯЦИОННАЯ РС4/3-400Х400 |  |  |  |  | 4: ШТ; 8: 80; 9: 4.44; 10: 84.44
[8 empty] | 5 |  |  |  | 400 | 22.2 | 422.2
13 |  | 3/1-150-2 | РЕШЕТКА ВЕНТИЛЯЦИОННАЯ РС4/3-500Х400 |  |  |  |  | 4: шт.; 8: 100; 9: 5.55; 10: 105.55
[8 empty] | 2 |  |  |  | 200 | 11.1 | 211.1
14 |  | 3/1-150-3 | РЕШЕТКА ВЕНТИЛЯЦИОННАЯ IGC 100 |  |  |  |  | 4: шт.; 8: 18.28; 9: 1.01; 10: 19.29
[8 empty] | 1 |  |  |  | 18.28 | 1.01 | 19.29
15 |  | 3/1-150-4 | РЕШЕТКА ВЕНТИЛЯЦИОННАЯ РС5ПН/4-1-270Х270 |  |  |  |  | 4: шт.; 8: 15.5; 9: 0.86; 10: 16.36
[8 empty] | 5 |  |  |  | 77.5 | 4.3 | 81.8
16 |  | 3/1-150-5 | РЕШЕТКА ВЕНТИЛЯЦИОННАЯ РС5ПН/4-1-410Х410 |  |  |  |  | 4: шт.; 8: 29.7; 9: 1.65; 10: 31.35
[8 empty] | 5 |  |  |  | 148.5 | 8.25 | 156.75
17 |  | Е20-18-1 | УСТАНОВКА ДИФФУЗОРОВ |  |  |  |  | ЗОНТ | 4.51 | 0.37 | 0.08 | 0.37 | 0.03 | 5.28
(89.078 / 73.48) | [7 empty] | 27 | 121.77 | 9.99 | 2.16 | 9.99 | 0.81 | 142.56
18 |  | 3/1-120/5-1 | ДИФФУЗОР ПОТОЛОЧНЫЙ УНИВЕРСАЛЬНЫЙ ДПУ-М Ф100 |  |  |  |  | 4: шт.; 8: 28; 9: 1.55; 10: 29.55
[8 empty] | 21 |  |  |  | 588 | 32.55 | 620.55
19 |  | 3/1-120/5-2 | ДИФФУЗОР ПОТОЛОЧНЫЙ УНИВЕРСАЛЬНЫЙ ДПУ-М Ф125 |  |  |  |  | 4: шт.; 8: 32; 9: 1.78; 10: 33.78
[8 empty] | 5 |  |  |  | 160 | 8.9 | 168.9
20 |  | 3/1-120/5-3 | ДИФФУЗОР ПОТОЛОЧНЫЙ УНИВЕРСАЛЬНЫЙ ДПУ-М Ф160 |  |  |  |  | 4: шт.; 8: 34; 9: 1.89; 10: 35.89
[8 empty] | 1 |  |  |  | 34 | 1.89 | 35.89
21 |  | 3/1-120/5-4 | УЗЛЫ ПОДКЛЮЧЕНИЯ УПП1-Б-215Х215Х260-125 |  |  |  |  | 4: шт.; 8: 54; 9: 3; 10: 57
[8 empty] | 5 |  |  |  | 270 | 15 | 285
22 |  | 3/1-120/5-5 | УЗЛЫ ПОДКЛЮЧЕНИЯ УПП1-Б-355Х355Х330-160 |  |  |  |  | 4: шт.; 8: 68; 9: 3.77; 10: 71.77
[8 empty] | 5 |  |  |  | 340 | 18.85 | 358.85
23 |  | Е20-25-10 | УСТАНОВКА ШУМОГЛУШИТЕЛЕЙ ВЕНТИЛЯЦИОННЫХ ТИПА ГТК 2-4 ДИАМЕТРОМ ОБЕЧАЙКИ 315 ММ |  |  |  |  | ШТ. | 16.71 | 0.58 | 0.08 | 197.86 | 10.96 | 226.11
(89.078 / 73.48) | [7 empty] | 2 | 33.42 | 1.16 | 0.16 | 395.72 | 21.92 | 452.22
24 |  | Е20-23-2 | УСТАНОВКА ДЕФЛЕКТОРОВ ДИАМЕТРОМ ПАТРУБКА 400 ММ |  |  |  |  | ШТ. | 35.81 | 1.02 | 0.08 | 196.17 | 10.9 | 243.9
(89.078 / 73.48) | [7 empty] | 6 | 214.86 | 6.12 | 0.48 | 1177.02 | 65.4 | 1463.4
25 |  | Е20-18-1 | УСТАНОВКА ЗОНТОВ ИЗ ЛИСТОВОЙ СТАЛИ КРУГЛОГО СЕЧЕНИЯ НАД ШАХТАМИ ДИАМЕТРОМ 100 ММ |  |  |  |  | ЗОНТ | 4.51 | 0.37 | 0.08 | 28.21 | 1.58 | 34.67
(89.078 / 73.48) | [7 empty] | 1 | 4.51 | 0.37 | 0.08 | 28.21 | 1.58 | 34.67
26 |  | Ц30-308-1 | КЛАПАН ПРОТИВОПОЖАРНЫЙ |  |  |  |  | ШТ. | 194.82 | 10.43 | 3.17 | 4.32 | 0.3 | 209.87
(42.284 / 37.3) | [7 empty] | 7 | 1363.74 | 73.01 | 22.19 | 30.24 | 2.1 | 1469.09
27 |  | 1/50-100 | КЛАПАН ПРОТИВОПОЖАРНЫЙ КПВ 02.EI-90 HO-Ф100 |  |  |  |  | 4: ШТ; 8: 353; 9: 19.59; 10: 372.59
[8 empty] | 4 |  |  |  | 1412 | 78.36 | 1490.36
29 |  | 1/50-100/1 | КЛАПАН ПРОТИВОПОЖАРНЫЙ КПВ 02.EI-90 HO-400Х400 |  |  |  |  | 4: ШТ; 8: 628; 9: 34.85; 10: 662.85
[8 empty] | 3 |  |  |  | 1884 | 104.55 | 1988.55
31 |  | 3/1-130-80-30/10 | ДРОССЕЛЬ-КЛАПАНЫ КРУГЛОГО СЕЧЕНИЯ С НИППЕЛЬНЫМ СОЕДИНЕНИЕМ ИЗ ОЦИНКОВАННОЙ СТАЛИ ДИАМЕТРОМ 100 ММ |  |  |  |  | 4: шт.; 8: 27.57; 9: 1.53; 10: 29.1
[8 empty] | 16 |  |  |  | 441.12 | 24.48 | 465.6
32 |  | 3/1-130-80-30/20 | ДРОССЕЛЬ-КЛАПАНЫ КРУГЛОГО СЕЧЕНИЯ С НИППЕЛЬНЫМ СОЕДИНЕНИЕМ ИЗ ОЦИНКОВАННОЙ СТАЛИ ДИАМЕТРОМ 125 ММ |  |  |  |  | 4: шт.; 8: 29; 9: 1.61; 10: 30.61
[8 empty] | 10 |  |  |  | 290 | 16.1 | 306.1
33 |  | 3/1-130-80-30/30 | ДРОССЕЛЬ-КЛАПАНЫ КРУГЛОГО СЕЧЕНИЯ С НИППЕЛЬНЫМ СОЕДИНЕНИЕМ ИЗ ОЦИНКОВАННОЙ СТАЛИ ДИАМЕТРОМ 160 ММ |  |  |  |  | 4: шт.; 8: 30.62; 9: 1.7; 10: 32.32
[8 empty] | 7 |  |  |  | 214.34 | 11.9 | 226.24
34 |  | Е20-1-1 | ПРОКЛАДКА ВОЗДУХОВОДОВ ИЗ ЛИСТОВОЙ СТАЛИ КЛАССА Н (НОРМАЛЬНЫЕ) ТОЛЩИНОЙ 0,5 ММ, ДИАМЕТРОМ ДО 200 ММ |  |  |  |  | 100 М2 ПОВЕРХНОСТИ ВОЗДУХОВОДО | 1700.59 | 137.53 | 76.61 | 3770.8 | 211.46 | 5820.38
(89.078 / 73.48) | [7 empty] | 0.53517 | 910.1 | 73.6 | 41 | 2018 | 113.17 | 3114.87
35 |  | Е20-1-2 | ПРОКЛАДКА ВОЗДУХОВОДОВ ИЗ ЛИСТОВОЙ СТАЛИ КЛАССА Н (НОРМАЛЬНЫЕ) ТОЛЩИНОЙ 0,5 ММ, ПЕРИМЕТРОМ ДО 600 ММ |  |  |  |  | 100 М2 ПОВЕРХНОСТИ ВОЗДУХОВОДО | 1700.59 | 137.53 | 76.61 | 4858.8 | 271.46 | 6968.38
(89.078 / 73.48) | [7 empty] | 0.0864 | 146.93 | 11.88 | 6.62 | 419.8 | 23.45 | 602.06
36 |  | Е20-1-3 | ПРОКЛАДКА ВОЗДУХОВОДОВ ИЗ ЛИСТОВОЙ СТАЛИ КЛАССА Н (НОРМАЛЬНЫЕ) ТОЛЩИНОЙ 0,5 ММ, ПЕРИМЕТРОМ 800, 1000 ММ |  |  |  |  | 100 М2 ПОВЕРХНОСТИ ВОЗДУХОВОДО | 1557.02 | 124.93 | 69.5 | 4798.84 | 267.66 | 6748.45
(89.078 / 73.48) | [7 empty] | 0.3812 | 593.54 | 47.62 | 26.49 | 1829.32 | 102.03 | 2572.51
37 |  | Е20-1-10 | ПРОКЛАДКА ВОЗДУХОВОДОВ ИЗ ЛИСТОВОЙ СТАЛИ КЛАССА Н (НОРМАЛЬНЫЕ) ТОЛЩИНОЙ 0,7 ММ, ПЕРИМЕТРОМ ОТ 1100 ДО 1600 ММ |  |  |  |  | 100 М2 ПОВЕРХНОСТИ ВОЗДУХОВОДО | 1347.21 | 108.79 | 60.34 | 5220.94 | 291.08 | 6968.02
(89.078 / 73.48) | [7 empty] | 0.4599 | 619.58 | 50.03 | 27.75 | 2401.11 | 133.87 | 3204.59
38 |  | Е20-1-11 | ПРОКЛАДКА ВОЗДУХОВОДОВ ИЗ ЛИСТОВОЙ СТАЛИ КЛАССА Н (НОРМАЛЬНЫЕ) ТОЛЩИНОЙ 0,7 ММ, ПЕРИМЕТРОМ ДО 2400 ММ |  |  |  |  | 100 М2 ПОВЕРХНОСТИ ВОЗДУХОВОДО | 1013.71 | 81.79 | 44.97 | 5618.17 | 313.05 | 7026.72
(89.078 / 73.48) | [7 empty] | 0.0217 | 22 | 1.77 | 0.98 | 121.91 | 6.79 | 152.47
39 |  | Е20-64-1 | ПРОКЛАДКА ГИБКИХ НЕИЗОЛИРОВАННЫХ ВОЗДУХОВОДОВ АЛЮМИНИЕВЫХ ДИАМЕТРОМ ДО 250 ММ |  |  |  |  | 100 М | 440.41 | 1.46 |  | 57.37 | 3.81 | 503.05
(89.078 / 73.48) | [7 empty] | 0.081 | 35.67 | 0.12 |  | 4.65 | 0.31 | 40.75
40 |  | 3/1-30-30-20/20 | ВОЗДУХОВОДЫ ГИБКИЕ АЛЮМИНИЕВЫЕ ИЗОЛИРОВАННЫЕ (УТЕПЛЕННЫЕ), ИЗГОТОВЛЕННЫЕ ИЗ СТАНДАРТНОГО КАРКАСНОГО ВОЗДУХОВОДА И СЛОЯ ТЕПЛОИЗОЛЯЦИИ С НАРУЖНЫМ ПОКРЫТИЕМ АЛЮМИНИЕВОЙ ФАЛЬГОЙ, ЛАМИНИРОВАННОЙ ПОЛИЭФИРНОЙ ЛЕНТОЙ, ДИАМЕТРОМ 127 ММ |  |  |  |  | 4: м; 8: 165.16; 9: 9.17; 10: 174.33
[8 empty] | 3.3 |  |  |  | 545.03 | 30.26 | 575.29
41 |  | 3/1-30-30-20/40 | ВОЗДУХОВОДЫ ГИБКИЕ АЛЮМИНИЕВЫЕ ИЗОЛИРОВАННЫЕ (УТЕПЛЕННЫЕ), ИЗГОТОВЛЕННЫЕ ИЗ СТАНДАРТНОГО КАРКАСНОГО ВОЗДУХОВОДА И СЛОЯ ТЕПЛОИЗОЛЯЦИИ С НАРУЖНЫМ ПОКРЫТИЕМ АЛЮМИНИЕВОЙ ФАЛЬГОЙ, ЛАМИНИРОВАННОЙ ПОЛИЭФИРНОЙ ЛЕНТОЙ, ДИАМЕТРОМ 160 ММ |  |  |  |  | 4: м; 8: 192.13; 9: 10.66; 10: 202.79
[8 empty] | 4.8 |  |  |  | 922.22 | 51.17 | 973.39
42 |  | Е16-10-6 | ПРОКЛАДКА ТРУБОПРОВОДОВ ИЗ СТАЛЬНЫХ ЭЛЕКТРОСВАРНЫХ ТРУБ ДИАМЕТРОМ 114 ММ |  |  |  |  | 100 М ТРУБОПРОВОДА | 1192.19 | 112.28 | 22.14 | 6499.54 | 364.56 | 8168.57
(89.078 / 73.48) | [7 empty] | 0.043 | 51.26 | 4.83 | 0.95 | 279.48 | 15.68 | 351.25
|  |  |  | ИТОГО прямые затраты по разделу |  |  |  |  | 5512.74 | 369.72 | 148.57 | 77836.88 | 2163.28 | 85882.62
|  |  |  | ОХР и ОПР |  |  |  | 10: 4394.45
|  |  |  | Плановая прибыль |  |  |  | 10: 3658.5
|  |  |  | ИТОГО по разделу с ОХР ОПР и Плановой прибылью |  |  |  | 10: 93935.57
Ж3-30-10 ВЕНТИЛЯЦИЯ. ТЕПЛОИЗОЛЯЦИЯ ВОЗДУХОВОДОВ = 16 М2 =
43 |  | Е26-1-16 | ИЗОЛЯЦИЯ ТРУБОПРОВОДОВ КОНСТРУКЦИЯМИ ТЕПЛОИЗОЛЯЦИОННЫМИ КОМПЛЕКТНЫМИ НА ОСНОВЕ ЦИЛИНДРОВ МИНЕРАЛОВАТНЫХ НА СИНТЕТИЧЕСКОМ СВЯЗУЮЩЕМ, ДИАМЕТР ТРУБОПРОВОДА 133 ММ, ТОЛЩИНА ТЕПЛОИЗОЛЯЦИОННОГО СЛОЯ 80 ММ |  |  |  |  | 10 М ТРУБОПРОВОДА | 132.29 | 16.35 | 8.97 | 7.06 | 0.34 | 156.04
(75.493 / 50.01) | [7 empty] | 1.4 | 185.21 | 22.89 | 12.56 | 9.88 | 0.48 | 218.46
44 |  | 1/10-120-160/1 | ЦИЛИНДРЫ АКОТЕРМ СТИ/75/А-100.440.20 |  |  |  |  | 4: м2; 8: 322; 9: 17.87; 10: 339.87
[8 empty] | 3 |  |  |  | 966 | 53.61 | 1019.61
45 |  | 1/10-120-160/2 | ЦИЛИНДРЫ АКОТЕРМ СТИ/75/А-100.200.20 |  |  |  |  | 4: м2; 8: 151; 9: 8.38; 10: 159.38
[8 empty] | 11 |  |  |  | 1661 | 92.18 | 1753.18
|  |  |  | ИТОГО прямые затраты по разделу |  |  |  |  | 185.21 | 22.89 | 12.56 | 2636.88 | 146.27 | 2991.25
|  |  |  | ОХР и ОПР |  |  |  | 10: 149.3
|  |  |  | Плановая прибыль |  |  |  | 10: 98.9
|  |  |  | ИТОГО по разделу с ОХР ОПР и Плановой прибылью |  |  |  | 10: 3239.45
|  |  |  | ИТОГО прямые затраты по смете |  |  |  |  | 5697.95 | 392.61 | 161.13 | 80473.76 | 2309.55 | 88873.87
[5 empty] | ВСЕГО, в том числе |  |  | 10: 97175.02
[6 empty] | СТРОИТЕЛЬНЫЕ РАБОТЫ |  | 10: 28014.5
[6 empty] | В том числе ЗАРАБОТНАЯ ПЛАТА |  | 10: 4334.21
[7 empty] | ЭКСПЛУАТАЦИЯ МАШИН И МЕХАНИЗМОВ | 10: 319.6
[7 empty] | В том числе ЗАРАБОТНАЯ ПЛАТА МАШИНИСТОВ | 10: 138.94
[7 empty] | МАТЕРИАЛЫ, ИЗДЕЛИЯ, КОНСТРУКЦИИ | 10: 15308.33
[7 empty] | ТРАНСПОРТ | 10: 854.19
[7 empty] | ОХР и ОПР | 10: 3957.72
[7 empty] | ПЛАНОВАЯ ПРИБЫЛЬ | 10: 3240.45
[6 empty] | МОНТАЖНЫЕ РАБОТЫ |  | 10: 7048.92
[6 empty] | В том числе ЗАРАБОТНАЯ ПЛАТА |  | 10: 1363.74
[7 empty] | ЭКСПЛУАТАЦИЯ МАШИН И МЕХАНИЗМОВ | 10: 73.01
[7 empty] | В том числе ЗАРАБОТНАЯ ПЛАТА МАШИНИСТОВ | 10: 22.19
[7 empty] | МАТЕРИАЛЫ, ИЗДЕЛИЯ, КОНСТРУКЦИИ | 10: 4271.7
[7 empty] | ТРАНСПОРТ | 10: 237.49
[7 empty] | ОХР и ОПР | 10: 586.03
[7 empty] | ПЛАНОВАЯ ПРИБЫЛЬ | 10: 516.95
[5 empty] | ОБОРУДОВАНИЕ, МЕБЕЛЬ, ИНВЕНТАРЬ |  |  | 10: 60893.73
[5 empty] | ТРАНСПОРТ |  |  | 10: 1217.87
[5 empty] | ПРОЧИЕ ЗАТРАТЫ |  |  | 10: 0
[5 empty] | ЗАТРАТЫ ТРУДА РАБОЧИХ |  |  | 10: 572.59
[5 empty] | ЗАТРАТЫ ТРУДА МАШИНИСТОВ |  |  | 10: 16.54
[5 empty] | ВОЗВРАТ МАТЕРИАЛОВ, ИЗДЕЛИЙ, КОНСТРУКЦИЙ |  |  | 10: 0
Составил
|  |  | (должность) |  | (подпись) | (инициалы, фамилия)
Проверил
|  |  | (должность) |  | (подпись) | (инициалы, фамилия)

## ВР.1 по ЛС 2.13
|  |  | Наименование объекта | РЕКОНСТРУКЦИЯ ЗДАНИЯ АДМИНИСТРАТИВНО-БЫТОВОГО КОРПУСА С ИНВЕНТАРНЫМ НОМЕРОМ 342/С-71225, РАСПОЛОЖЕННОГО ПО АДРЕСУ ГОМЕЛЬСКАЯ ОБЛАСТЬ, Г. СВЕТЛОГОРСК, УЛ. ЛЕСНАЯ, 12. 1 ОЧЕРЕДЬ.
|  |  | Код объекта | 50/21-ПР.
|  |  | Наименование здания, сооружения | АДМИНИСТРАТИВНО-БЫТОВОЙ КОРПУС
|  |  | Шифр здания, сооружения | 2
|  |  | Комплект чертежей | 50/21-ПР-1-ОВ1
Ведомость ресурсов по смете № 13
на ВЕНТИЛЯЦИЯ
|  |  | Составлена в ценах на | 1 ИЮHЯ 2023 г. |  | Цены | без НДС
|  |  |  | (дата разработки) |  |  | (вид цены)
№пп | код |  | Наименование ресурсов |  |  |  |  | Единица измерения | Количество | Стоимость: Ед.изм. / Всего, руб.
[10 empty] | Единицы | Общая
1 | 2 |  | 3 |  |  |  |  | 4 | 5 | 6 | 7
1 |  | 1-1 | ЗАТРАТЫ ТРУДА РАБОЧИХ-СТРОИТЕЛЕЙ |  |  |  |  | чел/ч | 572.59
2 |  | 1-2 | ЗАРАБОТНАЯ ПЛАТА РАБОЧИХ-СТРОИТЕЛЕЙ |  |  |  |  | руб. | 5697.95
3 |  | 1-3 | ЗАТРАТЫ ТРУДА МАШИНИСТОВ |  |  |  |  | чел/ч | 16.54
4 |  | М021143 | КРАНЫ НА АВТОМОБИЛЬНОМ ХОДУ ПРИ РАБОТЕ НА ДРУГИХ ВИДАХ СТРОИТЕЛЬСТВА, 16Т |  |  |  |  | МАШ.-Ч | 0.894 | 47.16 | 42.16
5 |  | М021143 | КРАНЫ НА АВТОМОБИЛЬНОМ ХОДУ 16 Т |  |  |  |  | МАШ.-Ч | 1.0117 | 47.16 | 47.52
6 |  | М030303 | ЛЕБЕДКИ РУЧНЫЕ И РЫЧАЖНЫЕ ТЯГОВЫМ УСИЛИЕМ 14,72 (1,5) КН (Т) |  |  |  |  | МАШ.-Ч | 25.9 | 0.34 | 8.8
7 |  | М030305 | ЛЕБЕДКИ РУЧНЫЕ И РЫЧАЖНЫЕ ТЯГОВЫМ УСИЛИЕМ 31,39 (3,2) КН (Т) |  |  |  |  | МАШ.-Ч | 9.54 | 1.12 | 10.64
8 |  | М030401 | ЛЕБЕДКИ ЭЛЕКТРИЧЕСКИЕ ТЯГОВЫМ УСИЛИЕМ ДО 5,79 (0,59) КН (Т) |  |  |  |  | МАШ.-Ч | 2.7 | 0.58 | 1.56
9 |  | М030402 | ЛЕБЕДКИ ЭЛЕКТРИЧЕСКИЕ ТЯГОВЫМ УСИЛИЕМ ДО 12,26 (1,25) КН (Т) |  |  |  |  | МАШ.-Ч | 48.0937 | 0.89 | 42.8
10 |  | М030403 | ЛЕБЕДКИ ЭЛЕКТРИЧЕСКИЕ ТЯГОВЫМ УСИЛИЕМ 19,62 (2) КН (Т) |  |  |  |  | МАШ.-Ч | 0.98 | 2.03 | 1.96
11 |  | М030902 | ПОДЪЕМНИКИ ГИДРАВЛИЧЕСКИЕ, ВЫСОТОЙ ПОДЪЕМА 10 М |  |  |  |  | МАШ.-Ч | 9.6122 | 12.66 | 121.69
12 |  | М040201 | АГРЕГАТЫ СВАРОЧНЫЕ ПЕРЕДВИЖНЫЕ С НОМИНАЛЬНЫМ СВАРОЧНЫМ ТОКОМ 250-400 А С БЕНЗИНОВЫМ ДВИГАТЕЛЕМ |  |  |  |  | МАШ.-Ч | 1 | 7.66 | 7.66
13 |  | М040502 | УСТАНОВКИ ДЛЯ СВАРКИ РУЧНОЙ ДУГОВОЙ (ПОСТОЯННОГО ТОКА) |  |  |  |  | МАШ.-Ч | 7.6122 | 3.37 | 25.5
14 |  | М040504 | АППАРАТ ДЛЯ ГАЗОВОЙ СВАРКИ И РЕЗКИ |  |  |  |  | МАШ.-Ч | 0.4558 | 0.3 | 0.14
15 |  | М331451 | ПЕРФОРАТОРЫ ЭЛЕКТРИЧЕСКИЕ |  |  |  |  | МАШ.-Ч | 0.16848 | 0.7 | 0.12
16 |  | М331615 | ДРЕЛИ ЭЛЕКТРИЧЕСКИЕ |  |  |  |  | МАШ.-Ч | 4.86 | 0.25 | 1.26
17 |  | М331617 | СРЕДСТВА МАЛОЙ МЕХАНИЗАЦИИ |  |  |  |  | МАШ.-Ч | 4.0349 | 13.8 | 55.79
18 |  | М400001 | АВТОМОБИЛЬ БОРТОВОЙ, ГРУЗОПОДЪЕМНОСТЬЮ ДО 5 Т |  |  |  |  | МАШ.-Ч | 0.98 | 25.35 | 24.85
[6 empty] | ИТОГО | МАШИНЫ И МЕХАНИЗМЫ |  |  |  | 392.45
19 |  | 1/10-120-160/1 | ЦИЛИНДРЫ "АКОТЕРМ СТИ/75/А-100.440.20" |  |  |  |  | м2 | 3 | 322 | 966
20 |  | 1/10-120-160/2 | ЦИЛИНДРЫ "АКОТЕРМ СТИ/75/А-100.200.20" |  |  |  |  | м2 | 11 | 151 | 1661
21 |  | 1/10-135-20/40 | АЦЕТИЛЕН РАСТВОРЕННЫЙ ТЕХНИЧЕСКИЙ МАРКИ Б |  |  |  |  | М3 | 0.21142 | 27.47 | 5.81
22 |  | 1/10-140-40/90 | ЭЛЕКТРОДЫ ТИПА Э42 ДИАМЕТРОМ 3 ММ |  |  |  |  | кг | 1.0319 | 9.25 | 9.54
23 |  | 1/10-140-40/95 | ЭЛЕКТРОДЫ ТИПА Э42 ДИАМЕТРОМ 4 ММ |  |  |  |  | т | 0.00198 | 13190 | 26.1
24 |  | 1/10-140-40/105 | ЭЛЕКТРОДЫ ТИПА Э42А ДИАМЕТРОМ 4 ММ |  |  |  |  | кг | 1.12 | 9.25 | 10.36
25 |  | 1/10-140-40/150 | ЭЛЕКТРОДЫ ТИПА Э42А ДИАМЕТРОМ 5 ММ |  |  |  |  | т | 0.00068 | 9750 | 6.64
26 |  | 1/10-140-60-10/25 | ПРОВОЛОКА СВАРОЧНАЯ ХОЛОДНОТЯНУТАЯ ИЗ ЛЕГИРОВАННОЙ СТАЛИ, ДИАМЕТРОМ 2 ММ |  |  |  |  | т | 0.00012 | 4500 | 0.54
27 |  | 1/10-170-10/135 | СВЕРЛА С SDS PLUS ХВОСТОВИКОМ (НАКОНЕЧНИК ИЗ ТВЕРДОСПЛАВНОЙ СТАЛИ) (ПО БЕТОНУ), ДИАМЕТРОМ 8-10 ММ, ДЛИНОЙ 260 (265) ММ |  |  |  |  | шт. | 0.72 | 12.68 | 9.18
28 |  | 1/10-170-10/145 | СВЕРЛА С SDS PLUS ХВОСТОВИКОМ (НАКОНЕЧНИК ИЗ ТВЕРДОСПЛАВНОЙ СТАЛИ) (ПО БЕТОНУ), ДИАМЕТРОМ 8-10 ММ, ДЛИНОЙ 400 ММ |  |  |  |  | шт. | 0.05589 | 25.18 | 1.41
29 |  | 1/10-230-40-20/127 | КРАСКА МАСЛЯНАЯ МА-15, СУРИК ЖЕЛЕЗНЫЙ |  |  |  |  | т | 0.00058 | 5041.7 | 2.92
30 |  | 1/10-230-50-15/31 | ОЛИФА НАТУРАЛЬНАЯ |  |  |  |  | кг | 0.28 | 6.7 | 1.88
31 |  | 1/10-235-3/101 | ПАКЛЯ ПРОПИТАННАЯ |  |  |  |  | кг | 0.3 | 5 | 1.5
32 |  | 1/10-235-5/57 | ПЛАСТИНА РЕЗИНОВАЯ ТЕХНИЧЕСКАЯ ТЕПЛОМОРОЗОКИСЛОТОЩЕЛОЧЕСТОЙКАЯ (ТМКЩ) |  |  |  |  | кг | 47.3134 | 3.34 | 158.01
33 |  | 1/10-235-20/765 | ЛЕНТА КЛЕЙКАЯ АЛЮМИНИЕВАЯ (СКОТЧ ФОЛЬГИРОВАННЫЙ) 50 ММХ50 М |  |  |  |  | рулон | 0.15147 | 14.02 | 2.12
34 |  | 1/10-240-10-10/130 | БОЛТЫ СТРОИТЕЛЬНЫЕ С ГАЙКАМИ И ШАЙБАМИ |  |  |  |  | т | 0.01274 | 5400 | 68.8
35 |  | 1/10-260-50-5/21 | СТАЛЬ ТОНКОЛИСТОВАЯ ОЦИНКОВАННАЯ УГЛЕРОДИСТАЯ ТОЛЩИНОЙ 0,8 ММ |  |  |  |  | кг | 3.374 | 2.93 | 9.88
36 |  | 1/50-100 | КЛАПАН ПРОТИВОПОЖАРНЫЙ КПВ 02.EI-90 HO-Ф100 |  |  |  |  | ШТ | 4 | 353 | 1412
37 |  | 1/50-100/1 | КЛАПАН ПРОТИВОПОЖАРНЫЙ КПВ 02.EI-90 HO-400Х400 |  |  |  |  | ШТ | 3 | 628 | 1884
38 |  | 2/10-35/30 | ДЕТАЛИ ЗАКЛАДНЫЕ, ИЗГОТОВЛЕННЫЕ С ПРИМЕНЕНИЕМ СВАРКИ, ГНУТЬЯ, СВЕРЛЕНИЯ (ПРОБИВКИ) ОТВЕРСТИЙ (ПРИ НАЛИЧИИ ОДНОЙ ИЗ ЭТИХ ОПЕРАЦИЙ ИЛИ ВСЕГО ПЕРЕЧНЯ В ЛЮБЫХ СОЧЕТАНИЯХ), ПОСТАВЛЯЕМЫЕ ОТДЕЛЬНО |  |  |  |  | т | 0.00218 | 6570.54 | 14.32
39 |  | 3/1-30-10-10/10 | ВОЗДУХОВОДЫ ИЗ ЛИСТОВОЙ СТАЛИ ТОЛЩИНОЙ 0,5 ММ КРУГЛОГО СЕЧЕНИЯ КЛАССА Н |  |  |  |  | М2 | 53.5166 | 32.81 | 1755.88
40 |  | 3/1-30-10-20/10 | ВОЗДУХОВОДЫ ИЗ ЛИСТОВОЙ СТАЛИ ТОЛЩИНОЙ 0,5 ММ ПРЯМОУГОЛЬНОГО СЕЧЕНИЯ КЛАССА Н |  |  |  |  | М2 | 46.76 | 43.69 | 2042.94
41 |  | 3/1-30-10-20/30 | ВОЗДУХОВОДЫ ИЗ ЛИСТОВОЙ СТАЛИ ТОЛЩИНОЙ 0,7 ММ ПРЯМОУГОЛЬНОГО СЕЧЕНИЯ КЛАССА Н |  |  |  |  | М2 | 48.16 | 45.82 | 2206.69
42 |  | 3/1-30-30-20/20 | ВОЗДУХОВОДЫ ГИБКИЕ АЛЮМИНИЕВЫЕ ИЗОЛИРОВАННЫЕ (УТЕПЛЕННЫЕ), ИЗГОТОВЛЕННЫЕ ИЗ СТАНДАРТНОГО КАРКАСНОГО ВОЗДУХОВОДА И СЛОЯ ТЕПЛОИЗОЛЯЦИИ С НАРУЖНЫМ ПОКРЫТИЕМ АЛЮМИНИЕВОЙ ФАЛЬГОЙ, ЛАМИНИРОВАННОЙ ПОЛИЭФИРНОЙ ЛЕНТОЙ, ДИАМЕТРОМ 127 ММ |  |  |  |  | м | 3.3 | 165.16 | 545.03
43 |  | 3/1-30-30-20/40 | ВОЗДУХОВОДЫ ГИБКИЕ АЛЮМИНИЕВЫЕ ИЗОЛИРОВАННЫЕ (УТЕПЛЕННЫЕ), ИЗГОТОВЛЕННЫЕ ИЗ СТАНДАРТНОГО КАРКАСНОГО ВОЗДУХОВОДА И СЛОЯ ТЕПЛОИЗОЛЯЦИИ С НАРУЖНЫМ ПОКРЫТИЕМ АЛЮМИНИЕВОЙ ФАЛЬГОЙ, ЛАМИНИРОВАННОЙ ПОЛИЭФИРНОЙ ЛЕНТОЙ, ДИАМЕТРОМ 160 ММ |  |  |  |  | м | 4.8 | 192.13 | 922.22
44 |  | 3/1-70-10-10/100 | ГЛУШИТЕЛИ ШУМА ВЕНТИЛЯЦИОННЫЕ ТИПА ГТК 2-4 ТРУБЧАТЫЕ ИЗ ЛИСТОВОЙ ОЦИНКОВАННОЙ СТАЛИ ПРИ ЗВУКОПОГЛОЩАЮЩЕМ МАТЕРИАЛЕ ИЗ СУПЕРТОНКОГО ЩЕЛОЧНОГО ВОЛОКНА КРУГЛОГО СЕЧЕНИЯ НА БАНДАЖНОМ СОЕДИНЕНИИ, ДИАМЕТРОМ ОБЕЧАЙКИ 315 ММ |  |  |  |  | шт. | 2 | 189.28 | 378.56
45 |  | 3/1-80-10-10/20 | ДЕФЛЕКТОРЫ ВЫТЯЖНЫЕ ЦИЛИНДРИЧЕСКИЕ ТИПА ЦАГИ N4, ДИАМЕТРОМ ПАТРУБКА 400 ММ |  |  |  |  | шт. | 6 | 195.5 | 1173
46 |  | 3/1-120/5-5 | УЗЛЫ ПОДКЛЮЧЕНИЯ УПП1-Б-355Х355Х330-160 |  |  |  |  | шт. | 5 | 68 | 340
47 |  | 3/1-120/5-4 | УЗЛЫ ПОДКЛЮЧЕНИЯ УПП1-Б-215Х215Х260-125 |  |  |  |  | шт. | 5 | 54 | 270
48 |  | 3/1-120/5-3 | ДИФФУЗОР ПОТОЛОЧНЫЙ УНИВЕРСАЛЬНЫЙ ДПУ-М Ф160 |  |  |  |  | шт. | 1 | 34 | 34
49 |  | 3/1-120/5-2 | ДИФФУЗОР ПОТОЛОЧНЫЙ УНИВЕРСАЛЬНЫЙ ДПУ-М Ф125 |  |  |  |  | шт. | 5 | 32 | 160
50 |  | 3/1-120/5-1 | ДИФФУЗОР ПОТОЛОЧНЫЙ УНИВЕРСАЛЬНЫЙ ДПУ-М Ф100 |  |  |  |  | шт. | 21 | 28 | 588
51 |  | 3/1-120-20-10/10 | ЗОНТЫ ВЕНТИЛЯЦИОННЫХ СИСТЕМ ИЗ ЛИСТОВОЙ И СОРТОВОЙ СТАЛИ КРУГЛЫЕ ДИАМЕТРОМ ДО 200 ММ |  |  |  |  | шт. | 1 | 27.84 | 27.84
52 |  | 3/1-130-80-30/10 | ДРОССЕЛЬ-КЛАПАНЫ КРУГЛОГО СЕЧЕНИЯ С НИППЕЛЬНЫМ СОЕДИНЕНИЕМ ИЗ ОЦИНКОВАННОЙ СТАЛИ ДИАМЕТРОМ 100 ММ |  |  |  |  | шт. | 16 | 27.57 | 441.12
53 |  | 3/1-130-80-30/20 | ДРОССЕЛЬ-КЛАПАНЫ КРУГЛОГО СЕЧЕНИЯ С НИППЕЛЬНЫМ СОЕДИНЕНИЕМ ИЗ ОЦИНКОВАННОЙ СТАЛИ ДИАМЕТРОМ 125 ММ |  |  |  |  | шт. | 10 | 29 | 290
54 |  | 3/1-130-80-30/30 | ДРОССЕЛЬ-КЛАПАНЫ КРУГЛОГО СЕЧЕНИЯ С НИППЕЛЬНЫМ СОЕДИНЕНИЕМ ИЗ ОЦИНКОВАННОЙ СТАЛИ ДИАМЕТРОМ 160 ММ |  |  |  |  | шт. | 7 | 30.62 | 214.34
55 |  | 3/1-150-1 | РЕШЕТКА ВЕНТИЛЯЦИОННАЯ РС4/3-400Х400 |  |  |  |  | ШТ | 5 | 80 | 400
56 |  | 3/1-150-2 | РЕШЕТКА ВЕНТИЛЯЦИОННАЯ РС4/3-500Х400 |  |  |  |  | шт. | 2 | 100 | 200
57 |  | 3/1-150-3 | РЕШЕТКА ВЕНТИЛЯЦИОННАЯ IGC 100 |  |  |  |  | шт. | 1 | 18.28 | 18.28
58 |  | 3/1-150-4 | РЕШЕТКА ВЕНТИЛЯЦИОННАЯ РС5ПН/4-1-270Х270 |  |  |  |  | шт. | 5 | 15.5 | 77.5
59 |  | 3/1-150-5 | РЕШЕТКА ВЕНТИЛЯЦИОННАЯ РС5ПН/4-1-410Х410 |  |  |  |  | шт. | 5 | 29.7 | 148.5
60 |  | 3/7-10-20-10/60 | УЗЛЫ УКРУПНЕННЫЕ (ТРУБОПРОВОДЫ) ДЛЯ ВНУТРЕННИХ СИСТЕМ ОТОПЛЕНИЯ ЗДАНИЙ ИЗ СТАЛЬНЫХ ЭЛЕКТРОСВАРНЫХ ТРУБ БЕЗ ГИЛЬЗ И КРЕПЛЕНИЙ ДИАМЕТРОМ УСЛОВНОГО ПРОХОДА 125 ММ |  |  |  |  | м | 4.3 | 62.64 | 269.35
61 |  | 3/10-10-20-10/20 | КРЕПЛЕНИЯ ДЛЯ ТРУБОПРОВОДОВ (КРОНШТЕЙНЫ, ПЛАНКИ) |  |  |  |  | кг | 126.1701 | 3.98 | 502.16
62 |  | 3/10-10-20-40/10 | ПОДВЕСКА РЕЗЬБОВАЯ ПР-8 |  |  |  |  | м | 0.66825 | 1.67 | 1.12
63 |  | 3/11-10-10-20/50 | ФЛАНЦЫ СТАЛЬНЫЕ ПЛОСКИЕ ПРИВАРНЫЕ ИЗ СТАЛИ МАРКИ ВСТ3СП2, ВСТ3СП3 ДАВЛЕНИЕМ 1,0 МПА (10 КГС/СМ2) ДИАМЕТРОМ 32 ММ |  |  |  |  | шт. | 8 | 10 | 80
64 |  | 3/13-10-10/10 | БОЛТЫ С ГАЙКАМИ И ШАЙБАМИ ДЛЯ САНИТАРНО-ТЕХНИЧЕСКИХ РАБОТ ДИАМЕТРОМ 8 ММ |  |  |  |  | т | 0.021479 | 6162.46 | 132.36
65 |  | 3/13-10-10/20 | БОЛТЫ С ГАЙКАМИ И ШАЙБАМИ ДЛЯ САНИТАРНО-ТЕХНИЧЕСКИХ РАБОТ |  |  |  |  | кг | 8.876 | 6.13 | 54.38
66 |  | 3/13-10-10/50 | БОЛТЫ С ГАЙКАМИ И ШАЙБАМИ ДЛЯ САНИТАРНО-ТЕХНИЧЕСКИХ РАБОТ ДИАМЕТРОМ 12 ММ |  |  |  |  | т | 0.00774 | 5371.07 | 41.58
67 |  | 4/1-4-10-20-30/30 | БЕТОН ТЯЖЕЛЫЙ С КРУПНОСТЬЮ ЗАПОЛНИТЕЛЯ БОЛЕЕ 10 ДО 20 ММ, КЛАССА В7,5 |  |  |  |  | М3 | 0.074218 | 175 | 12.99
68 |  | 4/1-4-20-20-10-20/10 | РАСТВОРЫ КЛАДОЧНЫЕ ТЯЖЕЛЫЕ ЦЕМЕНТНЫЕ, МАРКИ 100 |  |  |  |  | М3 | 0.0027 | 95.86 | 0.18
[6 empty] | ИТОГО | МАТЕРИАЛЫ |  |  |  | 19580.03
69 |  | 1/10-250-10/100 | ПРИТОЧНО-ВЫТЯЖНАЯ УСТАНОВКА ВНУТРЕННЕГО ИСПОЛНЕНИЯ K-TYPE 10 CE/R/L |  |  |  |  | ШТ | 1 | 56406.25 | 56406.25
70 |  | 1/10-250-10/100 | ПРИТОЧНО-ВЫТЯЖНАЯ УСТАНОВКА ВНУТРЕННЕГО ИСПОЛНЕНИЯ ВЕНТС ВПА 100-1,8-1 |  |  |  |  | ШТ | 1 | 2460.18 | 2460.18
71 |  | 3/1-10-10 | ВЕНТИЛЯТОР КРЫШНЫЙ TPSK 160 |  |  |  |  | ШТ | 1 | 773.03 | 773.03
72 |  | 3/1-10-10 | ВЕНТИЛЯТОР КРЫШНЫЙ TPSK 125XL |  |  |  |  | ШТ | 1 | 629.03 | 629.03
73 |  | 3/1-10-10/2 | ВЕНТИЛЯТОР КАНАЛЬНЫЙ ВЕНТОС ВК 100 |  |  |  |  | ШТ | 1 | 625.24 | 625.24
[6 empty] | ИТОГО | ОБОРУДОВАНИЕ |  |  |  | 60893.73
Составил
|  |  | (должность) |  | (подпись) | (инициалы, фамилия)
Проверил
|  |  | (должность) |  | (подпись) | (инициалы, фамилия)

## ЛС2.14
|  |  | Наименование объекта | РЕКОНСТРУКЦИЯ ЗДАНИЯ АДМИНИСТРАТИВНО-БЫТОВОГО КОРПУСА С ИНВЕНТАРНЫМ НОМЕРОМ 342/С-71225, РАСПОЛОЖЕННОГО ПО АДРЕСУ ГОМЕЛЬСКАЯ ОБЛАСТЬ, Г. СВЕТЛОГОРСК, УЛ. ЛЕСНАЯ, 12. 1 ОЧЕРЕДЬ.
|  |  | Код объекта | 50/21-ПР
|  |  | Наименование здания, сооружения | АДМИНИСТРАТИВНО-БЫТОВОЙ КОРПУС
|  |  | Шифр здания, сооружения | 2
|  |  | Комплект чертежей | 50/21-ПР-0-ЭГ1
Локальная смета (Локальный сметный расчет) № 14
на МОЛНИЕЗАЩИТА
|  |  | Составлена в ценах на | 1 ИЮHЯ 2023 |  | Цены | без НДС |  |  | Стоимость | 6.797 | тысяч белорусских рублей
|  |  |  | (дата разработки) |  |  | (вид цены)
Номер по смете |  | Обоснование | Наименование работ |  |  |  |  | Ед.изм. | Стоимость: Ед.изм. / Всего,белорусских рублей
[9 empty] | Заработная плата | Эксплуатация машин |  | Материальные ресурсы | Транспорт | Общая стоимость
[8 empty] | Количество |  | Всего | в том числе заработная плата
1 |  | 2 | 3 |  |  |  |  | 4 | 5 | 6 | 7 | 8 | 9 | 10
| Cмета: | 2. 14. МОЛНИЕЗАЩИТА
Ж3-40-40 МОЛНИЕЗАЩИТА = 335 М =
1 |  | П0* | ЗЕМЛЯНЫЕ РАБОТЫ
2 |  | Е1-164-2 | РАЗРАБОТКА ГРУНТА ВРУЧНУЮ В ТРАНШЕЯХ ГЛУБИНОЙ ДО 2 М БЕЗ КРЕПЛЕНИЙ С ОТКОСАМИ, ГРУНТ 2 ГРУППЫ |  |  |  |  | 4: 100 М3 ГРУНТА; 5: 1509.2; 10: 1509.2
(72.292 / 69.89) | [7 empty] | 4: 0.225; 5: 339.57; 10: 339.57
3 |  | Е1-166-1 | ЗАСЫПКА ВРУЧНУЮ ТРАНШЕЙ, ПАЗУХ КОТЛОВАНОВ И ЯМ, ГРУНТ 1 ГРУППЫ |  |  |  |  | 4: 100 М3 ГРУНТА; 5: 867.22; 10: 867.22
(72.292 / 69.89) | [7 empty] | 4: 0.225; 5: 195.12; 10: 195.12
4 |  | П0* | МАТЕРИАЛЫ
5 |  | Ц8-472-8 | ПРОВОДНИК ЗАЗЕМЛЯЮЩИЙ ИЗ КРУГЛОЙ СТАЛИ ДИАМЕТРОМ 8 ММ, ОТКРЫТО ПО СТРОИТЕЛЬНЫМ ОСНОВАНИЯМ |  |  |  |  | 100 М | 203.01 | 33.85 | 3.01 | 244.58 | 12.44 | 493.88
(65.527 / 40.54) | [7 empty] | 1.65 | 334.97 | 55.85 | 4.97 | 403.56 | 20.53 | 814.91
6 |  | 1/10-260-1-1/2-1 | СТАЛЬ КРУГЛАЯ ОЦИНКОВАННАЯ Ф8 ММ |  |  |  |  | 4: т; 8: 3300; 9: 162.36; 10: 3462.36
[8 empty] | 0.065175 |  |  |  | 215.08 | 10.58 | 225.66
7 |  | Ц8-472-6 | ПРОВОДНИК ЗАЗЕМЛЯЮЩИЙ ИЗ ПОЛОСОВОЙ СТАЛИ СЕЧЕНИЕМ 80 ММ2, ОТКРЫТО ПО СТРОИТЕЛЬНЫМ ОСНОВАНИЯМ |  |  |  |  | 100 М | 191.9 | 39.95 | 4.87 | 241.03 | 12.19 | 485.07
(65.527 / 40.54) | [7 empty] | 0.2 | 38.38 | 7.99 | 0.97 | 48.21 | 2.44 | 97.02
8 |  | 1/10-260-30-35/1 | ПРОКАТ ГОРЯЧЕКАТАНЫЙ ПОЛОСОВОЙ ИЗ СТАЛИ УГЛЕРОДИСТОЙ ОБЫКНОВЕННОГО КАЧЕСТВА МАРКИ СТ3СП, СТ3ПС, ОЦИНКОВАННЫЙ СЕЧЕНИЕМ 20 Х 4 |  |  |  |  | 4: т; 8: 3010; 9: 211.9; 10: 3221.9
[8 empty] | 0.0126 |  |  |  | 37.93 | 2.67 | 40.6
9 |  | Ц8-471-4 | ЗАЗЕМЛИТЕЛЬ ВЕРТИКАЛЬНЫЙ ИЗ СТАЛИ КРУГЛОЙ, ДИАМЕТР 16 ММ |  |  |  |  | 10 ШТ. | 83.73 | 22.87 | 3.95 | 9.49 | 0.67 | 116.76
(65.527 / 40.54) | [7 empty] | 0.5 | 41.87 | 11.44 | 1.98 | 4.75 | 0.34 | 58.4
10 |  | И-СЗ-ЦГ-ЭО | СТЕРЖЕНЬ СТАЛЬНОЙ ОЦИНКОВАННЫЙ Ф 16 ММ 1,5 М |  |  |  |  | 4: ШТ; 8: 49.77; 9: 2.39; 10: 52.16
[8 empty] | 15 |  |  |  | 746.55 | 35.85 | 782.4
11 |  | И-МС-Ц | МУФТА СОЕДИНИТЕЛЬНАЯ СТАЛЬНАЯ ОЦИНКОВАННАЯ |  |  |  |  | 4: ШТ; 8: 5.6; 9: 0.27; 10: 5.87
[8 empty] | 10 |  |  |  | 56 | 2.7 | 58.7
12 |  | И-Н-С | НАКОНЕЧНИК СТАЛЬНОЙ ОЦИНКОВАННЫЙ |  |  |  |  | 4: ШТ; 8: 37.37; 9: 1.8; 10: 39.17
[8 empty] | 5 |  |  |  | 186.85 | 9 | 195.85
13 |  | Ц8-472-2 | ЗАЗЕМЛИТЕЛЬ ГОРИЗОНТАЛЬНЫЙ ИЗ ПОЛОСОВОЙ СТАЛИ СЕЧЕНИЕМ 120 ММ2 |  |  |  |  | 100 М | 167.66 | 31.6 | 5.8 | 12.21 | 0.87 | 212.34
(65.527 / 40.54) | [7 empty] | 1.5 | 251.49 | 47.4 | 8.7 | 18.32 | 1.31 | 318.52
14 |  | 1/10-260-3-6/100 | СТАЛЬ ПОЛОСОВАЯ ОЦИНКОВАННАЯ 40Х3 ММ |  |  |  |  | 4: т; 8: 2907; 9: 139.83; 10: 3046.83
[8 empty] | 0.18 |  |  |  | 523.26 | 25.17 | 548.43
15 |  | 1/10-32-03 | КОНТРОЛЬНЫЙ СОЕДИНИТЕЛЬ NG3203 |  |  |  |  | 4: ШТ; 8: 17.77; 9: 0.85; 10: 18.62
[8 empty] | 5 |  |  |  | 88.85 | 4.25 | 93.1
16 |  | 1/10-31-04 | СОЕДИНИТЕЛЬ ПРУТОК-ПРУТОК Ф8 ММ NG3104 |  |  |  |  | 4: ШТ; 8: 16.05; 9: 0.77; 10: 16.82
[8 empty] | 2 |  |  |  | 32.1 | 1.54 | 33.64
17 |  | 1/10-23-07 | ДЕРЖАТЕЛЬ ФАСАДНЫЙ 100 ММ ND2307 |  |  |  |  | 4: ШТ; 8: 7.84; 9: 0.38; 10: 8.22
[8 empty] | 40 |  |  |  | 313.6 | 15.2 | 328.8
18 |  | 1/10-10-00 | УНИВЕРСАЛЬНЫЙ ПЛАСТИКОВЫЙ ДЕРЖАТЕЛЬ С БЕТОНОМ ND1000 |  |  |  |  | 4: ШТ; 8: 7.75; 9: 0.37; 10: 8.12
мат.Зак. | [7 empty] | 4: 135; 8: 1046.25; 9: 49.95; 10: 1096.2
19 |  | 1/10-150-1/1 | ЦИНКОВЫЙ СПРЕЙ 200 МЛ |  |  |  |  | 4: ШТ; 8: 40.72; 9: 1.96; 10: 42.68
[8 empty] | 2 |  |  |  | 81.44 | 3.92 | 85.36
|  |  |  | ИТОГО прямые затраты по разделу |  |  |  |  | 1201.4 | 122.68 | 16.62 | 3802.75 | 185.45 | 5312.28
|  |  |  | ОХР и ОПР |  |  |  | 10: 834.29
|  |  |  | Плановая прибыль |  |  |  | 10: 650.72
|  |  |  | ИТОГО по разделу с ОХР ОПР и Плановой прибылью |  |  |  | 10: 6797.29
|  |  |  | ИТОГО прямые затраты по смете |  |  |  |  | 1201.4 | 122.68 | 16.62 | 3802.75 | 185.45 | 5312.28
[5 empty] | ВСЕГО, в том числе |  |  | 10: 6797.29
[6 empty] | СТРОИТЕЛЬНЫЕ РАБОТЫ |  | 10: 1294.93
[6 empty] | В том числе ЗАРАБОТНАЯ ПЛАТА |  | 10: 534.69
[7 empty] | ЭКСПЛУАТАЦИЯ МАШИН И МЕХАНИЗМОВ | 10: 0
[7 empty] | В том числе ЗАРАБОТНАЯ ПЛАТА МАШИНИСТОВ | 10: 0
[7 empty] | МАТЕРИАЛЫ, ИЗДЕЛИЯ, КОНСТРУКЦИИ | 10: 0
[7 empty] | ТРАНСПОРТ | 10: 0
[7 empty] | ОХР и ОПР | 10: 386.54
[7 empty] | ПЛАНОВАЯ ПРИБЫЛЬ | 10: 373.7
[6 empty] | МОНТАЖНЫЕ РАБОТЫ |  | 10: 5502.36
[6 empty] | В том числе ЗАРАБОТНАЯ ПЛАТА |  | 10: 666.71
[7 empty] | ЭКСПЛУАТАЦИЯ МАШИН И МЕХАНИЗМОВ | 10: 122.68
[7 empty] | В том числе ЗАРАБОТНАЯ ПЛАТА МАШИНИСТОВ | 10: 16.62
[7 empty] | МАТЕРИАЛЫ, ИЗДЕЛИЯ, КОНСТРУКЦИИ | 10: 3802.75
[7 empty] | ТРАНСПОРТ | 10: 185.45
[7 empty] | ОХР и ОПР | 10: 447.75
[7 empty] | ПЛАНОВАЯ ПРИБЫЛЬ | 10: 277.02
[5 empty] | ОБОРУДОВАНИЕ, МЕБЕЛЬ, ИНВЕНТАРЬ |  |  | 10: 0
[5 empty] | ТРАНСПОРТ |  |  | 10: 0
[5 empty] | ПРОЧИЕ ЗАТРАТЫ |  |  | 10: 0
[5 empty] | ЗАТРАТЫ ТРУДА РАБОЧИХ |  |  | 10: 129.46
[5 empty] | ЗАТРАТЫ ТРУДА МАШИНИСТОВ |  |  | 10: 1.43
[5 empty] | ВОЗВРАТ МАТЕРИАЛОВ, ИЗДЕЛИЙ, КОНСТРУКЦИЙ |  |  | 10: 0
Составил
|  |  | (должность) |  | (подпись) | (инициалы, фамилия)
Проверил
|  |  | (должность) |  | (подпись) | (инициалы, фамилия)

## ВР.1 по ЛС 2.14
|  |  | Наименование объекта | РЕКОНСТРУКЦИЯ ЗДАНИЯ АДМИНИСТРАТИВНО-БЫТОВОГО КОРПУСА С ИНВЕНТАРНЫМ НОМЕРОМ 342/С-71225, РАСПОЛОЖЕННОГО ПО АДРЕСУ ГОМЕЛЬСКАЯ ОБЛАСТЬ, Г. СВЕТЛОГОРСК, УЛ. ЛЕСНАЯ, 12. 1 ОЧЕРЕДЬ.
|  |  | Код объекта | 50/21-ПР.
|  |  | Наименование здания, сооружения | АДМИНИСТРАТИВНО-БЫТОВОЙ КОРПУС
|  |  | Шифр здания, сооружения | 2
|  |  | Комплект чертежей | 50/21-ПР-0-ЭГ1
Ведомость ресурсов по смете № 14
на МОЛНИЕЗАЩИТА
|  |  | Составлена в ценах на | 1 ИЮHЯ 2023 г. |  | Цены | без НДС
|  |  |  | (дата разработки) |  |  | (вид цены)
№пп | код |  | Наименование ресурсов |  |  |  |  | Единица измерения | Количество | Стоимость: Ед.изм. / Всего, руб.
[10 empty] | Единицы | Общая
1 | 2 |  | 3 |  |  |  |  | 4 | 5 | 6 | 7
1 |  | 1-1 | ЗАТРАТЫ ТРУДА РАБОЧИХ-СТРОИТЕЛЕЙ |  |  |  |  | чел/ч | 129.46
2 |  | 1-2 | ЗАРАБОТНАЯ ПЛАТА РАБОЧИХ-СТРОИТЕЛЕЙ |  |  |  |  | руб. | 1201.4
3 |  | 1-3 | ЗАТРАТЫ ТРУДА МАШИНИСТОВ |  |  |  |  | чел/ч | 1.43
4 |  | М021104 | КРАНЫ НА АВТОМОБИЛЬНОМ ХОДУ ПРИ РАБОТЕ НА МОНТАЖЕ ТЕХНОЛОГИЧЕСКОГО ОБОРУДОВАНИЯ, 16Т |  |  |  |  | МАШ.-Ч | 0.7165 | 47.4 | 33.96
5 |  | М040502 | УСТАНОВКИ ДЛЯ СВАРКИ РУЧНОЙ ДУГОВОЙ (ПОСТОЯННОГО ТОКА) |  |  |  |  | МАШ.-Ч | 13.343 | 3.37 | 44.97
6 |  | М330301 | МАШИНЫ ШЛИФОВАЛЬНЫЕ ЭЛЕКТРИЧЕСКИЕ |  |  |  |  | МАШ.-Ч | 5.671 | 0.72 | 4.09
7 |  | М331451 | ПЕРФОРАТОРЫ ЭЛЕКТРИЧЕСКИЕ |  |  |  |  | МАШ.-Ч | 25.826 | 0.7 | 18.07
8 |  | М400002 | АВТОМОБИЛЬ БОРТОВОЙ, ГРУЗОПОДЪЕМНОСТЬЮ ДО 8 Т |  |  |  |  | МАШ.-Ч | 0.7165 | 30.12 | 21.59
[6 empty] | ИТОГО | МАШИНЫ И МЕХАНИЗМЫ |  |  |  | 122.68
9 |  | И-СЗ-ЦГ-ЭО | СТЕРЖЕНЬ СТАЛЬНОЙ ОЦИНКОВАННЫЙ Ф 16 ММ 1,5 М |  |  |  |  | ШТ | 15 | 49.77 | 746.55
10 |  | И-МС-Ц | МУФТА СОЕДИНИТЕЛЬНАЯ СТАЛЬНАЯ ОЦИНКОВАННАЯ |  |  |  |  | ШТ | 10 | 5.6 | 56
11 |  | И-Н-С | НАКОНЕЧНИК СТАЛЬНОЙ ОЦИНКОВАННЫЙ |  |  |  |  | ШТ | 5 | 37.37 | 186.85
12 |  | 1/10-23-07 | ДЕРЖАТЕЛЬ ФАСАДНЫЙ 100 ММ ND2307 |  |  |  |  | ШТ | 40 | 7.84 | 313.6
13 |  | 1/10-31-04 | СОЕДИНИТЕЛЬ ПРУТОК-ПРУТОК Ф8 ММ NG3104 |  |  |  |  | ШТ | 2 | 16.05 | 32.1
14 |  | 1/10-32-03 | КОНТРОЛЬНЫЙ СОЕДИНИТЕЛЬ NG3203 |  |  |  |  | ШТ | 5 | 17.77 | 88.85
15 |  | 1/10-140-40/100 | ЭЛЕКТРОДЫ ТИПА Э42А ДИАМЕТРОМ 4 ММ |  |  |  |  | т | 0.003335 | 9250 | 30.84
16 |  | 1/10-150-1/1 | ЦИНКОВЫЙ СПРЕЙ 200 МЛ |  |  |  |  | ШТ | 2 | 40.72 | 81.44
17 |  | 1/10-180-20/57 | КРУГИ ШЛИФОВАЛЬНЫЕ ДЛЯ СПЕЦИАЛЬНЫХ МОНТАЖНЫХ РАБОТ 5П 180 Х 6 Х 22 |  |  |  |  | шт. | 3.98 | 3.24 | 12.91
18 |  | 1/10-230-40-20/55 | КРАСКА МАСЛЯНАЯ МА-15, ЖЕЛТАЯ |  |  |  |  | т | 0.0037 | 5100.08 | 18.87
19 |  | 1/10-230-40-20/127 | КРАСКА МАСЛЯНАЯ МА-15, СУРИК ЖЕЛЕЗНЫЙ |  |  |  |  | т | 0.0037 | 5041.7 | 18.65
20 |  | 1/10-260-1-1/2-1 | СТАЛЬ КРУГЛАЯ ОЦИНКОВАННАЯ Ф8 ММ |  |  |  |  | т | 0.065175 | 3300 | 215.08
21 |  | 1/10-260-3-6/100 | СТАЛЬ ПОЛОСОВАЯ ОЦИНКОВАННАЯ 40Х3 ММ |  |  |  |  | т | 0.18 | 2907 | 523.26
22 |  | 1/10-260-30-35/1 | ПРОКАТ ГОРЯЧЕКАТАНЫЙ ПОЛОСОВОЙ ИЗ СТАЛИ УГЛЕРОДИСТОЙ ОБЫКНОВЕННОГО КАЧЕСТВА МАРКИ СТ3СП, СТ3ПС, ОЦИНКОВАННЫЙ СЕЧЕНИЕМ 20 Х 4 |  |  |  |  | т | 0.0126 | 3010 | 37.93
23 |  | 5/20-30-2/5 | ДЕРЖАТЕЛЬ ШИН ЗАЗЕМЛЕНИЯ К188 У3 |  |  |  |  | 1000 шт. | 0.2479 | 1497.6 | 371.26
24 |  | 5/90-10/4 | ДЮБЕЛЬ МОНТАЖНЫЙ У658 |  |  |  |  | 10 шт. | 24.79 | 0.9 | 22.31
25 | ЗАК | 1/10-10-00 | УНИВЕРСАЛЬНЫЙ ПЛАСТИКОВЫЙ ДЕРЖАТЕЛЬ С БЕТОНОМ ND1000 |  |  |  |  | ШТ | 135 | 7.75 | 1046.25
[6 empty] | ИТОГО | МАТЕРИАЛЫ ЗАК |  |  |  | 3802.75
Составил
|  |  | (должность) |  | (подпись) | (инициалы, фамилия)
Проверил
|  |  | (должность) |  | (подпись) | (инициалы, фамилия)

## ЛС2.15
|  |  | Наименование объекта | РЕКОНСТРУКЦИЯ ЗДАНИЯ АДМИНИСТРАТИВНО-БЫТОВОГО КОРПУСА С ИНВЕНТАРНЫМ НОМЕРОМ 342/С-71225, РАСПОЛОЖЕННОГО ПО АДРЕСУ ГОМЕЛЬСКАЯ ОБЛАСТЬ, Г. СВЕТЛОГОРСК, УЛ. ЛЕСНАЯ, 12. 1 ОЧЕРЕДЬ.
|  |  | Код объекта | 50/21-ПР
|  |  | Наименование здания, сооружения | АДМИНИСТРАТИВНО-БЫТОВОЙ КОРПУС
|  |  | Шифр здания, сооружения | 2
|  |  | Комплект чертежей | 50/21-ПР-1-ТХ1
Локальная смета (Локальный сметный расчет) № 15
на ТЕХНОЛОГИЧЕСКОЕ ОБОРУДОВАНИЕ
|  |  | Составлена в ценах на | 1 ИЮHЯ 2023 |  | Цены | без НДС |  |  | Стоимость | 67.991 | тысяч белорусских рублей
|  |  |  | (дата разработки) |  |  | (вид цены)
Номер по смете |  | Обоснование | Наименование работ |  |  |  |  | Ед.изм. | Стоимость: Ед.изм. / Всего,белорусских рублей
[9 empty] | Заработная плата | Эксплуатация машин |  | Материальные ресурсы | Транспорт | Общая стоимость
[8 empty] | Количество |  | Всего | в том числе заработная плата
1 |  | 2 | 3 |  |  |  |  | 4 | 5 | 6 | 7 | 8 | 9 | 10
| Cмета: | 2. 15. ТЕХНОЛОГИЧЕСКОЕ ОБОРУДОВАНИЕ
Ж3-50-10 ТЕХНОЛОГИЧЕСКОЕ ОБОРУДОВАНИЕ = 226 ШТ =
1 |  | ТХ-1 | ШКАФ КОМБИНИРОВАННЫЙ ДЛЯ ДОКУМЕНТОВ 1350Х450Х1990 |  |  |  |  | 4: ШТ; 8: 400; 9: 8; 10: 408
Немонт.оборуд.подряд | [7 empty] | 4: 2; 8: 800; 9: 16; 10: 816
2 |  | ТХ-2 | ШКАФ ДЛЯ ДОКУМЕНТОВ 777Х369Х1205 ММ |  |  |  |  | 4: ШТ; 8: 300; 9: 6; 10: 306
Немонт.оборуд.подряд | [7 empty] | 4: 11; 8: 3300; 9: 66; 10: 3366
3 |  | ТХ-4 | ВИТРИНА СТЕКЛЯННАЯ ИЗ АЛЮМИНИЕВРНР ПРОФИЛЯ 980Х400Х1200 ММ |  |  |  |  | 4: ШТ; 8: 500; 9: 10; 10: 510
Немонт.оборуд.подряд | [7 empty] | 4: 2; 8: 1000; 9: 20; 10: 1020
4 |  | ТХ-5 | ВИТРИНА СТЕКЛЯННАЯ ИЗ АЛИМИНИЕВОГО ПРОФИЛЯ 800Х300Х1800 ММ |  |  |  |  | 4: ШТ; 8: 650; 9: 13; 10: 663
Немонт.оборуд.подряд | [7 empty] | 4: 7; 8: 4550; 9: 91; 10: 4641
5 |  | ТХ-6 | ЗЕРКАЛО НАСТЕННОЕ |  |  |  |  | 4: ШТ; 8: 35; 9: 0.7; 10: 35.7
Немонт.оборуд.подряд | [7 empty] | 4: 14; 8: 490; 9: 9.8; 10: 499.8
6 |  | ТХ-7 | РАБОЧЕЕ МЕСТО ОПЕРАЦИОНИСТА В СОСТАВЕ: СТОЛ ПИСЬМЕННЫЙ 1400Х700Х750 ММ СТОЛ ПИСЬМЕННЫЙ 1200Х700Х750 ММ ТУМБА ПОДКАТНАЯ 426Х550Х750 ММ |  |  |  |  | 4: КОМПЛЕКТ; 8: 406; 9: 8.12; 10: 414.12
Немонт.оборуд.подряд | [7 empty] | 4: 4; 8: 1624; 9: 32.48; 10: 1656.48
7 |  | ТХ-8 | КРЕСЛО ДЛЯ ПЕРСОНАЛА |  |  |  |  | 4: ШТ; 8: 170; 9: 3.4; 10: 173.4
Немонт.оборуд.подряд | [7 empty] | 4: 26; 8: 4420; 9: 88.4; 10: 4508.4
8 |  | ТХ-9 | РАБОЧЕЕ МЕСТО ДЕЖУРНОГО ОПЕРАЦИОНИСТА В СОСТАВЕ: СТОЙКА АДМИНИСТРАТОРА 1600Х1600Х160 ММ ТУМБА ПОДКАТНАЯ 426Х450Х600 ММ |  |  |  |  | 4: КОМПЛЕКТ; 8: 730; 9: 14.6; 10: 744.6
Немонт.оборуд.подряд | [7 empty] | 4: 1; 8: 730; 9: 14.6; 10: 744.6
9 |  | ТХ-10 | ШКАФ ДЛЯ ОДЕЖДЫ 2-Х ДВЕРНЫЙ 777Х609Х1980 ММ |  |  |  |  | 4: ШТ; 8: 450; 9: 9; 10: 459
Немонт.оборуд.подряд | [7 empty] | 4: 6; 8: 2700; 9: 54; 10: 2754
10 |  | ТХ-11 | СТОЛ ПИСЬМЕННЫЙ СП-12 1000Х660Х760 ММ |  |  |  |  | 4: ШТ; 8: 100; 9: 2; 10: 102
Немонт.оборуд.подряд | [7 empty] | 4: 2; 8: 200; 9: 4; 10: 204
11 |  | ТХ-12 | СТУЛ ОФИСНЫЙ СП-12 560Х580Х830 ММ |  |  |  |  | 4: ШТ; 8: 130; 9: 2.6; 10: 132.6
Немонт.оборуд.подряд | [7 empty] | 4: 37; 8: 4810; 9: 96.2; 10: 4906.2
12 |  | ТХ-13 | СТОЛ ПИСЬМЕННЫЙ 1200Х4580Х750 ММ |  |  |  |  | 4: ШТ; 8: 120; 9: 2.4; 10: 122.4
Немонт.оборуд.подряд | [7 empty] | 4: 7; 8: 840; 9: 16.8; 10: 856.8
13 |  | ТХ-14 | КУЛЕР ДЛЯ ВОДЫ НАПОЛЬНЫЙ 310Х340Х1040 ММ |  |  |  |  | 4: ШТ; 8: 250; 9: 5; 10: 255
Немонт.оборуд.подряд | [7 empty] | 4: 3; 8: 750; 9: 15; 10: 765
14 |  | ТХ-15 | ВЫСТАВОЧНЫЙ ПОДИУМ 5500Х700Х200 ММ |  |  |  |  | 4: КОМПЛЕКТ; 8: 1410; 9: 28.2; 10: 1438.2
Немонт.оборуд.заказ | [7 empty] | 4: 1; 8: 1410; 9: 28.2; 10: 1438.2
15 |  | ТХ-16 | ДИВАН ОФИСНЫЙ 2-Х МЕСТНЫЙ 1100Х650Х850 ММ |  |  |  |  | 4: ШТ; 8: 800; 9: 16; 10: 816
Немонт.оборуд.подряд | [7 empty] | 4: 6; 8: 4800; 9: 96; 10: 4896
16 |  | ТХ-17 | БАНКЕТКА ОФИСНАЯ ЦИЛИНДР Ф435 ММ, H=35 ММ |  |  |  |  | 4: ШТ; 8: 110; 9: 2.2; 10: 112.2
Немонт.оборуд.подряд | [7 empty] | 4: 4; 8: 440; 9: 8.8; 10: 448.8
17 |  | ТХ-18 | СТОЛИК ЖУРНАЛЬНЫЙ ИЗ МАССИВА СО СТЕКЛОМ 900Х660Х460 ММ |  |  |  |  | 4: ШТ; 8: 180; 9: 3.6; 10: 183.6
Немонт.оборуд.подряд | [7 empty] | 4: 1; 8: 180; 9: 3.6; 10: 183.6
18 |  | ТХ-19 | РАБОЧЕЕ МЕСТО СПЕЦИАЛИСТА В СОСТАВЕ: СТОЛ ПИСЬМЕННЫЙ 1400Х700Х750 ММ ТУМБА СЕРВИСНАЯ 808Х550Х750 ММ |  |  |  |  | 4: КОМПЛЕКТ; 8: 350; 9: 7; 10: 357
Немонт.оборуд.подряд | [7 empty] | 4: 2; 8: 700; 9: 14; 10: 714
19 |  | ТХ-20 | СТЕЛЛАЖ 399Х369Х1980 ММ |  |  |  |  | 4: ШТ; 8: 146; 9: 2.92; 10: 148.92
Немонт.оборуд.подряд | [7 empty] | 4: 6; 8: 876; 9: 17.52; 10: 893.52
20 |  | ТХ-21 | СТЕЛЛАЖ 777Х369Х1980 ММ |  |  |  |  | 4: ШТ; 8: 284; 9: 5.68; 10: 289.68
Немонт.оборуд.подряд | [7 empty] | 4: 6; 8: 1704; 9: 34.08; 10: 1738.08
21 |  | ТХ-22 | РАБОЧЕЕ МЕСТО СПЕЦИАЛИСТА В СОСТАВЕ: СТОЛ ПИСЬМЕННЫЙ 1200Х700Х750 ММ ТУМБА ПОДКАТНАЯ 420Х550Х750 ММ |  |  |  |  | 4: КОМПЛЕКТ; 8: 240; 9: 4.8; 10: 244.8
Немонт.оборуд.подряд | [7 empty] | 4: 10; 8: 2400; 9: 48; 10: 2448
22 |  | ТХ-23 | РАБОЧЕЕ МЕСТО СПЕЦИАЛИСТА В СОСТАВЕ: СТОЛ ПИСЬМЕННЫЙ 1400Х700Х750 ММ ТУМБА СЕРВИСНАЯ 426Х550Х750 ММ ПРИСТАВКА С ОПОРОЙ 700Х500Х750 ММ |  |  |  |  | 4: КОМПЛЕКТ; 8: 436; 9: 8.72; 10: 444.72
Немонт.оборуд.подряд | [7 empty] | 4: 3; 8: 1308; 9: 26.16; 10: 1334.16
23 |  | ТХ-24 | СТУЛ ОФИСНЫЙ |  |  |  |  | 4: ШТ; 8: 120; 9: 2.4; 10: 122.4
Немонт.оборуд.подряд | [7 empty] | 4: 12; 8: 1440; 9: 28.8; 10: 1468.8
24 |  | ТХ-25 | РАБОЧЕЕ МЕСТО СПЕЦИАЛИСТА В СОСТАВЕ: СТОЛ ПИСЬМЕННЫЙ 1400Х700Х750 ММ ТУМБА СЕРВИСНАЯ 88Х550Х750 ММ |  |  |  |  | 4: КОМПЛЕКТ; 8: 540; 9: 10.8; 10: 550.8
Немонт.оборуд.подряд | [7 empty] | 4: 1; 8: 540; 9: 10.8; 10: 550.8
25 |  | ТХ-26 | ШКАФ МЕТАЛЛИЧЕСКИЙ ШАМ-12 425Х500Х1860 ММ |  |  |  |  | 4: ШТ; 8: 250; 9: 5; 10: 255
Немонт.оборуд.подряд | [7 empty] | 4: 1; 8: 250; 9: 5; 10: 255
26 |  | ТХ-27 | ВЕШАЛКА ДЛЯ ОДЕЖДЫ 460Х70Х155 ММ |  |  |  |  | 4: ШТ; 8: 45; 9: 0.9; 10: 45.9
Немонт.оборуд.подряд | [7 empty] | 4: 4; 8: 180; 9: 3.6; 10: 183.6
27 |  | ТХ-28 | СТЕЛЛАЖ 777Х369Х1980 ММ |  |  |  |  | 4: ШТ; 8: 283; 9: 5.66; 10: 288.66
Немонт.оборуд.подряд | [7 empty] | 4: 3; 8: 849; 9: 16.98; 10: 865.98
28 |  | ТХ-29 | СТЕЛЛАЖ МЕТАЛЛИЧЕСКИЙ 2000Х400Х2200 ММ |  |  |  |  | 4: ШТ; 8: 880.2; 9: 17.6; 10: 897.8
Немонт.оборуд.подряд | [7 empty] | 4: 3; 8: 2640.6; 9: 52.8; 10: 2693.4
29 |  | ТХ-30 | СТЕЛЛАЖ МЕТАЛЛИЧЕСКИЙ 1800Х400Х2200 ММ |  |  |  |  | 4: ШТ; 8: 792; 9: 15.84; 10: 807.84
Немонт.оборуд.подряд | [7 empty] | 4: 7; 8: 5544; 9: 110.88; 10: 5654.88
30 |  | ТХ-31 | СУШИЛКА ДЛЯ РУК ELECTROLUX EHDA-2500 |  |  |  |  | 4: ШТ; 8: 590; 9: 11.8; 10: 601.8
Немонт.оборуд.подряд | [7 empty] | 4: 5; 8: 2950; 9: 59; 10: 3009
31 |  | ТХ-32 | АВТОМАТИЧЕСКИЙ ОСВЕЖИТЕЛЬ ВОЗДУХА 1410Х700Х750 ММ |  |  |  |  | 4: ШТ; 8: 120.5; 9: 2.41; 10: 122.91
Немонт.оборуд.подряд | [7 empty] | 4: 4; 8: 482; 9: 9.64; 10: 491.64
32 |  | ТХ-33 | ВЕШАЛКА ДЛЯ ОДЕЖДЫ 1760Х370Х770 ММ |  |  |  |  | 4: ШТ; 8: 95; 9: 1.9; 10: 96.9
Немонт.оборуд.подряд | [7 empty] | 4: 5; 8: 475; 9: 9.5; 10: 484.5
33 |  | ТХ-34 | СТОЛ ДЛЯ ПЕРЕГОВОРОВ В СОСТАВЕ: СТОЛ ДЛЯ ПЕРЕГОВОРОВ 1900Х900Х750 ММ БРИФМНГ-ПРИСТАВКА 900Х700Х750 ММ СТОЛ ПИСЬМЕННЫЙ 1200Х450Х750 ММ |  |  |  |  | 4: КОМПЛЕКТ; 8: 1430; 9: 28.6; 10: 1458.6
Немонт.оборуд.подряд | [7 empty] | 4: 1; 8: 1430; 9: 28.6; 10: 1458.6
34 |  | ТХ-35 | ХОЛОДИЛЬНИК БЕЗ МОРОЗИЛЬНОЙ КАМЕРЫ 600Х645Х1500 ММ |  |  |  |  | 4: ШТ; 8: 1580; 9: 31.6; 10: 1611.6
Немонт.оборуд.подряд | [7 empty] | 4: 2; 8: 3160; 9: 63.2; 10: 3223.2
35 |  | ТХ-36 | СТОЛ 600Х400Х700 ММ |  |  |  |  | 4: ШТ; 8: 100; 9: 2; 10: 102
Немонт.оборуд.подряд | [7 empty] | 4: 1; 8: 100; 9: 2; 10: 102
36 |  | ТХ-37 | ОБЕДЕННАЯ ГРУППА НА 4 ЧЕЛОВЕКА В СОСТАВЕ: СТОЛ ОБЕДЕННЫЙ 1200Х600Х750 ММ СТУЛ 545Х420Х900 ММ- 4 ШТ |  |  |  |  | 4: КОМПЛЕКТ; 8: 410; 9: 8.2; 10: 418.2
Немонт.оборуд.подряд | [7 empty] | 4: 4; 8: 1640; 9: 32.8; 10: 1672.8
37 |  | ТХ-38 | СТОЛ КУХОННЫЙ ОДНОДВЕРНЫЙ 600Х430Х630 ММ |  |  |  |  | 4: ШТ; 8: 180; 9: 3.6; 10: 183.6
Немонт.оборуд.подряд | [7 empty] | 4: 2; 8: 360; 9: 7.2; 10: 367.2
38 |  | ТХ-39 | ПОЛКА-СУШКА УНИВЕРСАЛЬНАЯ 580Х720Х680 ММ |  |  |  |  | 4: ШТ; 8: 125; 9: 2.5; 10: 127.5
Немонт.оборуд.подряд | [7 empty] | 4: 2; 8: 250; 9: 5; 10: 255
39 |  | ТХ-40 | СТОЛ С 2-Х МЕСТНОЙ МОЙКОЙ С СИФОНОМ 1200Х600Х900 ММ |  |  |  |  | 4: ШТ; 8: 545; 9: 10.9; 10: 555.9
Немонт.оборуд.подряд | [7 empty] | 4: 1; 8: 545; 9: 10.9; 10: 555.9
40 |  | ТХ-41 | СТОЛ 2-Х ДВЕРНЫЙ КУХОННЫЙ 800Х580Х630 ММ |  |  |  |  | 4: ШТ; 8: 135; 9: 2.7; 10: 137.7
Немонт.оборуд.подряд | [7 empty] | 4: 2; 8: 270; 9: 5.4; 10: 275.4
41 |  | ТХ-42 | МИКРОВАЛНОВАЯ ПЕЧЬ |  |  |  |  | 4: ШТ; 8: 1250; 9: 25; 10: 1275
Немонт.оборуд.подряд | [7 empty] | 4: 2; 8: 2500; 9: 50; 10: 2550
42 |  | ТХ-43 | ЧАЙНИК ЭЛЕКТРИЧЕСКИЙ |  |  |  |  | 4: ШТ; 8: 150; 9: 3; 10: 153
Немонт.оборуд.подряд | [7 empty] | 4: 2; 8: 300; 9: 6; 10: 306
43 |  | ТХ-44 | ВИТРИНА (ПОЛКА НАВЕСНАЯ) 800Х300Х830 ММ |  |  |  |  | 4: ШТ; 8: 720; 9: 14.4; 10: 734.4
Немонт.оборуд.подряд | [7 empty] | 4: 1; 8: 720; 9: 14.4; 10: 734.4
|  |  |  | ИТОГО прямые затраты по разделу |  |  |  |  | 0 | 0 | 0 | 66657.6 | 1333.14 | 67990.74
|  |  |  | ОХР и ОПР |  |  |  | 10: 0
|  |  |  | Плановая прибыль |  |  |  | 10: 0
|  |  |  | ИТОГО по разделу с ОХР ОПР и Плановой прибылью |  |  |  | 10: 67990.74
|  |  |  | ИТОГО прямые затраты по смете |  |  |  |  | 0 | 0 | 0 | 66657.6 | 1333.14 | 67990.74
[5 empty] | ВСЕГО, в том числе |  |  | 10: 67990.74
[6 empty] | СТРОИТЕЛЬНЫЕ РАБОТЫ |  | 10: 0
[6 empty] | В том числе ЗАРАБОТНАЯ ПЛАТА |  | 10: 0
[7 empty] | ЭКСПЛУАТАЦИЯ МАШИН И МЕХАНИЗМОВ | 10: 0
[7 empty] | В том числе ЗАРАБОТНАЯ ПЛАТА МАШИНИСТОВ | 10: 0
[7 empty] | МАТЕРИАЛЫ, ИЗДЕЛИЯ, КОНСТРУКЦИИ | 10: 0
[7 empty] | ТРАНСПОРТ | 10: 0
[7 empty] | ОХР и ОПР | 10: 0
[7 empty] | ПЛАНОВАЯ ПРИБЫЛЬ | 10: 0
[6 empty] | МОНТАЖНЫЕ РАБОТЫ |  | 10: 0
[6 empty] | В том числе ЗАРАБОТНАЯ ПЛАТА |  | 10: 0
[7 empty] | ЭКСПЛУАТАЦИЯ МАШИН И МЕХАНИЗМОВ | 10: 0
[7 empty] | В том числе ЗАРАБОТНАЯ ПЛАТА МАШИНИСТОВ | 10: 0
[7 empty] | МАТЕРИАЛЫ, ИЗДЕЛИЯ, КОНСТРУКЦИИ | 10: 0
[7 empty] | ТРАНСПОРТ | 10: 0
[7 empty] | ОХР и ОПР | 10: 0
[7 empty] | ПЛАНОВАЯ ПРИБЫЛЬ | 10: 0
[5 empty] | ОБОРУДОВАНИЕ, МЕБЕЛЬ, ИНВЕНТАРЬ |  |  | 10: 66657.6
[5 empty] | ТРАНСПОРТ |  |  | 10: 1333.14
[5 empty] | ПРОЧИЕ ЗАТРАТЫ |  |  | 10: 0
[5 empty] | ЗАТРАТЫ ТРУДА РАБОЧИХ |  |  | 10: 0
[5 empty] | ЗАТРАТЫ ТРУДА МАШИНИСТОВ |  |  | 10: 0
[5 empty] | ВОЗВРАТ МАТЕРИАЛОВ, ИЗДЕЛИЙ, КОНСТРУКЦИЙ |  |  | 10: 0
Составил
|  |  | (должность) |  | (подпись) | (инициалы, фамилия)
Проверил
|  |  | (должность) |  | (подпись) | (инициалы, фамилия)

## ВР.1 по ЛС 2.15
|  |  | Наименование объекта | РЕКОНСТРУКЦИЯ ЗДАНИЯ АДМИНИСТРАТИВНО-БЫТОВОГО КОРПУСА С ИНВЕНТАРНЫМ НОМЕРОМ 342/С-71225, РАСПОЛОЖЕННОГО ПО АДРЕСУ ГОМЕЛЬСКАЯ ОБЛАСТЬ, Г. СВЕТЛОГОРСК, УЛ. ЛЕСНАЯ, 12. 1 ОЧЕРЕДЬ.
|  |  | Код объекта | 50/21-ПР.
|  |  | Наименование здания, сооружения | АДМИНИСТРАТИВНО-БЫТОВОЙ КОРПУС
|  |  | Шифр здания, сооружения | 2
|  |  | Комплект чертежей | 50/21-ПР-1-ТХ1
Ведомость ресурсов по смете № 15
на ТЕХНОЛОГИЧЕСКОЕ ОБОРУДОВАНИЕ
|  |  | Составлена в ценах на | 1 ИЮHЯ 2023 г. |  | Цены | без НДС
|  |  |  | (дата разработки) |  |  | (вид цены)
№пп | код |  | Наименование ресурсов |  |  |  |  | Единица измерения | Количество | Стоимость: Ед.изм. / Всего, руб.
[10 empty] | Единицы | Общая
1 | 2 |  | 3 |  |  |  |  | 4 | 5 | 6 | 7
1 |  | ТХ-1 | ШКАФ КОМБИНИРОВАННЫЙ ДЛЯ ДОКУМЕНТОВ 1350Х450Х1990 |  |  |  |  | ШТ | 2 | 400 | 800
2 |  | ТХ-10 | ШКАФ ДЛЯ ОДЕЖДЫ 2-Х ДВЕРНЫЙ 777Х609Х1980 ММ |  |  |  |  | ШТ | 6 | 450 | 2700
3 |  | ТХ-11 | СТОЛ ПИСЬМЕННЫЙ СП-12 1000Х660Х760 ММ |  |  |  |  | ШТ | 2 | 100 | 200
4 |  | ТХ-12 | СТУЛ ОФИСНЫЙ СП-12 560Х580Х830 ММ |  |  |  |  | ШТ | 37 | 130 | 4810
5 |  | ТХ-13 | СТОЛ ПИСЬМЕННЫЙ 1200Х4580Х750 ММ |  |  |  |  | ШТ | 7 | 120 | 840
6 |  | ТХ-14 | КУЛЕР ДЛЯ ВОДЫ НАПОЛЬНЫЙ 310Х340Х1040 ММ |  |  |  |  | ШТ | 3 | 250 | 750
7 |  | ТХ-16 | ДИВАН ОФИСНЫЙ 2-Х МЕСТНЫЙ 1100Х650Х850 ММ |  |  |  |  | ШТ | 6 | 800 | 4800
8 |  | ТХ-17 | БАНКЕТКА ОФИСНАЯ ЦИЛИНДР Ф435 ММ, H=35 ММ |  |  |  |  | ШТ | 4 | 110 | 440
9 |  | ТХ-18 | СТОЛИК ЖУРНАЛЬНЫЙ ИЗ МАССИВА СО СТЕКЛОМ 900Х660Х460 ММ |  |  |  |  | ШТ | 1 | 180 | 180
10 |  | ТХ-19 | РАБОЧЕЕ МЕСТО СПЕЦИАЛИСТА В СОСТАВЕ: СТОЛ ПИСЬМЕННЫЙ 1400Х700Х750 ММ ТУМБА СЕРВИСНАЯ 808Х550Х750 ММ |  |  |  |  | КОМПЛЕКТ | 2 | 350 | 700
11 |  | ТХ-2 | ШКАФ ДЛЯ ДОКУМЕНТОВ 777Х369Х1205 ММ |  |  |  |  | ШТ | 11 | 300 | 3300
12 |  | ТХ-20 | СТЕЛЛАЖ 399Х369Х1980 ММ |  |  |  |  | ШТ | 6 | 146 | 876
13 |  | ТХ-21 | СТЕЛЛАЖ 777Х369Х1980 ММ |  |  |  |  | ШТ | 6 | 284 | 1704
14 |  | ТХ-22 | РАБОЧЕЕ МЕСТО СПЕЦИАЛИСТА В СОСТАВЕ: СТОЛ ПИСЬМЕННЫЙ 1200Х700Х750 ММ ТУМБА ПОДКАТНАЯ 420Х550Х750 ММ |  |  |  |  | КОМПЛЕКТ | 10 | 240 | 2400
15 |  | ТХ-23 | РАБОЧЕЕ МЕСТО СПЕЦИАЛИСТА В СОСТАВЕ: СТОЛ ПИСЬМЕННЫЙ 1400Х700Х750 ММ ТУМБА СЕРВИСНАЯ 426Х550Х750 ММ ПРИСТАВКА С ОПОРОЙ 700Х500Х750 ММ |  |  |  |  | КОМПЛЕКТ | 3 | 436 | 1308
16 |  | ТХ-24 | СТУЛ ОФИСНЫЙ |  |  |  |  | ШТ | 12 | 120 | 1440
17 |  | ТХ-25 | РАБОЧЕЕ МЕСТО СПЕЦИАЛИСТА В СОСТАВЕ: СТОЛ ПИСЬМЕННЫЙ 1400Х700Х750 ММ ТУМБА СЕРВИСНАЯ 88Х550Х750 ММ |  |  |  |  | КОМПЛЕКТ | 1 | 540 | 540
18 |  | ТХ-26 | ШКАФ МЕТАЛЛИЧЕСКИЙ ШАМ-12 425Х500Х1860 ММ |  |  |  |  | ШТ | 1 | 250 | 250
19 |  | ТХ-27 | ВЕШАЛКА ДЛЯ ОДЕЖДЫ 460Х70Х155 ММ |  |  |  |  | ШТ | 4 | 45 | 180
20 |  | ТХ-28 | СТЕЛЛАЖ 777Х369Х1980 ММ |  |  |  |  | ШТ | 3 | 283 | 849
21 |  | ТХ-29 | СТЕЛЛАЖ МЕТАЛЛИЧЕСКИЙ 2000Х400Х2200 ММ |  |  |  |  | ШТ | 3 | 880.2 | 2640.6
22 |  | ТХ-30 | СТЕЛЛАЖ МЕТАЛЛИЧЕСКИЙ 1800Х400Х2200 ММ |  |  |  |  | ШТ | 7 | 792 | 5544
23 |  | ТХ-31 | СУШИЛКА ДЛЯ РУК ELECTROLUX EHDA-2500 |  |  |  |  | ШТ | 5 | 590 | 2950
24 |  | ТХ-32 | АВТОМАТИЧЕСКИЙ ОСВЕЖИТЕЛЬ ВОЗДУХА 1410Х700Х750 ММ |  |  |  |  | ШТ | 4 | 120.5 | 482
25 |  | ТХ-33 | ВЕШАЛКА ДЛЯ ОДЕЖДЫ 1760Х370Х770 ММ |  |  |  |  | ШТ | 5 | 95 | 475
26 |  | ТХ-34 | СТОЛ ДЛЯ ПЕРЕГОВОРОВ В СОСТАВЕ: СТОЛ ДЛЯ ПЕРЕГОВОРОВ 1900Х900Х750 ММ БРИФМНГ-ПРИСТАВКА 900Х700Х750 ММ СТОЛ ПИСЬМЕННЫЙ 1200Х450Х750 ММ |  |  |  |  | КОМПЛЕКТ | 1 | 1430 | 1430
27 |  | ТХ-35 | ХОЛОДИЛЬНИК БЕЗ МОРОЗИЛЬНОЙ КАМЕРЫ 600Х645Х1500 ММ |  |  |  |  | ШТ | 2 | 1580 | 3160
28 |  | ТХ-36 | СТОЛ 600Х400Х700 ММ |  |  |  |  | ШТ | 1 | 100 | 100
29 |  | ТХ-37 | ОБЕДЕННАЯ ГРУППА НА 4 ЧЕЛОВЕКА В СОСТАВЕ: СТОЛ ОБЕДЕННЫЙ 1200Х600Х750 ММ СТУЛ 545Х420Х900 ММ- 4 ШТ |  |  |  |  | КОМПЛЕКТ | 4 | 410 | 1640
30 |  | ТХ-38 | СТОЛ КУХОННЫЙ ОДНОДВЕРНЫЙ 600Х430Х630 ММ |  |  |  |  | ШТ | 2 | 180 | 360
31 |  | ТХ-39 | ПОЛКА-СУШКА УНИВЕРСАЛЬНАЯ 580Х720Х680 ММ |  |  |  |  | ШТ | 2 | 125 | 250
32 |  | ТХ-4 | ВИТРИНА СТЕКЛЯННАЯ ИЗ АЛЮМИНИЕВРНР ПРОФИЛЯ 980Х400Х1200 ММ |  |  |  |  | ШТ | 2 | 500 | 1000
33 |  | ТХ-40 | СТОЛ С 2-Х МЕСТНОЙ МОЙКОЙ С СИФОНОМ 1200Х600Х900 ММ |  |  |  |  | ШТ | 1 | 545 | 545
34 |  | ТХ-41 | СТОЛ 2-Х ДВЕРНЫЙ КУХОННЫЙ 800Х580Х630 ММ |  |  |  |  | ШТ | 2 | 135 | 270
35 |  | ТХ-42 | МИКРОВАЛНОВАЯ ПЕЧЬ |  |  |  |  | ШТ | 2 | 1250 | 2500
36 |  | ТХ-43 | ЧАЙНИК ЭЛЕКТРИЧЕСКИЙ |  |  |  |  | ШТ | 2 | 150 | 300
37 |  | ТХ-44 | ВИТРИНА (ПОЛКА НАВЕСНАЯ) 800Х300Х830 ММ |  |  |  |  | ШТ | 1 | 720 | 720
38 |  | ТХ-5 | ВИТРИНА СТЕКЛЯННАЯ ИЗ АЛИМИНИЕВОГО ПРОФИЛЯ 800Х300Х1800 ММ |  |  |  |  | ШТ | 7 | 650 | 4550
39 |  | ТХ-6 | ЗЕРКАЛО НАСТЕННОЕ |  |  |  |  | ШТ | 14 | 35 | 490
40 |  | ТХ-7 | РАБОЧЕЕ МЕСТО ОПЕРАЦИОНИСТА В СОСТАВЕ: СТОЛ ПИСЬМЕННЫЙ 1400Х700Х750 ММ СТОЛ ПИСЬМЕННЫЙ 1200Х700Х750 ММ ТУМБА ПОДКАТНАЯ 426Х550Х750 ММ |  |  |  |  | КОМПЛЕКТ | 4 | 406 | 1624
41 |  | ТХ-8 | КРЕСЛО ДЛЯ ПЕРСОНАЛА |  |  |  |  | ШТ | 26 | 170 | 4420
42 |  | ТХ-9 | РАБОЧЕЕ МЕСТО ДЕЖУРНОГО ОПЕРАЦИОНИСТА В СОСТАВЕ: СТОЙКА АДМИНИСТРАТОРА 1600Х1600Х160 ММ ТУМБА ПОДКАТНАЯ 426Х450Х600 ММ |  |  |  |  | КОМПЛЕКТ | 1 | 730 | 730
43 | ЗАК | ТХ-15 | ВЫСТАВОЧНЫЙ ПОДИУМ 5500Х700Х200 ММ |  |  |  |  | КОМПЛЕКТ | 1 | 1410 | 1410
[6 empty] | ИТОГО | ОБОРУДОВАНИЕ ЗАК |  |  |  | 66657.6
Составил
|  |  | (должность) |  | (подпись) | (инициалы, фамилия)
Проверил
|  |  | (должность) |  | (подпись) | (инициалы, фамилия)

## ЛС2.16
|  |  | Наименование объекта | РЕКОНСТРУКЦИЯ ЗДАНИЯ АДМИНИСТРАТИВНО-БЫТОВОГО КОРПУСА С ИНВЕНТАРНЫМ НОМЕРОМ 342/С-71225, РАСПОЛОЖЕННОГО ПО АДРЕСУ ГОМЕЛЬСКАЯ ОБЛАСТЬ, Г. СВЕТЛОГОРСК, УЛ. ЛЕСНАЯ, 12. 1 ОЧЕРЕДЬ.
|  |  | Код объекта | 50/21-ПР
|  |  | Наименование здания, сооружения | АДМИНИСТРАТИВНО-БЫТОВОЙ КОРПУС
|  |  | Шифр здания, сооружения | 2
|  |  | Комплект чертежей | 50/21-ПР-1-ЭМ1
Локальная смета (Локальный сметный расчет) № 16
на ЭЛЕКТРООБОРУДОВАНИЕ
|  |  | Составлена в ценах на | 1 ИЮHЯ 2023 |  | Цены | без НДС |  |  | Стоимость | 54.84 | тысяч белорусских рублей
|  |  |  | (дата разработки) |  |  | (вид цены)
Номер по смете |  | Обоснование | Наименование работ |  |  |  |  | Ед.изм. | Стоимость: Ед.изм. / Всего,белорусских рублей
[9 empty] | Заработная плата | Эксплуатация машин |  | Материальные ресурсы | Транспорт | Общая стоимость
[8 empty] | Количество |  | Всего | в том числе заработная плата
1 |  | 2 | 3 |  |  |  |  | 4 | 5 | 6 | 7 | 8 | 9 | 10
| Cмета: | 2. 16. ЭЛЕКТРООБОРУДОВАНИЕ
Ж3-40 СИЛОВОЕ ЭЛЕКТРООБОРУДОВАНИЕ. ЩИТЫ = 6 КОМПЛЕКТ =
1 |  | Ц8-573-2 | ПУЛЬТ УПРАВЛЕНИЯ НАПОЛЬНЫЙ, ВЫСОТА ДО 1200 ММ, ГЛУБИНА И ШИРИНА ПО ФРОНТУ ДО 700 Х 1000 ММ |  |  |  |  | ШТ. | 24.41 | 56.26 | 15.05 | 7.09 | 0.47 | 88.23
(65.527 / 40.54) | [7 empty] | 1 | 24.41 | 56.26 | 15.05 | 7.09 | 0.47 | 88.23
2 |  | 1/250-30-1/1 | ЩИТ ЭЛЕКТРИЧЕСКИЙ ВРУ |  |  |  |  | 4: КОМПЛЕКТ; 8: 1640; 9: 32.8; 10: 1672.8
Оборуд.подряд. | [7 empty] | 4: 1; 8: 1640; 9: 32.8; 10: 1672.8
3 |  | Ц8-572-8 | БЛОК УПРАВЛЕНИЯ ШКАФНОГО ИСПОЛНЕНИЯ ИЛИ РАСПРЕДЕЛИТЕЛЬНЫЙ ПУНКТ (ШКАФ), УСТАНАВЛИВАЕМЫЙ В НИШЕ, ВЫСОТА И ШИРИНА 700 Х 850 ММ |  |  |  |  | ШТ. | 23.89 | 10.57 | 2.55 | 5.47 | 0.39 | 40.32
(65.527 / 40.54) | [7 empty] | 4 | 95.56 | 42.28 | 10.2 | 21.88 | 1.56 | 161.28
4 |  | 1/250-30-1/2 | ЩИТ ЭЛЕКТРИЧЕСКИЙ ВСТРАИВАЕМЫЙ ЩК1 |  |  |  |  | 4: КОМПЛЕКТ; 8: 1030; 9: 20.6; 10: 1050.6
Оборуд.подряд. | [7 empty] | 4: 1; 8: 1030; 9: 20.6; 10: 1050.6
5 |  | 1/250-30-1/3 | ЩИТ ЭЛЕКТРИЧЕСКИЙ ВСТРАИВАЕМЫЙ ЩС1 |  |  |  |  | 4: КОМПЛЕКТ; 8: 555; 9: 11.1; 10: 566.1
Оборуд.подряд. | [7 empty] | 4: 1; 8: 555; 9: 11.1; 10: 566.1
6 |  | 1/250-30-1/4 | ЩИТ ЭЛЕКТРИЧЕСКИЙ ВСТРАИВАЕМЫЙ ЩВ1 |  |  |  |  | 4: КОМПЛЕКТ; 8: 245; 9: 4.9; 10: 249.9
Оборуд.подряд. | [7 empty] | 4: 1; 8: 245; 9: 4.9; 10: 249.9
7 |  | 1/250-30-1/5 | ЩИТ ЭЛЕКТРИЧЕСКИЙ ВСТРАИВАЕМЫЙ ЩР-Г |  |  |  |  | 4: КОМПЛЕКТ; 8: 530; 9: 10.6; 10: 540.6
Оборуд.подряд. | [7 empty] | 4: 1; 8: 530; 9: 10.6; 10: 540.6
8 |  | Ц8-572-3 | БЛОК УПРАВЛЕНИЯ ШКАФНОГО ИСПОЛНЕНИЯ ИЛИ РАСПРЕДЕЛИТЕЛЬНЫЙ ПУНКТ (ШКАФ), УСТАНАВЛИВАЕМЫЙ НА СТЕНЕ, ВЫСОТА И ШИРИНА 600 Х 600 ММ |  |  |  |  | ШТ. | 23.89 | 11.41 | 2.55 | 2.69 | 0.19 | 38.18
(65.527 / 40.54) | [7 empty] | 1 | 23.89 | 11.41 | 2.55 | 2.69 | 0.19 | 38.18
9 |  | 1/250-3/7 | БОКС ПВХ КМПН1/2 В КОСПЛЕКТЕ С АВТОМАТИЧЕСКИМ ВЫКЛЮЧАТЕЛЕМ ВА47-29 6А |  |  |  |  | 4: КОМПЛЕКТ; 8: 54; 9: 1.08; 10: 55.08
Оборуд.подряд. | [7 empty] | 4: 1; 8: 54; 9: 1.08; 10: 55.08
|  |  |  | ИТОГО прямые затраты по разделу |  |  |  |  | 143.86 | 109.95 | 27.8 | 4085.66 | 83.3 | 4422.77
|  |  |  | ОХР и ОПР |  |  |  | 10: 112.49
|  |  |  | Плановая прибыль |  |  |  | 10: 69.6
|  |  |  | ИТОГО по разделу с ОХР ОПР и Плановой прибылью |  |  |  | 10: 4604.86
Ж3-40 СИЛОВОЕ ЭЛЕКТРООБОРУДОВАНИЕ. КАБЕЛИ И ПРОВОДА = 2215 М =
10 |  | Ц8-910-1 | КАБЕЛЬ ТРЕХ-ПЯТИЖИЛЬНЫЙ СЕЧЕНИЕМ ЖИЛЫ ДО 16 ММ2 ПО СТРОИТЕЛЬНЫМ КОНСТРУКЦИЯМ (СТЕНАМ, ПОТОЛКАМ) С УСТАНОВКОЙ ОТВЕТВИТЕЛЬНЫХ КОРОБОК, КРЕПЛЕНИЕ ПОЛОСКАМИ |  |  |  |  | 100 М | 419.38 | 32.75 | 5.69 | 37.64 | 2.03 | 491.8
(65.527 / 40.54) | [7 empty] | 19.0098 | 7972.33 | 622.57 | 108.17 | 715.53 | 38.59 | 9349.02
11 |  | 5/20-30-1-4/9 | СОЕДИНИТЕЛЬНЫЙ ИЗОЛИРУЮЩИЙ ЗАЖИМ СИЗ-1 |  |  |  |  | 4: 100 шт.; 8: 2.29; 9: 0.11; 10: 2.4
[8 empty] | 12.67 |  |  |  | 29.01 | 1.39 | 30.4
12 |  | 5/20-30-3/1 | ЗАКРЕП ТМ-2 |  |  |  |  | 4: 100 шт.; 8: 0.9; 9: 0.04; 10: 0.94
[8 empty] | 45.62 |  |  |  | 41.06 | 1.82 | 42.88
13 |  | Ц8-911-1 | КАБЕЛЬ ТРЕХ-ПЯТИЖИЛЬНЫЙ СЕЧЕНИЕМ ЖИЛЫ ДО 10 ММ2 ПО УСТАНОВЛЕННЫМ КОНСТРУКЦИЯМ И ЛОТКАМ С УСТАНОВКОЙ ОТВЕТВИТЕЛЬНЫХ КОРОБОК, КРЕПЛЕНИЕ ПОЛОСКАМИ (ПРЯЖКАМИ) |  |  |  |  | 100 М | 221.17 | 23.59 | 5.69 | 6.79 | 0.37 | 251.92
(65.527 / 40.54) | [7 empty] | 1.0882 | 240.68 | 25.67 | 6.19 | 7.39 | 0.4 | 274.14
14 |  | 5/20-30-1-4/9 | СОЕДИНИТЕЛЬНЫЙ ИЗОЛИРУЮЩИЙ ЗАЖИМ СИЗ-1 |  |  |  |  | 4: 100 шт.; 8: 2.29; 9: 0.11; 10: 2.4
[8 empty] | 0.7 |  |  |  | 1.6 | 0.08 | 1.68
15 |  | 5/20-30-3/1 | ЗАКРЕП ТМ-2 |  |  |  |  | 4: 100 шт.; 8: 0.9; 9: 0.04; 10: 0.94
[8 empty] | 1.41 |  |  |  | 1.27 | 0.06 | 1.33
16 |  | Ц8-912-1 | КАБЕЛЬ ТРЕХ-ПЯТИЖИЛЬНЫЙ СЕЧЕНИЕМ ЖИЛЫ ДО 6 ММ2 В ПРОЛОЖЕННЫХ ТРУБАХ, КОРОБАХ (КАБЕЛЬ-КАНАЛАХ) |  |  |  |  | 100 М | 136.06 | 21.16 | 5.69 | 9.71 | 0.68 | 167.61
(65.527 / 40.54) | [7 empty] | 1.6176 | 220.1 | 34.23 | 9.2 | 15.71 | 1.1 | 271.14
17 |  | 5/20-30-1-4/9 | СОЕДИНИТЕЛЬНЫЙ ИЗОЛИРУЮЩИЙ ЗАЖИМ СИЗ-1 |  |  |  |  | 4: 100 шт.; 8: 2.29; 9: 0.11; 10: 2.4
[8 empty] | 1.04 |  |  |  | 2.38 | 0.11 | 2.49
18 |  | 5/20-30-3/1 | ЗАКРЕП ТМ-2 |  |  |  |  | 4: 100 шт.; 8: 0.9; 9: 0.04; 10: 0.94
[8 empty] | 0.16 |  |  |  | 0.14 | 0.01 | 0.15
19 |  | 5/10-10-10-10-1/14 | КАБЕЛЬ СИЛОВОЙ МАРКИ ВВГНГ-LS 3 Х 1,5-0,66 С МЕДНЫМИ ЖИЛАМИ, ИЗОЛЯЦИЯ И ОБОЛОЧКА ИЗ ПОЛИВИНИЛХЛОРИДНОГО ПЛАСТИКАТА, НЕ РАСПРОСТРАНЯЮЩИЙ ГОРЕНИЕ, С НИЗКИМ ДЫМО- И ГАЗОВЫДЕЛЕНИЕМ, БЕЗ ЗАЩИТНОГО ПОКРОВА, С ТРЕМЯ ЖИЛАМИ СЕЧЕНИЕМ 1,5 ММ2, НА НАПРЯЖЕНИЕ 0,66 КВ |  |  |  |  | 4: 1000 м; 8: 1574.01; 9: 75.71; 10: 1649.72
[8 empty] | 1.15 |  |  |  | 1810.11 | 87.07 | 1897.18
20 |  | 5/10-10-10-10-1/15 | КАБЕЛЬ СИЛОВОЙ МАРКИ ВВГНГ-LS 3 Х 2,5-0,66 С МЕДНЫМИ ЖИЛАМИ, ИЗОЛЯЦИЯ И ОБОЛОЧКА ИЗ ПОЛИВИНИЛХЛОРИДНОГО ПЛАСТИКАТА, НЕ РАСПРОСТРАНЯЮЩИЙ ГОРЕНИЕ, С НИЗКИМ ДЫМО- И ГАЗОВЫДЕЛЕНИЕМ, БЕЗ ЗАЩИТНОГО ПОКРОВА, С ТРЕМЯ ЖИЛАМИ СЕЧЕНИЕМ 2,5 ММ2, НА НАПРЯЖЕНИЕ 0,66 КВ |  |  |  |  | 4: 1000 м; 8: 2442.01; 9: 117.46; 10: 2559.47
[8 empty] | 0.75 |  |  |  | 1831.51 | 88.1 | 1919.61
21 |  | 5/10-10-10-10-1/31 | КАБЕЛЬ СИЛОВОЙ МАРКИ ВВГНГ-LS 5 Х 2,5-0,66 С МЕДНЫМИ ЖИЛАМИ, ИЗОЛЯЦИЯ И ОБОЛОЧКА ИЗ ПОЛИВИНИЛХЛОРИДНОГО ПЛАСТИКАТА, НЕ РАСПРОСТРАНЯЮЩИЙ ГОРЕНИЕ, С НИЗКИМ ДЫМО- И ГАЗОВЫДЕЛЕНИЕМ, БЕЗ ЗАЩИТНОГО ПОКРОВА, С ПЯТЬЮ ЖИЛАМИ СЕЧЕНИЕМ 2,5 ММ2, НА НАПРЯЖЕНИЕ 0,66 КВ |  |  |  |  | 4: 1000 м; 8: 3980; 9: 191.44; 10: 4171.44
[8 empty] | 0.025 |  |  |  | 99.5 | 4.79 | 104.29
22 |  | 5/10-10-10-10-1/32 | КАБЕЛЬ СИЛОВОЙ МАРКИ ВВГНГ-LS 5 Х 4-0,66 С МЕДНЫМИ ЖИЛАМИ, ИЗОЛЯЦИЯ И ОБОЛОЧКА ИЗ ПОЛИВИНИЛХЛОРИДНОГО ПЛАСТИКАТА, НЕ РАСПРОСТРАНЯЮЩИЙ ГОРЕНИЕ, С НИЗКИМ ДЫМО- И ГАЗОВЫДЕЛЕНИЕМ, БЕЗ ЗАЩИТНОГО ПОКРОВА, С ПЯТЬЮ ЖИЛАМИ СЕЧЕНИЕМ 4 ММ2, НА НАПРЯЖЕНИЕ 0,66 КВ |  |  |  |  | 4: 1000 м; 8: 6780; 9: 326.12; 10: 7106.12
[8 empty] | 0.08 |  |  |  | 542.4 | 26.09 | 568.49
23 |  | 5/10-10-10-10-1/33-1 | КАБЕЛЬ СИЛОВОЙ МАРКИ ВВГНГ-LS 5 Х 6-0,66 С МЕДНЫМИ ЖИЛАМИ, ИЗОЛЯЦИЯ И ОБОЛОЧКА ИЗ ПОЛИВИНИЛХЛОРИДНОГО ПЛАСТИКАТА, НЕ РАСПРОСТРАНЯЮЩИЙ ГОРЕНИЕ, С НИЗКИМ ДЫМО- И ГАЗОВЫДЕЛЕНИЕМ, БЕЗ ЗАЩИТНОГО ПОКРОВА, С ПЯТЬЮ ЖИЛАМИ СЕЧЕНИЕМ 6 ММ2, НА НАПРЯЖЕНИЕ 0,66 КВ |  |  |  |  | 4: 1000 м; 8: 14630; 9: 703.7; 10: 15333.7
[8 empty] | 0.03 |  |  |  | 438.9 | 21.11 | 460.01
24 |  | 5/10-10-10-10-1/33 | КАБЕЛЬ СИЛОВОЙ МАРКИ ВВГНГ-LS 5 Х 10-0,66 С МЕДНЫМИ ЖИЛАМИ, ИЗОЛЯЦИЯ И ОБОЛОЧКА ИЗ ПОЛИВИНИЛХЛОРИДНОГО ПЛАСТИКАТА, НЕ РАСПРОСТРАНЯЮЩИЙ ГОРЕНИЕ, С НИЗКИМ ДЫМО- И ГАЗОВЫДЕЛЕНИЕМ, БЕЗ ЗАЩИТНОГО ПОКРОВА, С ПЯТЬЮ ЖИЛАМИ СЕЧЕНИЕМ 10 ММ2, НА НАПРЯЖЕНИЕ 0,66 КВ |  |  |  |  | 4: 1000 м; 8: 16630; 9: 799.9; 10: 17429.9
[8 empty] | 0.03 |  |  |  | 498.9 | 24 | 522.9
25 |  | 5/10-10-60-2-5-1-1/16-1 | КАБЕЛЬ КОНТРОЛЬНЫЙ МАРКИ КВВГНГ-LS С МЕДНЫМИ ЖИЛАМИ, С ПОЛИВИНИЛХЛОРИДНОЙ ИЗОЛЯЦИЕЙ И ОБОЛОЧКОЙ, НЕ РАСПРОСТРАНЯЮЩИЙ ГОРЕНИЕ, С НИЗКИМ ДЫМО- И ГАЗОВЫДЕЛЕНИЕМ, С ЧИСЛОМ ЖИЛ И СЕЧЕНИЕМ 3 Х 1,5 ММ2 |  |  |  |  | 4: 1000 м; 8: 2214.86; 9: 106.53; 10: 2321.39
[8 empty] | 0.05 |  |  |  | 110.74 | 5.33 | 116.07
26 |  | 5/10-20-60-2/20 | ПРОВОД СИЛОВОЙ МАРКИ ПВ3 С МЕДНОЙ ЖИЛОЙ, С ПОЛИВИНИЛХЛОРИДНОЙ ИЗОЛЯЦИЕЙ, ПОВЫШЕННОЙ ГИБКОСТИ, СЕЧЕНИЕМ 4 ММ2, НА НАПРЯЖЕНИЕ 0,45 КВ |  |  |  |  | 4: 1000 м; 8: 1040.92; 9: 50.07; 10: 1090.99
[8 empty] | 0.05 |  |  |  | 52.05 | 2.5 | 54.55
27 |  | 5/10-20-60-2/24 | ПРОВОД СИЛОВОЙ МАРКИ ПВ3 С МЕДНОЙ ЖИЛОЙ, С ПОЛИВИНИЛХЛОРИДНОЙ ИЗОЛЯЦИЕЙ, ПОВЫШЕННОЙ ГИБКОСТИ, СЕЧЕНИЕМ 25 ММ2, НА НАПРЯЖЕНИЕ 0,45 КВ |  |  |  |  | 4: 1000 м; 8: 6882.38; 9: 331.04; 10: 7213.42
[8 empty] | 0.05 |  |  |  | 344.12 | 16.55 | 360.67
|  |  |  | ИТОГО прямые затраты по разделу |  |  |  |  | 8433.11 | 682.47 | 123.56 | 6542.32 | 319.1 | 15977
|  |  |  | ОХР и ОПР |  |  |  | 10: 5606.93
|  |  |  | Плановая прибыль |  |  |  | 10: 3468.87
|  |  |  | ИТОГО по разделу с ОХР ОПР и Плановой прибылью |  |  |  | 10: 25052.8
Ж3-40 СИЛОВОЕ ЭЛЕКТРООБОРУДОВАНИЕ. НИЗКОВОЛЬТНОЕ ОБОРУДОВАНИЕ = 3/2 ШТ/КОМПЛЕКТ =
28 |  | Ц8-530-1 | ПУСКАТЕЛЬ МАГНИТНЫЙ ОБЩЕГО НАЗНАЧЕНИЯ, ОТДЕЛЬНО СТОЯЩИЙ , УСТАНАВЛИВАЕМЫЙ НА КОНСТРУКЦИИ НА ПОЛУ, ТОК ДО 40А |  |  |  |  | ШТ. | 27.4 | 1.06 | 0.14 | 13.06 | 0.71 | 42.23
(65.527 / 40.54) | [7 empty] | 3 | 82.2 | 3.18 | 0.42 | 39.18 | 2.13 | 126.69
29 |  | 2/20-40-1/1 | ПУСКАТЕЛЬ МАГНИТНЫЙ ПМЛ 1230 220В РТЛ1003/1004 |  |  |  |  | 4: ШТ; 8: 40.6; 9: 0.81; 10: 41.41
Оборуд.подряд. | [7 empty] | 4: 3; 8: 121.8; 9: 2.43; 10: 124.23
30 |  | Ц8-532-1 | ПОСТ УПРАВЛЕНИЯ КНОПОЧНЫЙ ОБЩЕГО НАЗНАЧЕНИЯ, УСТАНАВЛИВАЕМЫЙ НА КОНСТРУКЦИИ НА ПОЛУ, КОЛИЧЕСТВО ЭЛЕМЕНТОВ ПОСТА ДО 3 |  |  |  |  | ШТ. | 22.75 | 0.36 | 0.07 | 9.85 | 0.52 | 33.48
(65.527 / 40.54) | [7 empty] | 2 | 45.5 | 0.72 | 0.14 | 19.7 | 1.04 | 66.96
31 |  | 2/20-40-1/1 | ПОСТ УПРАВЛЕНИЯ КНОПОЧНЫЙ ПКУ15-21131-54У3 |  |  |  |  | 4: КОМПЛЕКТ; 8: 47.52; 9: 0.95; 10: 48.47
Оборуд.подряд. | [7 empty] | 4: 2; 8: 95.04; 9: 1.9; 10: 96.94
|  |  |  | ИТОГО прямые затраты по разделу |  |  |  |  | 127.7 | 3.9 | 0.56 | 275.72 | 7.5 | 414.82
|  |  |  | ОХР и ОПР |  |  |  | 10: 84.05
|  |  |  | Плановая прибыль |  |  |  | 10: 51.99
|  |  |  | ИТОГО по разделу с ОХР ОПР и Плановой прибылью |  |  |  | 10: 550.86
Ж3-40 СИЛОВОЕ ЭЛЕКТРООБОРУДОВАНИЕ. ЭЛЕКТРОУСТАНОВОЧНЫЕ ИЗДЕЛИЯ = 303 ШТ =
32 |  | Ц8-591-902 | РОЗЕТКА ШТЕПСЕЛЬНАЯ УТОПЛЕННОГО ТИПА ПРИ СКРЫТОЙ ПРОВОДКЕ С КРЕПЛЕНИЕМ НА РАСПОРНЫЕ ДЮБЕЛЯ |  |  |  |  | 100 ШТ. | 388.99 | 5.93 | 0.92 | 24.69 | 1.45 | 421.06
(65.527 / 40.54) | [7 empty] | 0.17 | 66.13 | 1.01 | 0.16 | 4.2 | 0.25 | 71.59
33 |  | 5/30-30-4-1-1/100 | РОЗЕТКА ШТЕПСЕЛЬНАЯ ОДНОМЕСТНАЯ СКРЫТОЙ УСТАНОВКИ СО ШТОРКАМИ ATN0001444 |  |  |  |  | 4: шт.; 8: 9.2; 9: 0.44; 10: 9.64
[8 empty] | 6 |  |  |  | 55.2 | 2.64 | 57.84
34 |  | 5/30-30-4-1-1/100-1 | РОЗЕТКА ШТЕПСЕЛЬНАЯ ДВУХМЕСТНАЯ СКРЫТОЙ УСТАНОВКИ СО ШТОРКАМИ ATN0001220 |  |  |  |  | 4: шт.; 8: 16.28; 9: 0.78; 10: 17.06
[8 empty] | 11 |  |  |  | 179.08 | 8.58 | 187.66
35 |  | Ц8-591-12 | РАМОЧНО-УЗЛОВАЯ СИСТЕМА НА 4 РОЗЕТКИ |  |  |  |  | 100 ШТ | 707.94 | 6.2 | 1.86 | 4.54 | 0.24 | 718.92
(65.527 / 40.54) | [7 empty] | 0.12 | 84.95 | 0.74 | 0.22 | 0.54 | 0.03 | 86.26
36 |  | 5/30-30-4-1-1/102 | РАМОЧНО-УЗЛОВАЯ СИСТЕМА НА 4 РОЗЕТКИ |  |  |  |  | 4: КОМПЛЕКТ; 8: 38.73; 9: 1.86; 10: 40.59
[8 empty] | 12 |  |  |  | 464.76 | 22.32 | 487.08
37 |  | Ц8-591-8 | РОЗЕТКА ШТЕПСЕЛЬНАЯ НЕУТОПЛЕННОГО ТИПА ПРИ ОТКРЫТОЙ ПРОВОДКЕ |  |  |  |  | 100 ШТ. | 413.7 | 8 | 0.92 | 71.72 | 4.02 | 497.44
(65.527 / 40.54) | [7 empty] | 0.18 | 74.47 | 1.44 | 0.17 | 12.91 | 0.72 | 89.54
38 |  | 5/30-30-4-1-1/105 | РОЗЕТКА ШТЕПСЕЛЬНАЯ ОДНОМЕСТНАЯ ОТКРЫТОЙ УСТАНОВКИ СО ШТОРКАМИ С РЕ-КОНТАКТОМ 230В, 16А |  |  |  |  | 4: шт.; 8: 8.3; 9: 0.4; 10: 8.7
[8 empty] | 7 |  |  |  | 58.1 | 2.8 | 60.9
39 |  | 5/30-30-4-1-1/106 | РОЗЕТКА ШТЕПСЕЛЬНАЯ ДВУХМЕСТНАЯ ОТКРЫТОЙ УСТАНОВКИ СО ШТОРКАМИ С РЕ-КОНТАКТОМ 230В, 16А |  |  |  |  | 4: шт.; 8: 17.95; 9: 0.86; 10: 18.81
[8 empty] | 1 |  |  |  | 17.95 | 0.86 | 18.81
40 |  | 5/30-30-4-1-1/107 | РОЗЕТКА ШТЕПСЕЛЬНАЯ ОДНОМЕСТНАЯ ОТКРЫТОЙ УСТАНОВКИ СО ШТОРКАМИ С РЕ-КОНТАКТОМ 230В, 16А С КРЫШКОЙ |  |  |  |  | 4: шт.; 8: 9.05; 9: 0.44; 10: 9.49
[8 empty] | 5 |  |  |  | 45.25 | 2.2 | 47.45
41 |  | 5/30-30-4-1-1/108 | РОЗЕТКА ШТЕПСЕЛЬНАЯ ЧЕТЫРЕХМЕСТНАЯ ОТКРЫТОЙ УСТАНОВКИ СО ШТОРКАМИ С РЕ-КОНТАКТОМ 230В, 16А С КРЫШКОЙ |  |  |  |  | 4: шт.; 8: 33.15; 9: 1.59; 10: 34.74
[8 empty] | 5 |  |  |  | 165.75 | 7.95 | 173.7
42 |  | Ц8-641-9 | ЛЮЧКИ ДЛЯ ШТЕПСЕЛЬНЫХ КОРОБОК ТИПА ЛП-6 |  |  |  |  | ШТ. | 11.63 | 0.05 |  | 55.26 | 2.96 | 69.9
(65.527 / 40.54) | [7 empty] | 13 | 151.19 | 0.65 |  | 718.38 | 38.48 | 908.7
43 |  | 5/20-40-7/1-10 | ЛЮЧОК ДЛЯ МОНТАЖА В ПОЛУ |  |  |  |  | 4: КОМПЛЕКТ; 8: 261.5; 9: 12.58; 10: 274.08
[8 empty] | 13 |  |  |  | 3399.5 | 163.54 | 3563.04
44 |  | 5/20-40-4/5-1 | КОРОБКА РАСПРЕДЕЛИТЕЛЬНАЯ ОТКРЫТОЙ УСТАНОВКИ КМ-234 |  |  |  |  | 4: шт.; 8: 3.84; 9: 0.18; 10: 4.02
[8 empty] | 150 |  |  |  | 576 | 27 | 603
45 |  | 5/20-40-4/5-2 | КОРОБКА РАСПРЕДЕЛИТЕЛЬНАЯ СКРЫТОЙ УСТАНОВКИ КМ-202 |  |  |  |  | 4: шт.; 8: 1.05; 9: 0.05; 10: 1.1
[8 empty] | 10 |  |  |  | 10.5 | 0.5 | 11
46 |  | 5/20-40-4/5-3 | КОРОБКА РАСПРЕДЕЛИТЕЛЬНАЯ СКРЫТОЙ УСТАНОВКИ У994 У2 |  |  |  |  | 4: шт.; 8: 5.33; 9: 0.26; 10: 5.59
[8 empty] | 10 |  |  |  | 53.3 | 2.6 | 55.9
47 |  | 5/20-40-4/5-4 | КОРОБКА МОНТАЖНАЯ ДЛЯ УСТАНОВКИ РОЗЕТОК И ВЫКЛЮЧАТЕЛЕЙ К-207 |  |  |  |  | 4: шт.; 8: 0.44; 9: 0.02; 10: 0.46
[8 empty] | 80 |  |  |  | 35.2 | 1.6 | 36.8
48 |  | 5/20-40-4/5-5 | КЛЕММА УНИВЕРСАЛЬНАЯ ДО 4 ММ2 |  |  |  |  | 4: шт.; 8: 1.43; 9: 0.07; 10: 1.5
[8 empty] | 3 |  |  |  | 4.29 | 0.21 | 4.5
|  |  |  | ИТОГО прямые затраты по разделу |  |  |  |  | 376.74 | 3.84 | 0.55 | 5800.91 | 282.28 | 6463.77
|  |  |  | ОХР и ОПР |  |  |  | 10: 247.23
|  |  |  | Плановая прибыль |  |  |  | 10: 152.95
|  |  |  | ИТОГО по разделу с ОХР ОПР и Плановой прибылью |  |  |  | 10: 6863.95
Ж3-40 СИЛОВОЕ ЭЛЕКТРООБОРУДОВАНИЕ. МОНТАЖНЫЕ ИЗДЕЛИЯ = 111/276 КОМПЛЕКТ/М =
49 |  | Ц8-900-1 | ЛОТКИ МЕТАЛЛИЧЕСКИЕ ШТАМПОВАННЫЕ ПО УСТАНОВЛЕННЫМ КОНСТРУКЦИЯМ, ШИРИНА ЛОТКОВ ДО 200 ММ |  |  |  |  | Т | 928.35 | 38.32 | 7.23 | 172.82 | 12.19 | 1151.68
(65.527 / 40.54) | [7 empty] | 0.21276 | 197.52 | 8.15 | 1.54 | 36.77 | 2.59 | 245.03
50 |  | 5/20-10-1/100 | ЛОТОК ЛЕСТНИЧНЫЙ 200Х50Х3000 ММ |  |  |  |  | 4: шт.; 8: 105.98; 9: 5.1; 10: 111.08
[8 empty] | 30 |  |  |  | 3179.4 | 153 | 3332.4
51 |  | 5/20-10-1/101 | ЛОТОК ЛЕСТНИЧНЫЙ 100Х50Х3000 ММ |  |  |  |  | 4: шт.; 8: 95.55; 9: 4.6; 10: 100.15
[8 empty] | 7 |  |  |  | 668.85 | 32.2 | 701.05
52 |  | 5/20-10-1/102 | ПОДВЕС К БЕТОННОМУ ПЕРЕКРЫТИЮ |  |  |  |  | 4: КОМПЛЕКТ; 8: 71.18; 9: 3.42; 10: 74.6
[8 empty] | 90 |  |  |  | 6406.2 | 307.8 | 6714
53 |  | 5/20-10-1/103 | ОПОРА П-РАМА НА ПОЛ |  |  |  |  | 4: КОМПЛЕКТ; 8: 178.78; 9: 8.6; 10: 187.38
[8 empty] | 21 |  |  |  | 3754.38 | 180.6 | 3934.98
54 |  | Ц8-411-1 | РУКАВА МЕТАЛЛИЧЕСКИЕ, НАРУЖНЫЙ ДИАМЕТР ДО 48 ММ |  |  |  |  | 100 М | 325.82 | 64.51 | 5.8 | 733.29 | 35.89 | 1159.51
(65.527 / 40.54) | [7 empty] | 0.4902 | 159.72 | 31.62 | 2.84 | 359.46 | 17.59 | 568.39
55 |  | 5/20-10-9/5 | РУКАВ МЕТАЛЛИЧЕСКИЙ Р3-Ц-ПВХ ДИАМЕТРОМ, 20 ММ |  |  |  |  | 4: м; 8: 1.96; 9: 0.09; 10: 2.05
[8 empty] | 50 |  |  |  | 98 | 4.5 | 102.5
56 |  | Ц8-407-302 | ТРУБЫ СТАЛЬНЫЕ ПО УСТАНОВЛЕННЫМ КОНСТРУКЦИЯМ ПО СТЕНАМ С КРЕПЛЕНИЕМ СКОБАМИ, ДИАМЕТР ДО 50 ММ, КРЕПЛЕНИЕ ДЮБЕЛЯМИ |  |  |  |  | 100 М | 435 | 531.77 | 360.43 | 564.49 | 27.58 | 1558.84
(65.527 / 40.54) | [7 empty] | 0.19608 | 85.29 | 104.27 | 70.67 | 110.68 | 5.41 | 305.65
57 |  | 6/20-20-10/15 | ТРУБА СТАЛЬНАЯ СВАРНАЯ ВОДОГАЗОПРОВОДНАЯ НЕОЦИНКОВАННАЯ ЛЕГКАЯ НОМИНАЛЬНЫМ ДИАМЕТРОМ 50 ММ, ТОЛЩИНОЙ СТЕНКИ 3 ММ |  |  |  |  | 4: м; 8: 8.98; 9: 0.37; 10: 9.35
[8 empty] | 20 |  |  |  | 179.6 | 7.4 | 187
58 |  | Ц8-904-1 | ТРУБЫ ВИНИПЛАСТОВЫЕ ПО СТЕНАМ, ДИАМЕТР ДО 25 ММ |  |  |  |  | 100 М | 315.51 | 12.21 | 0.24 | 394.69 | 19.16 | 741.57
(65.527 / 40.54) | [7 empty] | 0.49505 | 156.19 | 6.04 | 0.12 | 195.39 | 9.49 | 367.11
59 |  | 5/20-20-3-2/2 | ТРУБА ГОФРИРОВАННАЯ ПВХ ЛЕГКОГО ТИПА С ЗОНДОМ, ДИАМЕТРОМ 20 ММ |  |  |  |  | 4: м; 8: 0.35; 9: 0.02; 10: 0.37
[8 empty] | 50 |  |  |  | 17.5 | 1 | 18.5
60 |  | Ц8-904-2 | ТРУБЫ ВИНИПЛАСТОВЫЕ ПО СТЕНАМ, ДИАМЕТР ДО 50 ММ |  |  |  |  | 100 М | 318.33 | 8.7 | 0.36 | 383.77 | 18.56 | 729.36
(65.527 / 40.54) | [7 empty] | 0.44555 | 141.83 | 3.88 | 0.16 | 170.99 | 8.27 | 324.97
61 |  | 5/20-20-3-1/5 | ТРУБА ГЛАДКАЯ ЖЕСТКАЯ ПВХ, ДИАМЕТР 40 ММ |  |  |  |  | 4: м; 8: 2.13; 9: 0.1; 10: 2.23
[8 empty] | 45 |  |  |  | 95.85 | 4.5 | 100.35
|  |  |  | ИТОГО прямые затраты по разделу |  |  |  |  | 740.55 | 153.96 | 75.33 | 15273.07 | 734.35 | 16901.93
|  |  |  | ОХР и ОПР |  |  |  | 10: 534.63
|  |  |  | Плановая прибыль |  |  |  | 10: 330.76
|  |  |  | ИТОГО по разделу с ОХР ОПР и Плановой прибылью |  |  |  | 10: 17767.32
|  |  |  | ИТОГО прямые затраты по смете |  |  |  |  | 9821.96 | 954.12 | 227.8 | 31977.68 | 1426.53 | 44180.29
[5 empty] | ВСЕГО, в том числе |  |  | 10: 54839.79
[6 empty] | СТРОИТЕЛЬНЫЕ РАБОТЫ |  | 10: 0
[6 empty] | В том числе ЗАРАБОТНАЯ ПЛАТА |  | 10: 0
[7 empty] | ЭКСПЛУАТАЦИЯ МАШИН И МЕХАНИЗМОВ | 10: 0
[7 empty] | В том числе ЗАРАБОТНАЯ ПЛАТА МАШИНИСТОВ | 10: 0
[7 empty] | МАТЕРИАЛЫ, ИЗДЕЛИЯ, КОНСТРУКЦИИ | 10: 0
[7 empty] | ТРАНСПОРТ | 10: 0
[7 empty] | ОХР и ОПР | 10: 0
[7 empty] | ПЛАНОВАЯ ПРИБЫЛЬ | 10: 0
[6 empty] | МОНТАЖНЫЕ РАБОТЫ |  | 10: 50483.54
[6 empty] | В том числе ЗАРАБОТНАЯ ПЛАТА |  | 10: 9821.96
[7 empty] | ЭКСПЛУАТАЦИЯ МАШИН И МЕХАНИЗМОВ | 10: 954.12
[7 empty] | В том числе ЗАРАБОТНАЯ ПЛАТА МАШИНИСТОВ | 10: 227.8
[7 empty] | МАТЕРИАЛЫ, ИЗДЕЛИЯ, КОНСТРУКЦИИ | 10: 27706.84
[7 empty] | ТРАНСПОРТ | 10: 1341.12
[7 empty] | ОХР и ОПР | 10: 6585.33
[7 empty] | ПЛАНОВАЯ ПРИБЫЛЬ | 10: 4074.17
[5 empty] | ОБОРУДОВАНИЕ, МЕБЕЛЬ, ИНВЕНТАРЬ |  |  | 10: 4270.84
[5 empty] | ТРАНСПОРТ |  |  | 10: 85.41
[5 empty] | ПРОЧИЕ ЗАТРАТЫ |  |  | 10: 0
[5 empty] | ЗАТРАТЫ ТРУДА РАБОЧИХ |  |  | 10: 1067.97
[5 empty] | ЗАТРАТЫ ТРУДА МАШИНИСТОВ |  |  | 10: 21.42
[5 empty] | ВОЗВРАТ МАТЕРИАЛОВ, ИЗДЕЛИЙ, КОНСТРУКЦИЙ |  |  | 10: 0
Составил
|  |  | (должность) |  | (подпись) | (инициалы, фамилия)
Проверил
|  |  | (должность) |  | (подпись) | (инициалы, фамилия)

## ВР.1 по ЛС 2.16
|  |  | Наименование объекта | РЕКОНСТРУКЦИЯ ЗДАНИЯ АДМИНИСТРАТИВНО-БЫТОВОГО КОРПУСА С ИНВЕНТАРНЫМ НОМЕРОМ 342/С-71225, РАСПОЛОЖЕННОГО ПО АДРЕСУ ГОМЕЛЬСКАЯ ОБЛАСТЬ, Г. СВЕТЛОГОРСК, УЛ. ЛЕСНАЯ, 12. 1 ОЧЕРЕДЬ.
|  |  | Код объекта | 50/21-ПР.
|  |  | Наименование здания, сооружения | АДМИНИСТРАТИВНО-БЫТОВОЙ КОРПУС
|  |  | Шифр здания, сооружения | 2
|  |  | Комплект чертежей | 50/21-ПР-1-ЭМ1
Ведомость ресурсов по смете № 16
на ЭЛЕКТРООБОРУДОВАНИЕ
|  |  | Составлена в ценах на | 1 ИЮHЯ 2023 г. |  | Цены | без НДС
|  |  |  | (дата разработки) |  |  | (вид цены)
№пп | код |  | Наименование ресурсов |  |  |  |  | Единица измерения | Количество | Стоимость: Ед.изм. / Всего, руб.
[10 empty] | Единицы | Общая
1 | 2 |  | 3 |  |  |  |  | 4 | 5 | 6 | 7
1 |  | 1-1 | ЗАТРАТЫ ТРУДА РАБОЧИХ-СТРОИТЕЛЕЙ |  |  |  |  | чел/ч | 1067.97
2 |  | 1-2 | ЗАРАБОТНАЯ ПЛАТА РАБОЧИХ-СТРОИТЕЛЕЙ |  |  |  |  | руб. | 9821.96
3 |  | 1-3 | ЗАТРАТЫ ТРУДА МАШИНИСТОВ |  |  |  |  | чел/ч | 21.42
4 |  | М010201 | ПРИЦЕПЫ ТРАКТОРНЫЕ 2 Т |  |  |  |  | МАШ.-Ч | 4.9946 | 1.08 | 5.43
5 |  | М010410 | ТРАКТОРЫ НА ПНЕВМОКОЛЕСНОМ ХОДУ ПРИ РАБОТЕ НА ДРУГИХ ВИДАХ СТРОИТЕЛЬСТВА, 59 (80)КВТ (Л.С.) |  |  |  |  | МАШ.-Ч | 4.9946 | 30.55 | 152.66
6 |  | М021104 | КРАНЫ НА АВТОМОБИЛЬНОМ ХОДУ ПРИ РАБОТЕ НА МОНТАЖЕ ТЕХНОЛОГИЧЕСКОГО ОБОРУДОВАНИЯ, 16Т |  |  |  |  | МАШ.-Ч | 7.7786 | 47.4 | 368.75
7 |  | М030402 | ЛЕБЕДКИ ЭЛЕКТРИЧЕСКИЕ ТЯГОВЫМ УСИЛИЕМ ДО 12,26 (1,25) КН (Т) |  |  |  |  | МАШ.-Ч | 3.9998 | 0.89 | 3.48
8 |  | М030902 | ПОДЪЕМНИКИ ГИДРАВЛИЧЕСКИЕ, ВЫСОТОЙ ПОДЪЕМА 10 М |  |  |  |  | МАШ.-Ч | 6.7196 | 12.66 | 85.07
9 |  | М040502 | УСТАНОВКИ ДЛЯ СВАРКИ РУЧНОЙ ДУГОВОЙ (ПОСТОЯННОГО ТОКА) |  |  |  |  | МАШ.-Ч | 11.7167 | 3.37 | 39.44
10 |  | М050102 | КОМПРЕССОРЫ ПЕРЕДВИЖНЫЕ С ДВИГАТЕЛЕМ ВНУТРЕННЕГО СГОРАНИЯ ДАВЛЕНИЕМ ДО 686 КПА (7АТМ) 5 М3/МИН |  |  |  |  | МАШ.-Ч | 0.59 | 26.18 | 15.45
11 |  | М100602 | МОЛОТКИ БУРИЛЬНЫЕ ЛЕГКИЕ ПРИ РАБОТЕ ОТ КОМПРЕССОРНЫХ СТАНЦИЙ ПЕРЕДВИЖНЫХ |  |  |  |  | МАШ.-Ч | 0.59 | 9.03 | 5.33
12 |  | М134041 | ШУРУПОВЕРТ |  |  |  |  | МАШ.-Ч | 77.0628 | 0.69 | 53.25
13 |  | М330301 | МАШИНЫ ШЛИФОВАЛЬНЫЕ ЭЛЕКТРИЧЕСКИЕ |  |  |  |  | МАШ.-Ч | 4.7878 | 0.72 | 3.54
14 |  | М331451 | ПЕРФОРАТОРЫ ЭЛЕКТРИЧЕСКИЕ |  |  |  |  | МАШ.-Ч | 245.086 | 0.7 | 171.52
15 |  | М331615 | ДРЕЛИ ЭЛЕКТРИЧЕСКИЕ |  |  |  |  | МАШ.-Ч | 40.4909 | 0.25 | 10.08
16 |  | М350451 | ПРЕСС ГИДРАВЛИЧЕСКИЙ С ЭЛЕКТРОПРИВОДОМ |  |  |  |  | МАШ.-Ч | 0.48 | 0.3 | 0.15
17 |  | М400002 | АВТОМОБИЛЬ БОРТОВОЙ, ГРУЗОПОДЪЕМНОСТЬЮ ДО 8 Т |  |  |  |  | МАШ.-Ч | 1.328 | 30.12 | 39.98
[6 empty] | ИТОГО | МАШИНЫ И МЕХАНИЗМЫ |  |  |  | 954.13
18 |  | 1/10-10-10/22 | ПОРТЛАНДЦЕМЕНТ 500-Д0 (В УПАКОВКЕ) |  |  |  |  | т | 0.00078 | 334 | 0.26
19 |  | 1/10-140-40/100 | ЭЛЕКТРОДЫ ТИПА Э42А ДИАМЕТРОМ 4 ММ |  |  |  |  | т | 0.002641 | 9250 | 24.44
20 |  | 1/10-140-40/150 | ЭЛЕКТРОДЫ ТИПА Э42А ДИАМЕТРОМ 5 ММ |  |  |  |  | т | 0.0039 | 9750 | 38.09
21 |  | 1/10-160-20/15 | ВЕТОШЬ |  |  |  |  | кг | 0.040441 | 1.74 | 0.06
22 |  | 1/10-170-10/135 | СВЕРЛА С SDS PLUS ХВОСТОВИКОМ (НАКОНЕЧНИК ИЗ ТВЕРДОСПЛАВНОЙ СТАЛИ) (ПО БЕТОНУ), ДИАМЕТРОМ 8-10 ММ, ДЛИНОЙ 260 (265) ММ |  |  |  |  | шт. | 23.6175 | 12.68 | 299.55
23 |  | 1/10-170-10/165 | СВЕРЛА С SDS PLUS ХВОСТОВИКОМ (НАКОНЕЧНИК ИЗ ТВЕРДОСПЛАВНОЙ СТАЛИ) (ПО БЕТОНУ), ДИАМЕТРОМ 10-12 ММ, ДЛИНОЙ 110-165 ММ |  |  |  |  | шт. | 1.4158 | 5.82 | 8.24
24 |  | 1/10-180-20/57 | КРУГИ ШЛИФОВАЛЬНЫЕ ДЛЯ СПЕЦИАЛЬНЫХ МОНТАЖНЫХ РАБОТ 5П 180 Х 6 Х 22 |  |  |  |  | шт. | 8.1558 | 3.24 | 26.43
25 |  | 1/10-180-20/113 | ШКУРКА ШЛИФОВАЛЬНАЯ НА БУМАЖНОЙ ОСНОВЕ ВОДОСТОЙКАЯ |  |  |  |  | М2 | 0.24142 | 1.71 | 0.46
26 |  | 1/10-230-40-20/127 | КРАСКА МАСЛЯНАЯ МА-15, СУРИК ЖЕЛЕЗНЫЙ |  |  |  |  | т | 0.00021 | 5041.7 | 1.05
27 |  | 1/10-230-45-5/180 | ЛАК НИТРОЦЕЛЛЮЛОЗНЫЙ МЕБЕЛЬНЫЙ НЦ-218 |  |  |  |  | т | 5e-05 | 10610.03 | 0.55
28 |  | 1/10-230-45-10/155 | ЭМАЛЬ ПЕНТАФТАЛЕВАЯ ПФ-115, СЕРАЯ |  |  |  |  | т | 0.000524 | 7225.84 | 3.79
29 |  | 1/10-230-50-15/37 | РАСТВОРИТЕЛЬ ДЛЯ ЛАКОКРАСОЧНЫХ МАТЕРИАЛОВ МАРКИ 646 |  |  |  |  | т | 0.00015 | 4368.57 | 0.65
30 |  | 1/10-230-55-5/22 | ВЯЖУЩЕЕ ГИПСОВОЕ МАРКИ Г-4 НОРМАЛЬНОТВЕРДЕЮЩЕЕ (Б), СРЕДНЕГО ПОМОЛА (II) (ФАСОВАННОЕ) |  |  |  |  | т | 0.000378 | 308.49 | 0.12
31 |  | 1/10-235-20/681 | ИЗОЛЕНТА ПВХ (РАЗМЕРОМ 15 ММХ20 М) |  |  |  |  | М2 | 2.4265 | 6.06 | 14.7
32 |  | 1/10-235-20/786 | ЛЕНТА ФУМ МАРКА 3 |  |  |  |  | кг | 0.006667 | 124.79 | 0.83
33 |  | 1/10-240-10-10/130 | БОЛТЫ СТРОИТЕЛЬНЫЕ С ГАЙКАМИ И ШАЙБАМИ |  |  |  |  | т | 0.007564 | 5400 | 40.86
34 |  | 1/10-240-10-15/22 | БОЛТЫ С ШЕСТИГРАННОЙ ГОЛОВКОЙ ДИАМЕТРОМ РЕЗЬБЫ 10 ММ |  |  |  |  | т | 0.0156 | 3505 | 54.73
35 |  | 1/10-240-20/12 | ГАЙКИ ШЕСТИГРАННЫЕ ДИАМЕТРОМ РЕЗЬБЫ 10 ММ |  |  |  |  | т | 0.0052 | 3785 | 19.63
36 |  | 1/10-240-55-10/40 | ШУРУПЫ С ПОЛУКРУГЛОЙ ГОЛОВКОЙ 4 Х 40 ММ |  |  |  |  | т | 0.000117 | 3800 | 0.44
37 |  | 1/10-260-30-31/6 | ПРОКАТ ГОРЯЧЕКАТАНЫЙ ПОЛОСОВОЙ ИЗ СТАЛИ УГЛЕРОДИСТОЙ ОБЫКНОВЕННОГО КАЧЕСТВА МАРКИ СТ6СП, ТОЛЩИНОЙ 10 - 80 ММ ПРИ ШИРИНЕ 100 - 200 ММ |  |  |  |  | т | 0.025545 | 4500 | 114.95
38 |  | 1/10-260-150-1/101 | УГОЛОК РАВНОПОЛОЧНЫЙ ГОРЯЧЕКАТАНЫЙ ИЗ СТАЛИ УГЛЕРОДИСТОЙ ОБЫКНОВЕННОГО КАЧЕСТВА МАРКИ СТ3СП, СТ3ПС, ШИРИНОЙ ПОЛКИ 50 Х 50 ММ |  |  |  |  | т | 0.26 | 2233.73 | 580.71
39 |  | 1/10-260-210-1/82 | ПРОВОЛОКА СТАЛЬНАЯ НИЗКОУГЛЕРОДИСТАЯ ОБЩЕГО НАЗНАЧЕНИЯ ТЕРМИЧЕСКИ ОБРАБОТАННАЯ, ОЦИНКОВАННАЯ, ДИАМЕТРОМ 2 ММ |  |  |  |  | кг | 3.8576 | 3.76 | 14.51
40 |  | 5/10-10-10-10-1/14 | КАБЕЛЬ СИЛОВОЙ МАРКИ ВВГНГ-LS 3 Х 1,5-0,66 С МЕДНЫМИ ЖИЛАМИ, ИЗОЛЯЦИЯ И ОБОЛОЧКА ИЗ ПОЛИВИНИЛХЛОРИДНОГО ПЛАСТИКАТА, НЕ РАСПРОСТРАНЯЮЩИЙ ГОРЕНИЕ, С НИЗКИМ ДЫМО- И ГАЗОВЫДЕЛЕНИЕМ, БЕЗ ЗАЩИТНОГО ПОКРОВА, С ТРЕМЯ ЖИЛАМИ СЕЧЕНИЕМ 1,5 ММ2, НА НАПРЯЖЕНИЕ 0,66 КВ |  |  |  |  | 1000 м | 1.15 | 1574.01 | 1810.11
41 |  | 5/10-10-10-10-1/15 | КАБЕЛЬ СИЛОВОЙ МАРКИ ВВГНГ-LS 3 Х 2,5-0,66 С МЕДНЫМИ ЖИЛАМИ, ИЗОЛЯЦИЯ И ОБОЛОЧКА ИЗ ПОЛИВИНИЛХЛОРИДНОГО ПЛАСТИКАТА, НЕ РАСПРОСТРАНЯЮЩИЙ ГОРЕНИЕ, С НИЗКИМ ДЫМО- И ГАЗОВЫДЕЛЕНИЕМ, БЕЗ ЗАЩИТНОГО ПОКРОВА, С ТРЕМЯ ЖИЛАМИ СЕЧЕНИЕМ 2,5 ММ2, НА НАПРЯЖЕНИЕ 0,66 КВ |  |  |  |  | 1000 м | 0.75 | 2442.01 | 1831.51
42 |  | 5/10-10-10-10-1/31 | КАБЕЛЬ СИЛОВОЙ МАРКИ ВВГНГ-LS 5 Х 2,5-0,66 С МЕДНЫМИ ЖИЛАМИ, ИЗОЛЯЦИЯ И ОБОЛОЧКА ИЗ ПОЛИВИНИЛХЛОРИДНОГО ПЛАСТИКАТА, НЕ РАСПРОСТРАНЯЮЩИЙ ГОРЕНИЕ, С НИЗКИМ ДЫМО- И ГАЗОВЫДЕЛЕНИЕМ, БЕЗ ЗАЩИТНОГО ПОКРОВА, С ПЯТЬЮ ЖИЛАМИ СЕЧЕНИЕМ 2,5 ММ2, НА НАПРЯЖЕНИЕ 0,66 КВ |  |  |  |  | 1000 м | 0.025 | 3980 | 99.5
43 |  | 5/10-10-10-10-1/32 | КАБЕЛЬ СИЛОВОЙ МАРКИ ВВГНГ-LS 5 Х 4-0,66 С МЕДНЫМИ ЖИЛАМИ, ИЗОЛЯЦИЯ И ОБОЛОЧКА ИЗ ПОЛИВИНИЛХЛОРИДНОГО ПЛАСТИКАТА, НЕ РАСПРОСТРАНЯЮЩИЙ ГОРЕНИЕ, С НИЗКИМ ДЫМО- И ГАЗОВЫДЕЛЕНИЕМ, БЕЗ ЗАЩИТНОГО ПОКРОВА, С ПЯТЬЮ ЖИЛАМИ СЕЧЕНИЕМ 4 ММ2, НА НАПРЯЖЕНИЕ 0,66 КВ |  |  |  |  | 1000 м | 0.08 | 6780 | 542.4
44 |  | 5/10-10-10-10-1/33-1 | КАБЕЛЬ СИЛОВОЙ МАРКИ ВВГНГ-LS 5 Х 6-0,66 С МЕДНЫМИ ЖИЛАМИ, ИЗОЛЯЦИЯ И ОБОЛОЧКА ИЗ ПОЛИВИНИЛХЛОРИДНОГО ПЛАСТИКАТА, НЕ РАСПРОСТРАНЯЮЩИЙ ГОРЕНИЕ, С НИЗКИМ ДЫМО- И ГАЗОВЫДЕЛЕНИЕМ, БЕЗ ЗАЩИТНОГО ПОКРОВА, С ПЯТЬЮ ЖИЛАМИ СЕЧЕНИЕМ 6 ММ2, НА НАПРЯЖЕНИЕ 0,66 КВ |  |  |  |  | 1000 м | 0.03 | 14630 | 438.9
45 |  | 5/10-10-10-10-1/33 | КАБЕЛЬ СИЛОВОЙ МАРКИ ВВГНГ-LS 5 Х 10-0,66 С МЕДНЫМИ ЖИЛАМИ, ИЗОЛЯЦИЯ И ОБОЛОЧКА ИЗ ПОЛИВИНИЛХЛОРИДНОГО ПЛАСТИКАТА, НЕ РАСПРОСТРАНЯЮЩИЙ ГОРЕНИЕ, С НИЗКИМ ДЫМО- И ГАЗОВЫДЕЛЕНИЕМ, БЕЗ ЗАЩИТНОГО ПОКРОВА, С ПЯТЬЮ ЖИЛАМИ СЕЧЕНИЕМ 10 ММ2, НА НАПРЯЖЕНИЕ 0,66 КВ |  |  |  |  | 1000 м | 0.03 | 16630 | 498.9
46 |  | 5/10-10-60-2-5-1-1/16-1 | КАБЕЛЬ КОНТРОЛЬНЫЙ МАРКИ КВВГНГ-LS С МЕДНЫМИ ЖИЛАМИ, С ПОЛИВИНИЛХЛОРИДНОЙ ИЗОЛЯЦИЕЙ И ОБОЛОЧКОЙ, НЕ РАСПРОСТРАНЯЮЩИЙ ГОРЕНИЕ, С НИЗКИМ ДЫМО- И ГАЗОВЫДЕЛЕНИЕМ, С ЧИСЛОМ ЖИЛ И СЕЧЕНИЕМ 3 Х 1,5 ММ2 |  |  |  |  | 1000 м | 0.05 | 2214.86 | 110.74
47 |  | 5/10-20-60-2/20 | ПРОВОД СИЛОВОЙ МАРКИ ПВ3 С МЕДНОЙ ЖИЛОЙ, С ПОЛИВИНИЛХЛОРИДНОЙ ИЗОЛЯЦИЕЙ, ПОВЫШЕННОЙ ГИБКОСТИ, СЕЧЕНИЕМ 4 ММ2, НА НАПРЯЖЕНИЕ 0,45 КВ |  |  |  |  | 1000 м | 0.05 | 1040.92 | 52.05
48 |  | 5/10-20-60-2/24 | ПРОВОД СИЛОВОЙ МАРКИ ПВ3 С МЕДНОЙ ЖИЛОЙ, С ПОЛИВИНИЛХЛОРИДНОЙ ИЗОЛЯЦИЕЙ, ПОВЫШЕННОЙ ГИБКОСТИ, СЕЧЕНИЕМ 25 ММ2, НА НАПРЯЖЕНИЕ 0,45 КВ |  |  |  |  | 1000 м | 0.05 | 6882.38 | 344.12
49 |  | 5/10-30-60/2 | МУФТА ТРУБНАЯ ТР-5 У3 |  |  |  |  | шт. | 4.902 | 5.26 | 25.78
50 |  | 5/10-30-60/4 | МУФТА ТРУБНАЯ ТР-8 У3 |  |  |  |  | шт. | 3.3333 | 8.92 | 29.73
51 |  | 5/20-10-1/100 | ЛОТОК ЛЕСТНИЧНЫЙ 200Х50Х3000 ММ |  |  |  |  | шт. | 30 | 105.98 | 3179.4
52 |  | 5/20-10-1/101 | ЛОТОК ЛЕСТНИЧНЫЙ 100Х50Х3000 ММ |  |  |  |  | шт. | 7 | 95.55 | 668.85
53 |  | 5/20-10-1/102 | ПОДВЕС К БЕТОННОМУ ПЕРЕКРЫТИЮ |  |  |  |  | КОМПЛЕКТ | 90 | 71.18 | 6406.2
54 |  | 5/20-10-1/103 | ОПОРА П-РАМА НА ПОЛ |  |  |  |  | КОМПЛЕКТ | 21 | 178.78 | 3754.38
55 |  | 5/20-10-9/5 | РУКАВ МЕТАЛЛИЧЕСКИЙ Р3-Ц-ПВХ ДИАМЕТРОМ, 20 ММ |  |  |  |  | м | 50 | 1.96 | 98
56 |  | 5/20-20-3-1/5 | ТРУБА ГЛАДКАЯ ЖЕСТКАЯ ПВХ, ДИАМЕТР 40 ММ |  |  |  |  | м | 45 | 2.13 | 95.85
57 |  | 5/20-20-3-2/2 | ТРУБА ГОФРИРОВАННАЯ ПВХ ЛЕГКОГО ТИПА С ЗОНДОМ, ДИАМЕТРОМ 20 ММ |  |  |  |  | м | 50 | 0.35 | 17.5
58 |  | 5/20-20-3-4/10 | ТРУБКА МАРКИ ТВ-40 ВНУТРЕННИМ ДИАМЕТРОМ 5 ММ |  |  |  |  | кг | 0.147 | 3.9 | 0.58
59 |  | 5/20-30-1-4/9 | СОЕДИНИТЕЛЬНЫЙ ИЗОЛИРУЮЩИЙ ЗАЖИМ СИЗ-1 |  |  |  |  | 100 шт. | 14.41 | 2.29 | 32.99
60 |  | 5/20-30-2/1 | ПЕРЕМЫЧКА ГИБКАЯ ПГС-35-560 У2,5 |  |  |  |  | шт. | 9.0596 | 7.28 | 65.96
61 |  | 5/20-30-3/1 | ЗАКРЕП ТМ-2 |  |  |  |  | 100 шт. | 47.19 | 0.9 | 42.47
62 |  | 5/20-30-3/8 | ГАЙКА УСТАНОВОЧНАЯ ЗАЗЕМЛЯЮЩАЯ К 485 |  |  |  |  | 100 шт. | 0.17647 | 374.4 | 66.07
63 |  | 5/20-30-3/20 | СКОБА К 142 У2 |  |  |  |  | 10 шт. | 4.9505 | 7.49 | 37.08
64 |  | 5/20-30-3/23 | СКОБА К 145 У2 |  |  |  |  | 10 шт. | 16.042 | 10.4 | 166.84
65 |  | 5/20-30-3/24 | СКОБА К 146П У2 |  |  |  |  | 10 шт. | 0.80392 | 18.72 | 15.05
66 |  | 5/20-30-3/28 | СКОБА К1157 У3 |  |  |  |  | 1000 шт. | 0.087376 | 750 | 65.53
67 |  | 5/20-30-3/40 | ПОЛОСКА К404 И ПРЯЖКА К407 ДЛЯ КРЕПЛЕНИЯ ПРОВОДОВ |  |  |  |  | 100 шт. | 0.1812 | 0.01
68 |  | 5/20-30-5/1 | БИРКА-ОКОНЦЕВАТЕЛЬ У136 У3/5 |  |  |  |  | 100 шт. | 0.305 | 5.35 | 1.65
69 |  | 5/20-30-5/2 | БИРКА МАРКИРОВОЧНАЯ У134 |  |  |  |  | 100 шт. | 1.2357 | 5.36 | 6.65
70 |  | 5/20-30-5/3 | БИРКА МАРКИРОВОЧНАЯ У153 У3,5 |  |  |  |  | 1000 шт. | 0.0093 | 32 | 0.3
71 |  | 5/20-40-2/1 | ПАТРУБОК ВВОДНОЙ У476 У3 |  |  |  |  | 10 шт. | 0.89109 | 30 | 26.73
72 |  | 5/20-40-2/2 | ПАТРУБОК ВВОДНОЙ У477 У3 |  |  |  |  | 10 шт. | 0.4902 | 33 | 16.18
73 |  | 5/20-40-2/4 | ПАТРУБОК ВВОДНОЙ У479 У3 |  |  |  |  | 10 шт. | 0.80198 | 39 | 31.28
74 |  | 5/20-40-4/5-5 | КЛЕММА УНИВЕРСАЛЬНАЯ ДО 4 ММ2 |  |  |  |  | шт. | 3 | 1.43 | 4.29
75 |  | 5/20-40-4/5-4 | КОРОБКА МОНТАЖНАЯ ДЛЯ УСТАНОВКИ РОЗЕТОК И ВЫКЛЮЧАТЕЛЕЙ К-207 |  |  |  |  | шт. | 80 | 0.44 | 35.2
76 |  | 5/20-40-4/5-3 | КОРОБКА РАСПРЕДЕЛИТЕЛЬНАЯ СКРЫТОЙ УСТАНОВКИ У994 У2 |  |  |  |  | шт. | 10 | 5.33 | 53.3
77 |  | 5/20-40-4/5-2 | КОРОБКА РАСПРЕДЕЛИТЕЛЬНАЯ СКРЫТОЙ УСТАНОВКИ КМ-202 |  |  |  |  | шт. | 10 | 1.05 | 10.5
78 |  | 5/20-40-4/5-1 | КОРОБКА РАСПРЕДЕЛИТЕЛЬНАЯ ОТКРЫТОЙ УСТАНОВКИ КМ-234 |  |  |  |  | шт. | 150 | 3.84 | 576
79 |  | 5/20-40-4/11 | КОРОБКА МОНТАЖНАЯ (ПОДРОЗЕТНИК) |  |  |  |  | 100 шт. | 0.1836 | 22 | 4.04
80 |  | 5/20-40-7/1-10 | ЛЮЧОК ДЛЯ МОНТАЖА В ПОЛУ |  |  |  |  | КОМПЛЕКТ | 13 | 261.5 | 3399.5
81 |  | 5/30-30-4-1-1/100-1 | РОЗЕТКА ШТЕПСЕЛЬНАЯ ДВУХМЕСТНАЯ СКРЫТОЙ УСТАНОВКИ СО ШТОРКАМИ ATN0001220 |  |  |  |  | шт. | 11 | 16.28 | 179.08
82 |  | 5/30-30-4-1-1/100 | РОЗЕТКА ШТЕПСЕЛЬНАЯ ОДНОМЕСТНАЯ СКРЫТОЙ УСТАНОВКИ СО ШТОРКАМИ ATN0001444 |  |  |  |  | шт. | 6 | 9.2 | 55.2
83 |  | 5/30-30-4-1-1/102 | РАМОЧНО-УЗЛОВАЯ СИСТЕМА НА 4 РОЗЕТКИ |  |  |  |  | КОМПЛЕКТ | 12 | 38.73 | 464.76
84 |  | 5/30-30-4-1-1/105 | РОЗЕТКА ШТЕПСЕЛЬНАЯ ОДНОМЕСТНАЯ ОТКРЫТОЙ УСТАНОВКИ СО ШТОРКАМИ С РЕ-КОНТАКТОМ 230В, 16А |  |  |  |  | шт. | 7 | 8.3 | 58.1
85 |  | 5/30-30-4-1-1/106 | РОЗЕТКА ШТЕПСЕЛЬНАЯ ДВУХМЕСТНАЯ ОТКРЫТОЙ УСТАНОВКИ СО ШТОРКАМИ С РЕ-КОНТАКТОМ 230В, 16А |  |  |  |  | шт. | 1 | 17.95 | 17.95
86 |  | 5/30-30-4-1-1/107 | РОЗЕТКА ШТЕПСЕЛЬНАЯ ОДНОМЕСТНАЯ ОТКРЫТОЙ УСТАНОВКИ СО ШТОРКАМИ С РЕ-КОНТАКТОМ 230В, 16А С КРЫШКОЙ |  |  |  |  | шт. | 5 | 9.05 | 45.25
87 |  | 5/30-30-4-1-1/108 | РОЗЕТКА ШТЕПСЕЛЬНАЯ ЧЕТЫРЕХМЕСТНАЯ ОТКРЫТОЙ УСТАНОВКИ СО ШТОРКАМИ С РЕ-КОНТАКТОМ 230В, 16А С КРЫШКОЙ |  |  |  |  | шт. | 5 | 33.15 | 165.75
88 |  | 5/30-40-2/21 | ЛЕНТА ЛИПКАЯ ИЗОЛЯЦИОННАЯ НА ПОЛИКАСИНОВОМ КОМПАУНДЕ МАРКИ ЛСЭПЛ, ШИРИНОЙ 20-30 ММ, ТОЛЩИНОЙ 0,14 - 0,19 ММ |  |  |  |  | кг | 0.1849 | 8.5 | 1.56
89 |  | 5/90-10/2 | ДЮБЕЛЬ МОНТАЖНЫЙ У661 У3 |  |  |  |  | 10 шт. | 18.4069 | 7.5 | 138.05
90 |  | 5/90-10/4 | ДЮБЕЛЬ МОНТАЖНЫЙ У658 |  |  |  |  | 10 шт. | 549.2638 | 0.9 | 494.34
91 |  | 6/20-20-10/15 | ТРУБА СТАЛЬНАЯ СВАРНАЯ ВОДОГАЗОПРОВОДНАЯ НЕОЦИНКОВАННАЯ ЛЕГКАЯ НОМИНАЛЬНЫМ ДИАМЕТРОМ 50 ММ, ТОЛЩИНОЙ СТЕНКИ 3 ММ |  |  |  |  | м | 20 | 8.98 | 179.6
[6 empty] | ИТОГО | МАТЕРИАЛЫ |  |  |  | 27706.8
92 |  | 1/250-3/7 | БОКС ПВХ КМПН1/2 В КОСПЛЕКТЕ С АВТОМАТИЧЕСКИМ ВЫКЛЮЧАТЕЛЕМ ВА47-29 6А |  |  |  |  | КОМПЛЕКТ | 1 | 54 | 54
93 |  | 1/250-30-1/1 | ЩИТ ЭЛЕКТРИЧЕСКИЙ ВРУ |  |  |  |  | КОМПЛЕКТ | 1 | 1640 | 1640
94 |  | 1/250-30-1/1 | ЩИТ ЭЛЕКТРИЧЕСКИЙ ВСТРАИВАЕМЫЙ ЩС1 |  |  |  |  | КОМПЛЕКТ | 1 | 555 | 555
95 |  | 1/250-30-1/1 | ЩИТ ЭЛЕКТРИЧЕСКИЙ ВСТРАИВАЕМЫЙ ЩК1 |  |  |  |  | КОМПЛЕКТ | 1 | 1030 | 1030
96 |  | 1/250-30-1/1 | ЩИТ ЭЛЕКТРИЧЕСКИЙ ВСТРАИВАЕМЫЙ ЩВ1 |  |  |  |  | КОМПЛЕКТ | 1 | 245 | 245
97 |  | 1/250-30-1/1 | ЩИТ ЭЛЕКТРИЧЕСКИЙ ВСТРАИВАЕМЫЙ ЩР-Г |  |  |  |  | КОМПЛЕКТ | 1 | 530 | 530
98 |  | 2/20-40-1/1 | ПУСКАТЕЛЬ МАГНИТНЫЙ ПМЛ 1230 220В РТЛ1003/1004 |  |  |  |  | ШТ | 3 | 40.6 | 121.8
99 |  | 2/20-40-1/1 | ПОСТ УПРАВЛЕНИЯ КНОПОЧНЫЙ ПКУ15-21131-54У3 |  |  |  |  | КОМПЛЕКТ | 2 | 47.52 | 95.04
[6 empty] | ИТОГО | ОБОРУДОВАНИЕ |  |  |  | 4270.84
Составил
|  |  | (должность) |  | (подпись) | (инициалы, фамилия)
Проверил
|  |  | (должность) |  | (подпись) | (инициалы, фамилия)

## ЛС2.17
|  |  | Наименование объекта | РЕКОНСТРУКЦИЯ ЗДАНИЯ АДМИНИСТРАТИВНО-БЫТОВОГО КОРПУСА С ИНВЕНТАРНЫМ НОМЕРОМ 342/С-71225, РАСПОЛОЖЕННОГО ПО АДРЕСУ ГОМЕЛЬСКАЯ ОБЛАСТЬ, Г. СВЕТЛОГОРСК, УЛ. ЛЕСНАЯ, 12. 1 ОЧЕРЕДЬ.
|  |  | Код объекта | 50/21-ПР
|  |  | Наименование здания, сооружения | АДМИНИСТРАТИВНО-БЫТОВОЙ КОРПУС
|  |  | Шифр здания, сооружения | 2
|  |  | Комплект чертежей | 50/21-ПР-1-ЭО1
Локальная смета (Локальный сметный расчет) № 17
на ЭЛЕКТРООСВЕЩЕНИЕ
|  |  | Составлена в ценах на | 1 ИЮHЯ 2023 |  | Цены | без НДС |  |  | Стоимость | 75.454 | тысяч белорусских рублей
|  |  |  | (дата разработки) |  |  | (вид цены)
Номер по смете |  | Обоснование | Наименование работ |  |  |  |  | Ед.изм. | Стоимость: Ед.изм. / Всего,белорусских рублей
[9 empty] | Заработная плата | Эксплуатация машин |  | Материальные ресурсы | Транспорт | Общая стоимость
[8 empty] | Количество |  | Всего | в том числе заработная плата
1 |  | 2 | 3 |  |  |  |  | 4 | 5 | 6 | 7 | 8 | 9 | 10
| Cмета: | 2. 17. ЭЛЕКТРООСВЕЩЕНИЕ
Ж3-40-10 ЭЛЕКТРООСВЕЩЕНИЕ. ЩИТЫ = 4 КОМПЛЕКТ =
1 |  | Ц8-572-3 | БЛОК УПРАВЛЕНИЯ ШКАФНОГО ИСПОЛНЕНИЯ ИЛИ РАСПРЕДЕЛИТЕЛЬНЫЙ ПУНКТ (ШКАФ), УСТАНАВЛИВАЕМЫЙ НА СТЕНЕ, ВЫСОТА И ШИРИНА 600 Х 600 ММ |  |  |  |  | ШТ. | 23.89 | 11.41 | 2.55 | 2.69 | 0.19 | 38.18
(65.527 / 40.54) | [7 empty] | 4 | 95.56 | 45.64 | 10.2 | 10.76 | 0.76 | 152.72
2 |  | 1/250-1-1 | ЩИТ ЩО1 В КОМПЛЕКТЕ СОГЛАСНО ОЛ1 |  |  |  |  | 4: КОМПЛЕКТ; 8: 285; 9: 5.7; 10: 290.7
Оборуд.подряд. | [7 empty] | 4: 1; 8: 285; 9: 5.7; 10: 290.7
3 |  | 1/250-1-2 | ЩИТ ЩАО В КОМПЛЕКТЕ СОГЛАСНО ОЛ2 |  |  |  |  | 4: КОМПЛЕКТ; 8: 300; 9: 6; 10: 306
Оборуд.подряд. | [7 empty] | 4: 1; 8: 300; 9: 6; 10: 306
4 |  | 1/250-1-3 | ЩИТ ЭЛЕКТРИЧЕСИЙ ЩР-Г В КОМПЛЕКТЕ СОГЛАСНО РАЗДЕЛА ЭМ1 |  |  |  |  | 4: КОМПЛЕКТ; 8: 530; 9: 10.6; 10: 540.6
Оборуд.подряд. | [7 empty] | 4: 1; 8: 530; 9: 10.6; 10: 540.6
5 |  | 1/250-1-4 | ЩИТ ЭЛЕКТРИЧЕСКИЙ ЩО-Ф В КОМПЛЕКТЕ ОЛ3 |  |  |  |  | 4: КОМПЛЕКТ; 8: 540; 9: 10.8; 10: 550.8
Оборуд.подряд. | [7 empty] | 4: 1; 8: 540; 9: 10.8; 10: 550.8
|  |  |  | ИТОГО прямые затраты по разделу |  |  |  |  | 95.56 | 45.64 | 10.2 | 1665.76 | 33.86 | 1840.82
|  |  |  | ОХР и ОПР |  |  |  | 10: 69.3
|  |  |  | Плановая прибыль |  |  |  | 10: 42.88
|  |  |  | ИТОГО по разделу с ОХР ОПР и Плановой прибылью |  |  |  | 10: 1953
Ж3-40-10 ЭЛЕКТРООСВЕЩЕНИЕ. МОНТАЖНЫЕ ИЗДЕЛИЯ = 1570 М =
6 |  | Ц8-910-1 | КАБЕЛЬ ТРЕХ-ПЯТИЖИЛЬНЫЙ СЕЧЕНИЕМ ЖИЛЫ ДО 16 ММ2 ПО СТРОИТЕЛЬНЫМ КОНСТРУКЦИЯМ (СТЕНАМ, ПОТОЛКАМ) С УСТАНОВКОЙ ОТВЕТВИТЕЛЬНЫХ КОРОБОК, КРЕПЛЕНИЕ ПОЛОСКАМИ |  |  |  |  | 100 М | 419.38 | 32.75 | 5.69 | 37.64 | 2.03 | 491.8
(65.527 / 40.54) | [7 empty] | 11.0294 | 4625.51 | 361.21 | 62.76 | 415.15 | 22.39 | 5424.26
7 |  | 5/20-30-1-4/9 | СОЕДИНИТЕЛЬНЫЙ ИЗОЛИРУЮЩИЙ ЗАЖИМ СИЗ-1 |  |  |  |  | 4: 100 шт.; 8: 2.29; 9: 0.11; 10: 2.4
[8 empty] | 7.06 |  |  |  | 16.17 | 0.78 | 16.95
8 |  | 5/20-30-3/1 | ЗАКРЕП ТМ-2 |  |  |  |  | 4: 100 шт.; 8: 0.9; 9: 0.04; 10: 0.94
[8 empty] | 26.47 |  |  |  | 23.82 | 1.06 | 24.88
9 |  | Ц8-911-1 | КАБЕЛЬ ТРЕХ-ПЯТИЖИЛЬНЫЙ СЕЧЕНИЕМ ЖИЛЫ ДО 10 ММ2 ПО УСТАНОВЛЕННЫМ КОНСТРУКЦИЯМ И ЛОТКАМ С УСТАНОВКОЙ ОТВЕТВИТЕЛЬНЫХ КОРОБОК, КРЕПЛЕНИЕ ПОЛОСКАМИ (ПРЯЖКАМИ) |  |  |  |  | 100 М | 221.17 | 23.59 | 5.69 | 6.79 | 0.37 | 251.92
(65.527 / 40.54) | [7 empty] | 3.3824 | 748.08 | 79.79 | 19.25 | 22.97 | 1.25 | 852.09
10 |  | 5/20-30-1-4/9 | СОЕДИНИТЕЛЬНЫЙ ИЗОЛИРУЮЩИЙ ЗАЖИМ СИЗ-1 |  |  |  |  | 4: 100 шт.; 8: 2.29; 9: 0.11; 10: 2.4
[8 empty] | 2.16 |  |  |  | 4.95 | 0.24 | 5.19
11 |  | 5/20-30-3/1 | ЗАКРЕП ТМ-2 |  |  |  |  | 4: 100 шт.; 8: 0.9; 9: 0.04; 10: 0.94
[8 empty] | 4.4 |  |  |  | 3.96 | 0.18 | 4.14
12 |  | Ц8-912-1 | КАБЕЛЬ ТРЕХ-ПЯТИЖИЛЬНЫЙ СЕЧЕНИЕМ ЖИЛЫ ДО 6 ММ2 В ПРОЛОЖЕННЫХ ТРУБАХ, КОРОБАХ (КАБЕЛЬ-КАНАЛАХ) |  |  |  |  | 100 М | 136.06 | 21.16 | 5.69 | 9.71 | 0.68 | 167.61
(65.527 / 40.54) | [7 empty] | 0.98039 | 133.39 | 20.75 | 5.58 | 9.52 | 0.67 | 164.33
13 |  | 5/20-30-1-4/9 | СОЕДИНИТЕЛЬНЫЙ ИЗОЛИРУЮЩИЙ ЗАЖИМ СИЗ-1 |  |  |  |  | 4: 100 шт.; 8: 2.29; 9: 0.11; 10: 2.4
[8 empty] | 0.63 |  |  |  | 1.44 | 0.07 | 1.51
14 |  | 5/20-30-3/1 | ЗАКРЕП ТМ-2 |  |  |  |  | 4: 100 шт.; 8: 0.9; 9: 0.04; 10: 0.94
[8 empty] | 0.1 |  |  |  | 0.09 |  | 0.09
15 |  | 5/10-10-10-10-1/14 | КАБЕЛЬ СИЛОВОЙ МАРКИ ВВГНГ-LS 3 Х 1,5-0,66 С МЕДНЫМИ ЖИЛАМИ, ИЗОЛЯЦИЯ И ОБОЛОЧКА ИЗ ПОЛИВИНИЛХЛОРИДНОГО ПЛАСТИКАТА, НЕ РАСПРОСТРАНЯЮЩИЙ ГОРЕНИЕ, С НИЗКИМ ДЫМО- И ГАЗОВЫДЕЛЕНИЕМ, БЕЗ ЗАЩИТНОГО ПОКРОВА, С ТРЕМЯ ЖИЛАМИ СЕЧЕНИЕМ 1,5 ММ2, НА НАПРЯЖЕНИЕ 0,66 КВ |  |  |  |  | 4: 1000 м; 8: 1574.01; 9: 75.71; 10: 1649.72
[8 empty] | 0.85 |  |  |  | 1337.91 | 64.35 | 1402.26
16 |  | 5/10-10-10-10-1/15 | КАБЕЛЬ СИЛОВОЙ МАРКИ ВВГНГ-LS 3 Х 2,5-0,66 С МЕДНЫМИ ЖИЛАМИ, ИЗОЛЯЦИЯ И ОБОЛОЧКА ИЗ ПОЛИВИНИЛХЛОРИДНОГО ПЛАСТИКАТА, НЕ РАСПРОСТРАНЯЮЩИЙ ГОРЕНИЕ, С НИЗКИМ ДЫМО- И ГАЗОВЫДЕЛЕНИЕМ, БЕЗ ЗАЩИТНОГО ПОКРОВА, С ТРЕМЯ ЖИЛАМИ СЕЧЕНИЕМ 2,5 ММ2, НА НАПРЯЖЕНИЕ 0,66 КВ |  |  |  |  | 4: 1000 м; 8: 2442.01; 9: 117.46; 10: 2559.47
[8 empty] | 0.49 |  |  |  | 1196.58 | 57.56 | 1254.14
17 |  | 5/10-10-10-10-1/21 | КАБЕЛЬ СИЛОВОЙ МАРКИ ВВГНГ-LS 4 Х 1,5-0,66 С МЕДНЫМИ ЖИЛАМИ, ИЗОЛЯЦИЯ И ОБОЛОЧКА ИЗ ПОЛИВИНИЛХЛОРИДНОГО ПЛАСТИКАТА, НЕ РАСПРОСТРАНЯЮЩИЙ ГОРЕНИЕ, С НИЗКИМ ДЫМО- И ГАЗОВЫДЕЛЕНИЕМ, БЕЗ ЗАЩИТНОГО ПОКРОВА, С ЧЕТЫРЬМЯ ЖИЛАМИ СЕЧЕНИЕМ 1,5 ММ2, НА НАПРЯЖЕНИЕ 0,66 КВ |  |  |  |  | 4: 1000 м; 8: 2350; 9: 113.04; 10: 2463.04
[8 empty] | 0.18 |  |  |  | 423 | 20.35 | 443.35
18 |  | 5/10-10-70-1/9-1 | КАБЕЛЬ МОНТАЖНЫЙ МАРКИ МКЭШНГ(А)-LS С МЕДНЫМИ ЖИЛАМИ, С ИЗОЛЯЦИЕЙ И ОБОЛОЧКОЙ ИЗ ПОЛИВИНИЛХЛОРИДНОГО ПЛАСТИКАТА, С ЭКРАНОМ, С ЧИСЛОМ ЖИЛ И СЕЧЕНИЕМ 4 Х 0,5 ММ2 |  |  |  |  | 4: 1000 м; 8: 1426.33; 9: 68.61; 10: 1494.94
[8 empty] | 0.05 |  |  |  | 71.32 | 3.43 | 74.75
|  |  |  | ИТОГО прямые затраты по разделу |  |  |  |  | 5506.98 | 461.75 | 87.59 | 3526.88 | 172.33 | 9667.94
|  |  |  | ОХР и ОПР |  |  |  | 10: 3665.95
|  |  |  | Плановая прибыль |  |  |  | 10: 2268.04
|  |  |  | ИТОГО по разделу с ОХР ОПР и Плановой прибылью |  |  |  | 10: 15601.93
Ж3-40-10 ЭЛЕКТРООСВЕЩЕНИЕ. НИЗКОВОЛЬТНОЕ ОБРУДОВАНИЕ = 134 ШТ =
19 |  | Ц8-914-1 | СВЕТИЛЬНИКИ СО СВЕТОДИОДНЫМИ ЛАМПАМИ |  |  |  |  | 100 ШТ. | 1768.65 | 24.32 |  | 323.1 | 15.75 | 2131.82
(65.527 / 40.54) | [7 empty] | 1.34 | 2369.99 | 32.59 |  | 432.95 | 21.11 | 2856.64
20 |  | 5/30-30-113-01-218 | СВЕТИЛЬНИК ДВО 12-17-113.01 ОП (218) |  |  |  |  | 4: шт.; 8: 67.21; 9: 3.23; 10: 70.44
[8 empty] | 26 |  |  |  | 1747.46 | 83.98 | 1831.44
21 |  | 5/30-30-113-01-418 | СВЕТИЛЬНИК ДВО 12-32-113.01 ОП (418) |  |  |  |  | 4: шт.; 8: 82.39; 9: 3.96; 10: 86.35
[8 empty] | 22 |  |  |  | 1812.58 | 87.12 | 1899.7
22 |  | 5/30-30-113-01-218/1 | СВЕТИЛЬНИК ДВО 12-17-113.01 ОП (218) С БАП |  |  |  |  | 4: шт.; 8: 143.09; 9: 6.88; 10: 149.97
[8 empty] | 3 |  |  |  | 429.27 | 20.64 | 449.91
23 |  | 5/30-30-12-2500 | СВЕТИЛЬНИК ДВО 10-03-12-2500 90 ГРАД |  |  |  |  | 4: шт.; 8: 153; 9: 7.36; 10: 160.36
[8 empty] | 18 |  |  |  | 2754 | 132.48 | 2886.48
24 |  | 5/30-30-12-2500/1 | СВЕТИЛЬНИК ДВО 10-03-12-2500 90 ГРАД С ДАТЧИКМ ДВИЖЕНИЯ |  |  |  |  | 4: шт.; 8: 183; 9: 8.8; 10: 191.8
[8 empty] | 7 |  |  |  | 1281 | 61.6 | 1342.6
25 |  | 5/30-30-12-2500/2 | СВЕТИЛЬНИК ДВО 10-03-12-2500 90 ГРАД С БАП |  |  |  |  | 4: шт.; 8: 183; 9: 8.8; 10: 191.8
[8 empty] | 4 |  |  |  | 732 | 35.2 | 767.2
26 |  | 5/30-30-902-24-20 | СВЕТИЛЬНИК ДВО 12-902-24-20 |  |  |  |  | 4: шт.; 8: 215; 9: 10.34; 10: 225.34
[8 empty] | 14 |  |  |  | 3010 | 144.76 | 3154.76
27 |  | 5/30-30-902-24-20/1 | СВЕТИЛЬНИК ДВО 12-902-24-20 С БАП |  |  |  |  | 4: шт.; 8: 245; 9: 11.78; 10: 256.78
[8 empty] | 3 |  |  |  | 735 | 35.34 | 770.34
28 |  | 5/30-30-12-17-24-04 | СВЕТИЛЬНИК ДПП 22-12-117.24.11 (0,4М) |  |  |  |  | 4: шт.; 8: 52.68; 9: 2.53; 10: 55.21
[8 empty] | 3 |  |  |  | 158.04 | 7.59 | 165.63
29 |  | 5/30-30-12-17-24-04/1 | СВЕТИЛЬНИК ДПП 22-12-117.24.11 (0,4М) С БАП |  |  |  |  | 4: шт.; 8: 86.9; 9: 4.18; 10: 91.08
[8 empty] | 2 |  |  |  | 173.8 | 8.36 | 182.16
30 |  | 5/30-30-12-17-24-05 | СВЕТИЛЬНИК ДПП 22-27-117.24.11 (0,5М) |  |  |  |  | 4: шт.; 8: 52.68; 9: 2.53; 10: 55.21
[8 empty] | 6 |  |  |  | 316.08 | 15.18 | 331.26
31 |  | 5/30-30-12-17-24-05/1 | СВЕТИЛЬНИК ДПП 22-27-117.24.11 (0,5М) С БАП |  |  |  |  | 4: шт.; 8: 86.9; 9: 4.18; 10: 91.08
[8 empty] | 1 |  |  |  | 86.9 | 4.18 | 91.08
32 |  | 5/30-30-66-32-221-214 | СВЕТИЛЬНИК ДПП 66-32-221 (214) |  |  |  |  | 4: шт.; 8: 52.68; 9: 2.53; 10: 55.21
[8 empty] | 13 |  |  |  | 684.84 | 32.89 | 717.73
33 |  | 5/30-30-66-32-221-214/1 | СВЕТИЛЬНИК ДПП 66-32-221 (214) С БАП |  |  |  |  | 4: шт.; 8: 86.9; 9: 4.18; 10: 91.08
[8 empty] | 3 |  |  |  | 260.7 | 12.54 | 273.24
34 |  | 5/30-30-1-14 | СВЕТИЛЬНИК ЛЮМИНИСЦЕНТНЫЙ ЛПП 1Х14 |  |  |  |  | 4: шт.; 8: 101.17; 9: 4.87; 10: 106.04
[8 empty] | 4 |  |  |  | 404.68 | 19.48 | 424.16
35 |  | 5/30-30-22-12-111 | СВЕТИЛЬНИК ДПП22-12-111.7 |  |  |  |  | 4: шт.; 8: 52.68; 9: 2.53; 10: 55.21
[8 empty] | 2 |  |  |  | 105.36 | 5.06 | 110.42
36 |  | 5/30-30-22-12-111/1 | СВЕТИЛЬНИК ДПП22-12-111.7 С ДАТЧИКОМ ДВИЖЕНИЯ |  |  |  |  | 4: шт.; 8: 86.9; 9: 4.18; 10: 91.08
[8 empty] | 3 |  |  |  | 260.7 | 12.54 | 273.24
37 |  | 5/30-30-34 | СВЕТИЛЬНИК ПЕРЕНОСНОЙ СВЕТОДИОДНЫЙ ЕТР 34149 |  |  |  |  | 4: шт.; 8: 29.9; 9: 1.44; 10: 31.34
[8 empty] | 3 |  |  |  | 89.7 | 4.32 | 94.02
38 |  | 5/30-30-2835 | ЛЕНТА СВЕТОДИОДНАЯ LS001 220V 9.6W 120LED 2835 |  |  |  |  | 4: шт.; 8: 9.19; 9: 0.44; 10: 9.63
[8 empty] | 1 |  |  |  | 9.19 | 0.44 | 9.63
39 |  | Ц8-603-1 | ЯЩИК С ПОНИЖАЮЩИМ ТРАНСФОРМАТОРОМ |  |  |  |  | ШТ. | 13.7 | 1.75 | 0.47 | 0.87 | 0.06 | 16.38
(65.527 / 40.54) | [7 empty] | 3 | 41.1 | 5.25 | 1.41 | 2.61 | 0.18 | 49.14
40 |  | 5/30-30-4-10/1 | ЯЩИК С ПОНИЖАЮЩИМ ТРАНСФОРМАТОРОМ ТИПА ЯТП-0,25 |  |  |  |  | 4: шт.; 8: 87.5; 9: 4.21; 10: 91.71
[8 empty] | 3 |  |  |  | 262.5 | 12.63 | 275.13
|  |  |  | ИТОГО прямые затраты по разделу |  |  |  |  | 2411.09 | 37.84 | 1.41 | 15749.36 | 757.62 | 18955.91
|  |  |  | ОХР и ОПР |  |  |  | 10: 1580.84
|  |  |  | Плановая прибыль |  |  |  | 10: 978.02
|  |  |  | ИТОГО по разделу с ОХР ОПР и Плановой прибылью |  |  |  | 10: 21514.77
Ж3-40-10 ЭЛЕКТРООСВЕЩЕНИЕ. ЭЛЕКТРОУСТАНОВОЧНЫЕ ИЗДЕЛИЯ = 860 ШТ =
41 |  | Ц8-591-202 | ВЫКЛЮЧАТЕЛЬ ОДНОКЛАВИШНЫЙ УТОПЛЕННОГО ТИПА ПРИ СКРЫТОЙ ПРОВОДКЕ С КРЕПЛЕНИЕМ НА РАСПОРНЫЙ ДЮБЕЛЬ |  |  |  |  | 100 ШТ. | 333.37 | 5.93 | 0.92 | 24.69 | 1.45 | 365.44
(65.527 / 40.54) | [7 empty] | 0.1 | 33.34 | 0.59 | 0.09 | 2.47 | 0.15 | 36.55
42 |  | 5/30-30-4-1-1-1-1/1 | ВЫКЛЮЧАТЕЛЬ УСТАНОВОЧНЫЙ ОДНОКЛАВИШНЫЙ ДЛЯ СКРЫТОЙ УСТАНОВКИ BLNVS010101 |  |  |  |  | 4: шт.; 8: 5.11; 9: 0.25; 10: 5.36
[8 empty] | 10 |  |  |  | 51.1 | 2.5 | 53.6
43 |  | Ц8-591-1 | ВЫКЛЮЧАТЕЛЬ ОДНОКЛАВИШНЫЙ НЕУТОПЛЕННОГО ТИПА ПРИ ОТКРЫТОЙ ПРОВОДКЕ |  |  |  |  | 100 ШТ. | 378.89 | 8.76 | 0.92 | 68.75 | 3.85 | 460.25
(65.527 / 40.54) | [7 empty] | 0.06 | 22.73 | 0.53 | 0.06 | 4.13 | 0.23 | 27.62
44 |  | 5/30-30-4-1-1-1-1/2 | ВЫКЛЮЧАТЕЛЬ УСТАНОВОЧНЫЙ ОДНОКЛАВИШНЫЙ ДЛЯ ОТКРЫТОЙ УСТАНОВКИ MUR39026 |  |  |  |  | 4: шт.; 8: 47.4; 9: 2.28; 10: 49.68
[8 empty] | 6 |  |  |  | 284.4 | 13.68 | 298.08
45 |  | Ц8-591-502 | ВЫКЛЮЧАТЕЛЬ ДВУХКЛАВИШНЫЙ УТОПЛЕННОГО ТИПА ПРИ СКРЫТОЙ ПРОВОДКЕ С КРЕПЛЕНИЕМ НА РАСПОРНЫЙ ДЮБЕЛЬ |  |  |  |  | 100 ШТ. | 334.61 | 5.93 | 0.92 | 23.75 | 1.4 | 365.69
(65.527 / 40.54) | [7 empty] | 0.2 | 66.92 | 1.19 | 0.18 | 4.75 | 0.28 | 73.14
46 |  | 5/30-30-4-1-1-1-1/3 | ВЫКЛЮЧАТЕЛЬ УСТАНОВОЧНЫЙ ДВУХКЛАВИШНЫЙ ДЛЯ СКРЫТОЙ УСТАНОВКИ BLNVS010501 |  |  |  |  | 4: шт.; 8: 7.36; 9: 0.35; 10: 7.71
[8 empty] | 20 |  |  |  | 147.2 | 7 | 154.2
47 |  | Ц8-591-202 | ВЫКЛЮЧАТЕЛЬ ОДНОКЛАВИШНЫЙ УТОПЛЕННОГО ТИПА ПРИ СКРЫТОЙ ПРОВОДКЕ С КРЕПЛЕНИЕМ НА РАСПОРНЫЙ ДЮБЕЛЬ |  |  |  |  | 100 ШТ. | 333.37 | 5.93 | 0.92 | 24.69 | 1.45 | 365.44
(65.527 / 40.54) | [7 empty] | 0.08 | 26.67 | 0.47 | 0.07 | 1.98 | 0.12 | 29.24
48 |  | 5/30-30-4-1-1-1-1/7 | ВЫКЛЮЧАТЕЛЬ УСТАНОВОЧНЫЙ ОДНОКЛАВИШНЫЙ НА ДВА НАПРАВЛЕНИЯ ДЛЯ СКРЫТОЙ УСТАНОВКИ ЕРН0500121 |  |  |  |  | 4: шт.; 8: 7.5; 9: 0.36; 10: 7.86
[8 empty] | 8 |  |  |  | 60 | 2.88 | 62.88
49 |  | Ц8-591-902 | РОЗЕТКА ШТЕПСЕЛЬНАЯ УТОПЛЕННОГО ТИПА ПРИ СКРЫТОЙ ПРОВОДКЕ С КРЕПЛЕНИЕМ НА РАСПОРНЫЕ ДЮБЕЛЯ |  |  |  |  | 100 ШТ. | 388.99 | 5.93 | 0.92 | 24.69 | 1.45 | 421.06
(65.527 / 40.54) | [7 empty] | 0.01 | 3.89 | 0.06 | 0.01 | 0.25 | 0.01 | 4.21
50 |  | 5/30-30-4/1-147 | РОЗЕТКА ШТЕПСЕЛЬНАЯ ДВУХМЕСТНАЯ GSL 000147 |  |  |  |  | 4: шт.; 8: 19.55; 9: 0.94; 10: 20.49
[8 empty] | 1 |  |  |  | 19.55 | 0.94 | 20.49
51 |  | 5/20-40-4/51 | КОРОБКА РАСПРЕДЕЛИТЕЛЬНАЯ КМ-234 |  |  |  |  | 4: шт.; 8: 3.84; 9: 0.18; 10: 4.02
[8 empty] | 220 |  |  |  | 844.8 | 39.6 | 884.4
52 |  | 5/20-40-4/57 | КЛЕММНАЯ КОЛОДКА WAGO 3Х1,5-4 |  |  |  |  | 4: шт.; 8: 1.43; 9: 0.07; 10: 1.5
[8 empty] | 550 |  |  |  | 786.5 | 38.5 | 825
53 |  | 5/20-40-4/58 | КОРОБКА КЕ-231 |  |  |  |  | 4: шт.; 8: 0.28; 9: 0.01; 10: 0.29
[8 empty] | 45 |  |  |  | 12.6 | 0.45 | 13.05
|  |  |  | ИТОГО прямые затраты по разделу |  |  |  |  | 153.55 | 2.84 | 0.41 | 2219.73 | 106.34 | 2482.46
|  |  |  | ОХР и ОПР |  |  |  | 10: 100.89
|  |  |  | Плановая прибыль |  |  |  | 10: 62.41
|  |  |  | ИТОГО по разделу с ОХР ОПР и Плановой прибылью |  |  |  | 10: 2645.76
Ж3-40-10 ЭЛЕКТРООСВЕЩЕНИЕ. МАТЕРИАЛЫ = 445 М =
54 |  | Ц8-916-4 | ЛОТКИ ПЕРФОРИРОВАННЫЕ (ОБЛЕГЧЕННЫЕ), ПРОВОЛОЧНЫЕ ШИРИНОЙ 120 ММ ПО ПОТОЛКУ, КРЕПЛЕНИЕ ШПИЛЬКАМИ |  |  |  |  | 100 М | 808.99 | 10.63 |  | 1476.29 | 103.37 | 2399.28
(65.527 / 40.54) | [7 empty] | 2.7 | 2184.27 | 28.7 |  | 3985.98 | 279.1 | 6478.05
55 |  | 5/20-10-1/100 | ЛОТОК ПРОВОЛОЧНЫЙ РС5010 100Х50Х3000 ММ |  |  |  |  | 4: М; 8: 13.23; 9: 0.64; 10: 13.87
[8 empty] | 270 |  |  |  | 3572.1 | 172.8 | 3744.9
56 |  | 5/20-10-1/101 | ПЛАСТИНА ДЛЯ ПОДВЕСА FC37311 |  |  |  |  | 4: шт.; 8: 9.73; 9: 0.47; 10: 10.2
[8 empty] | 180 |  |  |  | 1751.4 | 84.6 | 1836
57 |  | 5/20-10-1/102 | СКОБА BML 1007 |  |  |  |  | 4: шт.; 8: 13.96; 9: 0.67; 10: 14.63
[8 empty] | 90 |  |  |  | 1256.4 | 60.3 | 1316.7
58 |  | 5/20-10-1/103 | АНКЕР С БОЛТОМ М8 СМ30850 |  |  |  |  | 4: шт.; 8: 5.48; 9: 0.26; 10: 5.74
[8 empty] | 90 |  |  |  | 493.2 | 23.4 | 516.6
59 |  | 5/20-10-1/104 | ГАЙКА С НАСЕЧКОЙ СМ100800 |  |  |  |  | 4: шт.; 8: 0.19; 9: 0.01; 10: 0.2
[8 empty] | 360 |  |  |  | 68.4 | 3.6 | 72
60 |  | 5/20-10-1/105 | ШПИЛЬКА РЕЗЬБОВАЯ СМ200801 |  |  |  |  | 4: шт.; 8: 7.51; 9: 0.36; 10: 7.87
[8 empty] | 90 |  |  |  | 675.9 | 32.4 | 708.3
61 |  | Ц8-900-1 | ЛОТКИ МЕТАЛЛИЧЕСКИЕ ШТАМПОВАННЫЕ ПО УСТАНОВЛЕННЫМ КОНСТРУКЦИЯМ, ШИРИНА ЛОТКОВ ДО 200 ММ |  |  |  |  | Т | 928.35 | 38.32 | 7.23 | 172.82 | 12.19 | 1151.68
(65.527 / 40.54) | [7 empty] | 0.117 | 108.62 | 4.48 | 0.85 | 20.22 | 1.43 | 134.75
62 |  | 5/20-10-1/106 | ЛОТОК ЛЕСТНИЧНЫЙ LL5010 50Х100Х3000 ММ |  |  |  |  | 4: ШТ; 8: 95.55; 9: 4.6; 10: 100.15
[8 empty] | 25 |  |  |  | 2388.75 | 115 | 2503.75
63 |  | 5/20-10-1/107 | УГОЛ ГОРИЗОНТАЛЬНЫЙ 90 ГРАД LC13200ZL |  |  |  |  | 4: шт.; 8: 20.55; 9: 0.99; 10: 21.54
[8 empty] | 4 |  |  |  | 82.2 | 3.96 | 86.16
64 |  | 5/20-10-1/108 | Т-ОТВЕТВИТЕЛЬ LT5302ZL |  |  |  |  | 4: шт.; 8: 30.47; 9: 1.47; 10: 31.94
[8 empty] | 4 |  |  |  | 121.88 | 5.88 | 127.76
65 |  | 5/20-10-1/109 | ПОДВЕС BSD21 |  |  |  |  | 4: шт.; 8: 94.58; 9: 4.55; 10: 99.13
[8 empty] | 75 |  |  |  | 7093.5 | 341.25 | 7434.75
66 |  | 5/20-10-1/110 | КОНСОЛЬ ВВР-41 |  |  |  |  | 4: шт.; 8: 33.08; 9: 1.59; 10: 34.67
[8 empty] | 75 |  |  |  | 2481 | 119.25 | 2600.25
67 |  | 5/20-10-1/110 | АНКЕР СО ШПИЛЬКОЙ М10 |  |  |  |  | 4: шт.; 8: 5.48; 9: 0.26; 10: 5.74
[8 empty] | 300 |  |  |  | 1644 | 78 | 1722
68 |  | 5/20-10-1/111 | ВИНТ ДЛЯ КРЕПЛЕНИЯ К ПРОФИЛЮ М10Х32 |  |  |  |  | 4: шт.; 8: 5.21; 9: 0.25; 10: 5.46
[8 empty] | 150 |  |  |  | 781.5 | 37.5 | 819
69 |  | 5/20-10-1/112 | ГАЙКА ШЕСТИГРАННАЯ М10 DIN 934 |  |  |  |  | 4: шт.; 8: 0.4; 9: 0.02; 10: 0.42
[8 empty] | 150 |  |  |  | 60 | 3 | 63
70 |  | 5/20-10-1/113 | ШАЙБА М10 DIN 9021 |  |  |  |  | 4: шт.; 8: 0.16; 9: 0.01; 10: 0.17
[8 empty] | 150 |  |  |  | 24 | 1.5 | 25.5
71 |  | Ц8-904-1 | ТРУБЫ ВИНИПЛАСТОВЫЕ ПО СТЕНАМ, ДИАМЕТР ДО 25 ММ |  |  |  |  | 100 М | 315.51 | 12.21 | 0.24 | 394.69 | 19.16 | 741.57
(65.527 / 40.54) | [7 empty] | 0.9901 | 312.39 | 12.09 | 0.24 | 390.78 | 18.97 | 734.23
72 |  | 5/20-20-3-2/2 | ТРУБА ГОФРИРОВАННАЯ ПВХ ЛЕГКОГО ТИПА С ЗОНДОМ, ДИАМЕТРОМ 20 ММ |  |  |  |  | 4: м; 8: 0.35; 9: 0.02; 10: 0.37
[8 empty] | 50 |  |  |  | 17.5 | 1 | 18.5
73 |  | 5/20-20-3-2/3 | ТРУБА ГОФРИРОВАННАЯ ПВХ ЛЕГКОГО ТИПА С ЗОНДОМ, ДИАМЕТРОМ 25 ММ |  |  |  |  | 4: м; 8: 0.61; 9: 0.03; 10: 0.64
[8 empty] | 50 |  |  |  | 30.5 | 1.5 | 32
|  |  |  | ИТОГО прямые затраты по разделу |  |  |  |  | 2605.28 | 45.27 | 1.09 | 26939.21 | 1384.44 | 30974.2
|  |  |  | ОХР и ОПР |  |  |  | 10: 1707.88
|  |  |  | Плановая прибыль |  |  |  | 10: 1056.62
|  |  |  | ИТОГО по разделу с ОХР ОПР и Плановой прибылью |  |  |  | 10: 33738.7
|  |  |  | ИТОГО прямые затраты по смете |  |  |  |  | 10772.46 | 593.34 | 100.7 | 50100.94 | 2454.59 | 63921.33
[5 empty] | ВСЕГО, в том числе |  |  | 10: 75454.16
[6 empty] | СТРОИТЕЛЬНЫЕ РАБОТЫ |  | 10: 0
[6 empty] | В том числе ЗАРАБОТНАЯ ПЛАТА |  | 10: 0
[7 empty] | ЭКСПЛУАТАЦИЯ МАШИН И МЕХАНИЗМОВ | 10: 0
[7 empty] | В том числе ЗАРАБОТНАЯ ПЛАТА МАШИНИСТОВ | 10: 0
[7 empty] | МАТЕРИАЛЫ, ИЗДЕЛИЯ, КОНСТРУКЦИИ | 10: 0
[7 empty] | ТРАНСПОРТ | 10: 0
[7 empty] | ОХР и ОПР | 10: 0
[7 empty] | ПЛАНОВАЯ ПРИБЫЛЬ | 10: 0
[6 empty] | МОНТАЖНЫЕ РАБОТЫ |  | 10: 73766.06
[6 empty] | В том числе ЗАРАБОТНАЯ ПЛАТА |  | 10: 10772.46
[7 empty] | ЭКСПЛУАТАЦИЯ МАШИН И МЕХАНИЗМОВ | 10: 593.34
[7 empty] | В том числе ЗАРАБОТНАЯ ПЛАТА МАШИНИСТОВ | 10: 100.7
[7 empty] | МАТЕРИАЛЫ, ИЗДЕЛИЯ, КОНСТРУКЦИИ | 10: 48445.94
[7 empty] | ТРАНСПОРТ | 10: 2421.49
[7 empty] | ОХР и ОПР | 10: 7124.86
[7 empty] | ПЛАНОВАЯ ПРИБЫЛЬ | 10: 4407.97
[5 empty] | ОБОРУДОВАНИЕ, МЕБЕЛЬ, ИНВЕНТАРЬ |  |  | 10: 1655
[5 empty] | ТРАНСПОРТ |  |  | 10: 33.1
[5 empty] | ПРОЧИЕ ЗАТРАТЫ |  |  | 10: 0
[5 empty] | ЗАТРАТЫ ТРУДА РАБОЧИХ |  |  | 10: 1183.47
[5 empty] | ЗАТРАТЫ ТРУДА МАШИНИСТОВ |  |  | 10: 9.14
[5 empty] | ВОЗВРАТ МАТЕРИАЛОВ, ИЗДЕЛИЙ, КОНСТРУКЦИЙ |  |  | 10: 0
Составил
|  |  | (должность) |  | (подпись) | (инициалы, фамилия)
Проверил
|  |  | (должность) |  | (подпись) | (инициалы, фамилия)

## ВР.1 по ЛС 2.17
|  |  | Наименование объекта | РЕКОНСТРУКЦИЯ ЗДАНИЯ АДМИНИСТРАТИВНО-БЫТОВОГО КОРПУСА С ИНВЕНТАРНЫМ НОМЕРОМ 342/С-71225, РАСПОЛОЖЕННОГО ПО АДРЕСУ ГОМЕЛЬСКАЯ ОБЛАСТЬ, Г. СВЕТЛОГОРСК, УЛ. ЛЕСНАЯ, 12. 1 ОЧЕРЕДЬ.
|  |  | Код объекта | 50/21-ПР.
|  |  | Наименование здания, сооружения | АДМИНИСТРАТИВНО-БЫТОВОЙ КОРПУС
|  |  | Шифр здания, сооружения | 2
|  |  | Комплект чертежей | 50/21-ПР-1-ЭО1
Ведомость ресурсов по смете № 17
на ЭЛЕКТРООСВЕЩЕНИЕ
|  |  | Составлена в ценах на | 1 ИЮHЯ 2023 г. |  | Цены | без НДС
|  |  |  | (дата разработки) |  |  | (вид цены)
№пп | код |  | Наименование ресурсов |  |  |  |  | Единица измерения | Количество | Стоимость: Ед.изм. / Всего, руб.
[10 empty] | Единицы | Общая
1 | 2 |  | 3 |  |  |  |  | 4 | 5 | 6 | 7
1 |  | 1-1 | ЗАТРАТЫ ТРУДА РАБОЧИХ-СТРОИТЕЛЕЙ |  |  |  |  | чел/ч | 1183.47
2 |  | 1-2 | ЗАРАБОТНАЯ ПЛАТА РАБОЧИХ-СТРОИТЕЛЕЙ |  |  |  |  | руб. | 10772.46
3 |  | 1-3 | ЗАТРАТЫ ТРУДА МАШИНИСТОВ |  |  |  |  | чел/ч | 9.14
4 |  | М010201 | ПРИЦЕПЫ ТРАКТОРНЫЕ 2 Т |  |  |  |  | МАШ.-Ч | 3.5402 | 1.08 | 3.85
5 |  | М010410 | ТРАКТОРЫ НА ПНЕВМОКОЛЕСНОМ ХОДУ ПРИ РАБОТЕ НА ДРУГИХ ВИДАХ СТРОИТЕЛЬСТВА, 59 (80)КВТ (Л.С.) |  |  |  |  | МАШ.-Ч | 3.5402 | 30.55 | 108.21
6 |  | М021104 | КРАНЫ НА АВТОМОБИЛЬНОМ ХОДУ ПРИ РАБОТЕ НА МОНТАЖЕ ТЕХНОЛОГИЧЕСКОГО ОБОРУДОВАНИЯ, 16Т |  |  |  |  | МАШ.-Ч | 5.0729 | 47.4 | 240.51
7 |  | М030402 | ЛЕБЕДКИ ЭЛЕКТРИЧЕСКИЕ ТЯГОВЫМ УСИЛИЕМ ДО 12,26 (1,25) КН (Т) |  |  |  |  | МАШ.-Ч | 4.9399 | 0.89 | 4.35
8 |  | М040502 | УСТАНОВКИ ДЛЯ СВАРКИ РУЧНОЙ ДУГОВОЙ (ПОСТОЯННОГО ТОКА) |  |  |  |  | МАШ.-Ч | 3.36 | 3.37 | 11.32
9 |  | М134041 | ШУРУПОВЕРТ |  |  |  |  | МАШ.-Ч | 64.3403 | 0.69 | 44.44
10 |  | М330301 | МАШИНЫ ШЛИФОВАЛЬНЫЕ ЭЛЕКТРИЧЕСКИЕ |  |  |  |  | МАШ.-Ч | 2.1266 | 0.72 | 1.54
11 |  | М330302 | МАШИНЫ ШЛИФОВАЛЬНЫЕ УГЛОВЫЕ |  |  |  |  | МАШ.-Ч | 12.069 | 0.81 | 9.77
12 |  | М331008 | СТАНОК ЗАТОЧНЫЙ |  |  |  |  | МАШ.-Ч | 5.4 | 0.86 | 4.64
13 |  | М331451 | ПЕРФОРАТОРЫ ЭЛЕКТРИЧЕСКИЕ |  |  |  |  | МАШ.-Ч | 204.6687 | 0.7 | 143.28
14 |  | М331615 | ДРЕЛИ ЭЛЕКТРИЧЕСКИЕ |  |  |  |  | МАШ.-Ч | 23.4926 | 0.25 | 5.85
15 |  | М400002 | АВТОМОБИЛЬ БОРТОВОЙ, ГРУЗОПОДЪЕМНОСТЬЮ ДО 8 Т |  |  |  |  | МАШ.-Ч | 0.518 | 30.12 | 15.58
[6 empty] | ИТОГО | МАШИНЫ И МЕХАНИЗМЫ |  |  |  | 593.34
16 |  | 1/10-140-40/100 | ЭЛЕКТРОДЫ ТИПА Э42А ДИАМЕТРОМ 4 ММ |  |  |  |  | т | 0.0006 | 9250 | 5.56
17 |  | 1/10-160-20/15 | ВЕТОШЬ |  |  |  |  | кг | 0.02451 | 1.74 | 0.04
18 |  | 1/10-170-2/40 | КРУГ НА БАКЕЛИТЕ УСИЛЕННОМ ОТРЕЗНОЙ 230 Х 2 Х 22 ДЛЯ РЕЗКИ МЕТАЛЛА |  |  |  |  | шт. | 4.833 | 2.11 | 10.21
19 |  | 1/10-170-10/135 | СВЕРЛА С SDS PLUS ХВОСТОВИКОМ (НАКОНЕЧНИК ИЗ ТВЕРДОСПЛАВНОЙ СТАЛИ) (ПО БЕТОНУ), ДИАМЕТРОМ 8-10 ММ, ДЛИНОЙ 260 (265) ММ |  |  |  |  | шт. | 19.794 | 12.68 | 251.03
20 |  | 1/10-170-10/165 | СВЕРЛА С SDS PLUS ХВОСТОВИКОМ (НАКОНЕЧНИК ИЗ ТВЕРДОСПЛАВНОЙ СТАЛИ) (ПО БЕТОНУ), ДИАМЕТРОМ 10-12 ММ, ДЛИНОЙ 110-165 ММ |  |  |  |  | шт. | 4.2635 | 5.82 | 24.81
21 |  | 1/10-180-20/57 | КРУГИ ШЛИФОВАЛЬНЫЕ ДЛЯ СПЕЦИАЛЬНЫХ МОНТАЖНЫХ РАБОТ 5П 180 Х 6 Х 22 |  |  |  |  | шт. | 1.531 | 3.24 | 4.97
22 |  | 1/10-180-20/113 | ШКУРКА ШЛИФОВАЛЬНАЯ НА БУМАЖНОЙ ОСНОВЕ ВОДОСТОЙКАЯ |  |  |  |  | М2 | 0.16863 | 1.71 | 0.33
23 |  | 1/10-230-40-20/127 | КРАСКА МАСЛЯНАЯ МА-15, СУРИК ЖЕЛЕЗНЫЙ |  |  |  |  | т | 0.00012 | 5041.7 | 0.6
24 |  | 1/10-230-45-10/155 | ЭМАЛЬ ПЕНТАФТАЛЕВАЯ ПФ-115, СЕРАЯ |  |  |  |  | т | 0.000105 | 7225.84 | 0.76
25 |  | 1/10-235-20/681 | ИЗОЛЕНТА ПВХ (РАЗМЕРОМ 15 ММХ20 М) |  |  |  |  | М2 | 1.4706 | 6.06 | 8.91
26 |  | 1/10-240-10-10/130 | БОЛТЫ СТРОИТЕЛЬНЫЕ С ГАЙКАМИ И ШАЙБАМИ |  |  |  |  | т | 0.003652 | 5400 | 19.73
27 |  | 1/10-240-10-15/6 | БОЛТЫ С ШЕСТИГРАННОЙ ГОЛОВКОЙ ДИАМЕТРОМ РЕЗЬБЫ 6 ММ |  |  |  |  | т | 0.00182 | 4470.02 | 8.13
28 |  | 1/10-240-10-15/14 | БОЛТЫ С ШЕСТИГРАННОЙ ГОЛОВКОЙ ДИАМЕТРОМ РЕЗЬБЫ 8 ММ |  |  |  |  | т | 0.018986 | 4213.04 | 80
29 |  | 1/10-240-20/10 | ГАЙКИ ШЕСТИГРАННЫЕ ДИАМЕТРОМ РЕЗЬБЫ 6 ММ |  |  |  |  | т | 0.000694 | 3795 | 2.65
30 |  | 1/10-240-20/11 | ГАЙКИ ШЕСТИГРАННЫЕ ДИАМЕТРОМ РЕЗЬБЫ 8 ММ |  |  |  |  | т | 0.005994 | 4095 | 24.54
31 |  | 1/10-240-50-15/10 | ШПИЛЬКА РЕЗЬБОВАЯ ОЦИНКОВАННАЯ М8 Х 1000 |  |  |  |  | шт. | 540 | 7 | 3780
32 |  | 1/10-240-55-10/40 | ШУРУПЫ С ПОЛУКРУГЛОЙ ГОЛОВКОЙ 4 Х 40 ММ |  |  |  |  | т | 1.8e-05 | 3800 | 0.07
33 |  | 1/10-260-210-1/82 | ПРОВОЛОКА СТАЛЬНАЯ НИЗКОУГЛЕРОДИСТАЯ ОБЩЕГО НАЗНАЧЕНИЯ ТЕРМИЧЕСКИ ОБРАБОТАННАЯ, ОЦИНКОВАННАЯ, ДИАМЕТРОМ 2 ММ |  |  |  |  | кг | 2.0792 | 3.76 | 7.82
34 |  | 5/10-10-10-10-1/14 | КАБЕЛЬ СИЛОВОЙ МАРКИ ВВГНГ-LS 3 Х 1,5-0,66 С МЕДНЫМИ ЖИЛАМИ, ИЗОЛЯЦИЯ И ОБОЛОЧКА ИЗ ПОЛИВИНИЛХЛОРИДНОГО ПЛАСТИКАТА, НЕ РАСПРОСТРАНЯЮЩИЙ ГОРЕНИЕ, С НИЗКИМ ДЫМО- И ГАЗОВЫДЕЛЕНИЕМ, БЕЗ ЗАЩИТНОГО ПОКРОВА, С ТРЕМЯ ЖИЛАМИ СЕЧЕНИЕМ 1,5 ММ2, НА НАПРЯЖЕНИЕ 0,66 КВ |  |  |  |  | 1000 м | 0.85 | 1574.01 | 1337.91
35 |  | 5/10-10-10-10-1/15 | КАБЕЛЬ СИЛОВОЙ МАРКИ ВВГНГ-LS 3 Х 2,5-0,66 С МЕДНЫМИ ЖИЛАМИ, ИЗОЛЯЦИЯ И ОБОЛОЧКА ИЗ ПОЛИВИНИЛХЛОРИДНОГО ПЛАСТИКАТА, НЕ РАСПРОСТРАНЯЮЩИЙ ГОРЕНИЕ, С НИЗКИМ ДЫМО- И ГАЗОВЫДЕЛЕНИЕМ, БЕЗ ЗАЩИТНОГО ПОКРОВА, С ТРЕМЯ ЖИЛАМИ СЕЧЕНИЕМ 2,5 ММ2, НА НАПРЯЖЕНИЕ 0,66 КВ |  |  |  |  | 1000 м | 0.49 | 2442.01 | 1196.58
36 |  | 5/10-10-10-10-1/21 | КАБЕЛЬ СИЛОВОЙ МАРКИ ВВГНГ-LS 4 Х 1,5-0,66 С МЕДНЫМИ ЖИЛАМИ, ИЗОЛЯЦИЯ И ОБОЛОЧКА ИЗ ПОЛИВИНИЛХЛОРИДНОГО ПЛАСТИКАТА, НЕ РАСПРОСТРАНЯЮЩИЙ ГОРЕНИЕ, С НИЗКИМ ДЫМО- И ГАЗОВЫДЕЛЕНИЕМ, БЕЗ ЗАЩИТНОГО ПОКРОВА, С ЧЕТЫРЬМЯ ЖИЛАМИ СЕЧЕНИЕМ 1,5 ММ2, НА НАПРЯЖЕНИЕ 0,66 КВ |  |  |  |  | 1000 м | 0.18 | 2350 | 423
37 |  | 5/10-10-70-1/9-1 | КАБЕЛЬ МОНТАЖНЫЙ МАРКИ МКЭШНГ(А)-LS С МЕДНЫМИ ЖИЛАМИ, С ИЗОЛЯЦИЕЙ И ОБОЛОЧКОЙ ИЗ ПОЛИВИНИЛХЛОРИДНОГО ПЛАСТИКАТА, С ЭКРАНОМ, С ЧИСЛОМ ЖИЛ И СЕЧЕНИЕМ 4 Х 0,5 ММ2 |  |  |  |  | 1000 м | 0.05 | 1426.33 | 71.32
38 |  | 5/20-10-1/100 | ЛОТОК ПРОВОЛОЧНЫЙ РС5010 100Х50Х3000 ММ |  |  |  |  | М | 270 | 13.23 | 3572.1
39 |  | 5/20-10-1/101 | ПЛАСТИНА ДЛЯ ПОДВЕСА FC37311 |  |  |  |  | шт. | 180 | 9.73 | 1751.4
40 |  | 5/20-10-1/102 | СКОБА BML 1007 |  |  |  |  | шт. | 90 | 13.96 | 1256.4
41 |  | 5/20-10-1/103 | АНКЕР С БОЛТОМ М8 СМ30850 |  |  |  |  | шт. | 90 | 5.48 | 493.2
42 |  | 5/20-10-1/104 | ГАЙКА С НАСЕЧКОЙ СМ100800 |  |  |  |  | шт. | 360 | 0.19 | 68.4
43 |  | 5/20-10-1/105 | ШПИЛЬКА РЕЗЬБОВАЯ СМ200801 |  |  |  |  | шт. | 90 | 7.51 | 675.9
44 |  | 5/20-10-1/106 | ЛОТОК ЛЕСТНИЧНЫЙ LL5010 50Х100Х3000 ММ |  |  |  |  | ШТ | 25 | 95.55 | 2388.75
45 |  | 5/20-10-1/107 | УГОЛ ГОРИЗОНТАЛЬНЫЙ 90 ГРАД LC13200ZL |  |  |  |  | шт. | 4 | 20.55 | 82.2
46 |  | 5/20-10-1/108 | Т-ОТВЕТВИТЕЛЬ LT5302ZL |  |  |  |  | шт. | 4 | 30.47 | 121.88
47 |  | 5/20-10-1/109 | ПОДВЕС BSD21 |  |  |  |  | шт. | 75 | 94.58 | 7093.5
48 |  | 5/20-10-1/110 | КОНСОЛЬ ВВР-41 |  |  |  |  | шт. | 75 | 33.08 | 2481
49 |  | 5/20-10-1/110 | АНКЕР СО ШПИЛЬКОЙ М10 |  |  |  |  | шт. | 300 | 5.48 | 1644
50 |  | 5/20-10-1/111 | ВИНТ ДЛЯ КРЕПЛЕНИЯ К ПРОФИЛЮ М10Х32 |  |  |  |  | шт. | 150 | 5.21 | 781.5
51 |  | 5/20-10-1/112 | ГАЙКА ШЕСТИГРАННАЯ М10 DIN 934 |  |  |  |  | шт. | 150 | 0.4 | 60
52 |  | 5/20-10-1/113 | ШАЙБА М10 DIN 9021 |  |  |  |  | шт. | 150 | 0.16 | 24
53 |  | 5/20-20-3-2/2 | ТРУБА ГОФРИРОВАННАЯ ПВХ ЛЕГКОГО ТИПА С ЗОНДОМ, ДИАМЕТРОМ 20 ММ |  |  |  |  | м | 50 | 0.35 | 17.5
54 |  | 5/20-20-3-2/3 | ТРУБА ГОФРИРОВАННАЯ ПВХ ЛЕГКОГО ТИПА С ЗОНДОМ, ДИАМЕТРОМ 25 ММ |  |  |  |  | м | 50 | 0.61 | 30.5
55 |  | 5/20-20-3-4/10 | ТРУБКА МАРКИ ТВ-40 ВНУТРЕННИМ ДИАМЕТРОМ 5 ММ |  |  |  |  | кг | 1.5306 | 3.9 | 5.97
56 |  | 5/20-30-1-4/9 | СОЕДИНИТЕЛЬНЫЙ ИЗОЛИРУЮЩИЙ ЗАЖИМ СИЗ-1 |  |  |  |  | 100 шт. | 9.85 | 2.29 | 22.56
57 |  | 5/20-30-3/1 | ЗАКРЕП ТМ-2 |  |  |  |  | 100 шт. | 30.97 | 0.9 | 27.87
58 |  | 5/20-30-3/20 | СКОБА К 142 У2 |  |  |  |  | 10 шт. | 9.901 | 7.49 | 74.16
59 |  | 5/20-30-3/28 | СКОБА К1157 У3 |  |  |  |  | 1000 шт. | 0.09901 | 750 | 74.26
60 |  | 5/20-30-5/2 | БИРКА МАРКИРОВОЧНАЯ У134 |  |  |  |  | 100 шт. | 0.81863 | 5.36 | 4.42
61 |  | 5/20-40-2/1 | ПАТРУБОК ВВОДНОЙ У476 У3 |  |  |  |  | 10 шт. | 1.7822 | 30 | 53.47
62 |  | 5/20-40-4/11 | КОРОБКА МОНТАЖНАЯ (ПОДРОЗЕТНИК) |  |  |  |  | 100 шт. | 0.0612 | 22 | 1.35
63 |  | 5/20-40-4/51 | КОРОБКА РАСПРЕДЕЛИТЕЛЬНАЯ КМ-234 |  |  |  |  | шт. | 220 | 3.84 | 844.8
64 |  | 5/20-40-4/57 | КЛЕММНАЯ КОЛОДКА WAGO 3Х1,5-4 |  |  |  |  | шт. | 550 | 1.43 | 786.5
65 |  | 5/20-40-4/58 | КОРОБКА КЕ-231 |  |  |  |  | шт. | 45 | 0.28 | 12.6
66 |  | 5/30-30-1-14 | СВЕТИЛЬНИК ЛЮМИНИСЦЕНТНЫЙ ЛПП 1Х14 |  |  |  |  | шт. | 4 | 101.17 | 404.68
67 |  | 5/30-30-4/1-147 | РОЗЕТКА ШТЕПСЕЛЬНАЯ ДВУХМЕСТНАЯ GSL 000147 |  |  |  |  | шт. | 1 | 19.55 | 19.55
68 |  | 5/30-30-4-1-1-1-1/1 | ВЫКЛЮЧАТЕЛЬ УСТАНОВОЧНЫЙ ОДНОКЛАВИШНЫЙ ДЛЯ СКРЫТОЙ УСТАНОВКИ BLNVS010101 |  |  |  |  | шт. | 10 | 5.11 | 51.1
69 |  | 5/30-30-4-1-1-1-1/2 | ВЫКЛЮЧАТЕЛЬ УСТАНОВОЧНЫЙ ОДНОКЛАВИШНЫЙ ДЛЯ ОТКРЫТОЙ УСТАНОВКИ MUR39026 |  |  |  |  | шт. | 6 | 47.4 | 284.4
70 |  | 5/30-30-4-1-1-1-1/3 | ВЫКЛЮЧАТЕЛЬ УСТАНОВОЧНЫЙ ДВУХКЛАВИШНЫЙ ДЛЯ СКРЫТОЙ УСТАНОВКИ BLNVS010501 |  |  |  |  | шт. | 20 | 7.36 | 147.2
71 |  | 5/30-30-4-1-1-1-1/7 | ВЫКЛЮЧАТЕЛЬ УСТАНОВОЧНЫЙ ОДНОКЛАВИШНЫЙ НА ДВА НАПРАВЛЕНИЯ ДЛЯ СКРЫТОЙ УСТАНОВКИ ЕРН0500121 |  |  |  |  | шт. | 8 | 7.5 | 60
72 |  | 5/30-30-4-10/1 | ЯЩИК С ПОНИЖАЮЩИМ ТРАНСФОРМАТОРОМ ТИПА ЯТП-0,25 |  |  |  |  | шт. | 3 | 87.5 | 262.5
73 |  | 5/30-30-12-17-24-04 | СВЕТИЛЬНИК ДПП 22-12-117.24.11 (0,4М) |  |  |  |  | шт. | 3 | 52.68 | 158.04
74 |  | 5/30-30-12-17-24-04/1 | СВЕТИЛЬНИК ДПП 22-12-117.24.11 (0,4М) С БАП |  |  |  |  | шт. | 2 | 86.9 | 173.8
75 |  | 5/30-30-12-17-24-05 | СВЕТИЛЬНИК ДПП 22-27-117.24.11 (0,5М) |  |  |  |  | шт. | 6 | 52.68 | 316.08
76 |  | 5/30-30-12-17-24-05/1 | СВЕТИЛЬНИК ДПП 22-27-117.24.11 (0,5М) С БАП |  |  |  |  | шт. | 1 | 86.9 | 86.9
77 |  | 5/30-30-12-2500 | СВЕТИЛЬНИК ДВО 10-03-12-2500 90 ГРАД |  |  |  |  | шт. | 18 | 153 | 2754
78 |  | 5/30-30-12-2500/1 | СВЕТИЛЬНИК ДВО 10-03-12-2500 90 ГРАД С ДАТЧИКМ ДВИЖЕНИЯ |  |  |  |  | шт. | 7 | 183 | 1281
79 |  | 5/30-30-12-2500/2 | СВЕТИЛЬНИК ДВО 10-03-12-2500 90 ГРАД С БАП |  |  |  |  | шт. | 4 | 183 | 732
80 |  | 5/30-30-22-12-111 | СВЕТИЛЬНИК ДПП22-12-111.7 |  |  |  |  | шт. | 2 | 52.68 | 105.36
81 |  | 5/30-30-22-12-111/1 | СВЕТИЛЬНИК ДПП22-12-111.7 С ДАТЧИКОМ ДВИЖЕНИЯ |  |  |  |  | шт. | 3 | 86.9 | 260.7
82 |  | 5/30-30-34 | СВЕТИЛЬНИК ПЕРЕНОСНОЙ СВЕТОДИОДНЫЙ ЕТР 34149 |  |  |  |  | шт. | 3 | 29.9 | 89.7
83 |  | 5/30-30-66-32-221-214 | СВЕТИЛЬНИК ДПП 66-32-221 (214) |  |  |  |  | шт. | 13 | 52.68 | 684.84
84 |  | 5/30-30-66-32-221-214/1 | СВЕТИЛЬНИК ДПП 66-32-221 (214) С БАП |  |  |  |  | шт. | 3 | 86.9 | 260.7
85 |  | 5/30-30-113-01-218 | СВЕТИЛЬНИК ДВО 12-17-113.01 ОП (218) |  |  |  |  | шт. | 26 | 67.21 | 1747.46
86 |  | 5/30-30-113-01-218/1 | СВЕТИЛЬНИК ДВО 12-17-113.01 ОП (218) С БАП |  |  |  |  | шт. | 3 | 143.09 | 429.27
87 |  | 5/30-30-113-01-418 | СВЕТИЛЬНИК ДВО 12-32-113.01 ОП (418) |  |  |  |  | шт. | 22 | 82.39 | 1812.58
88 |  | 5/30-30-902-24-20 | СВЕТИЛЬНИК ДВО 12-902-24-20 |  |  |  |  | шт. | 14 | 215 | 3010
89 |  | 5/30-30-902-24-20/1 | СВЕТИЛЬНИК ДВО 12-902-24-20 С БАП |  |  |  |  | шт. | 3 | 245 | 735
90 |  | 5/30-30-2835 | ЛЕНТА СВЕТОДИОДНАЯ LS001 220V 9.6W 120LED 2835 |  |  |  |  | шт. | 1 | 9.19 | 9.19
91 |  | 5/30-40-2/21 | ЛЕНТА ЛИПКАЯ ИЗОЛЯЦИОННАЯ НА ПОЛИКАСИНОВОМ КОМПАУНДЕ МАРКИ ЛСЭПЛ, ШИРИНОЙ 20-30 ММ, ТОЛЩИНОЙ 0,14 - 0,19 ММ |  |  |  |  | кг | 0.4429 | 8.5 | 3.78
92 |  | 5/90-10/2 | ДЮБЕЛЬ МОНТАЖНЫЙ У661 У3 |  |  |  |  | 10 шт. | 74.87 | 7.5 | 561.53
93 |  | 5/90-10/4 | ДЮБЕЛЬ МОНТАЖНЫЙ У658 |  |  |  |  | 10 шт. | 328.2471 | 0.9 | 295.42
[6 empty] | ИТОГО | МАТЕРИАЛЫ |  |  |  | 48445.94
94 |  | 1/250-1-1 | ЩИТ ЩАО В КОМПЛЕКТЕ СОГЛАСНО ОЛ2 |  |  |  |  | КОМПЛЕКТ | 1 | 300 | 300
95 |  | 1/250-1-1 | ЩИТ ЩО1 В КОМПЛЕКТЕ СОГЛАСНО ОЛ1 |  |  |  |  | КОМПЛЕКТ | 1 | 285 | 285
96 |  | 1/250-1-3 | ЩИТ ЭЛЕКТРИЧЕСИЙ ЩР-Г В КОМПЛЕКТЕ СОГЛАСНО РАЗДЕЛА ЭМ1 |  |  |  |  | КОМПЛЕКТ | 1 | 530 | 530
97 |  | 1/250-1-4 | ЩИТ ЭЛЕКТРИЧЕСКИЙ ЩО-Ф В КОМПЛЕКТЕ ОЛ3 |  |  |  |  | КОМПЛЕКТ | 1 | 540 | 540
[6 empty] | ИТОГО | ОБОРУДОВАНИЕ |  |  |  | 1655
Составил
|  |  | (должность) |  | (подпись) | (инициалы, фамилия)
Проверил
|  |  | (должность) |  | (подпись) | (инициалы, фамилия)

## ЛС2.18
|  |  | Наименование объекта | РЕКОНСТРУКЦИЯ ЗДАНИЯ АДМИНИСТРАТИВНО-БЫТОВОГО КОРПУСА С ИНВЕНТАРНЫМ НОМЕРОМ 342/С-71225, РАСПОЛОЖЕННОГО ПО АДРЕСУ ГОМЕЛЬСКАЯ ОБЛАСТЬ, Г. СВЕТЛОГОРСК, УЛ. ЛЕСНАЯ, 12. 1 ОЧЕРЕДЬ.
|  |  | Код объекта | 50/21-ПР
|  |  | Наименование здания, сооружения | АДМИНИСТРАТИВНО-БЫТОВОЙ КОРПУС
|  |  | Шифр здания, сооружения | 2
|  |  | Комплект чертежей | 50/21-ПР-1-ЛВС1
Локальная смета (Локальный сметный расчет) № 18
на ЛОКАЛЬНАЯ ВЫЧИСЛИТЕЛЬНАЯ СЕТЬ
|  |  | Составлена в ценах на | 1 ИЮHЯ 2023 |  | Цены | без НДС |  |  | Стоимость | 301.604 | тысяч белорусских рублей
|  |  |  | (дата разработки) |  |  | (вид цены)
Номер по смете |  | Обоснование | Наименование работ |  |  |  |  | Ед.изм. | Стоимость: Ед.изм. / Всего,белорусских рублей
[9 empty] | Заработная плата | Эксплуатация машин |  | Материальные ресурсы | Транспорт | Общая стоимость
[8 empty] | Количество |  | Всего | в том числе заработная плата
1 |  | 2 | 3 |  |  |  |  | 4 | 5 | 6 | 7 | 8 | 9 | 10
| Cмета: | 2. 18. ЛОКАЛЬНАЯ ВЫЧИСЛИТЕЛЬНАЯ СЕТЬ
Ж3-80-70 СВЯЗЬ ЛОКАЛЬНАЯ ВЫЧИСЛИТЕЛЬНАЯ СЕТЬ. ОБОРУДОВАНИЕ = 148 ШТ =
1 |  | Ц10-710-2 | БЛОК УПРАВЛЕНИЯ (КОММУТАТОР И БЛОК ПИТАНИЯ) |  |  |  |  | БЛОК УПРАВЛЕНИЯ | 22.83 | 0.06 |  | 0.01 |  | 22.9
(42.284 / 37.3) | [7 empty] | 8 | 182.64 | 0.48 |  | 0.08 |  | 183.2
2 |  | 1/90-1-1 | КОММУТАТОР - 48 ПОРТОВ DL-DGS-12110-52/F3A |  |  |  |  | 4: ШТ; 8: 1339.54; 9: 26.79; 10: 1366.33
Оборуд.заказ. | [7 empty] | 4: 6; 8: 8037.24; 9: 160.74; 10: 8197.98
3 |  | 1/90-1-2 | КОММУТАТОР - 48 ПОРТОВ DGS-1210-52MP/F2 |  |  |  |  | 4: ШТ; 8: 3219.54; 9: 64.39; 10: 3283.93
Оборуд.заказ. | [7 empty] | 4: 1; 8: 3219.54; 9: 64.39; 10: 3283.93
4 |  | 1/90-1-3 | КОММУТАТОР - 24 ПОРТА DGS-1210-28/F2 |  |  |  |  | 4: ШТ; 8: 576; 9: 11.52; 10: 587.52
Оборуд.подряд. | [7 empty] | 4: 1; 8: 576; 9: 11.52; 10: 587.52
5 |  | Ц10-385-7 | АППАРАТУРА НАСТОЛЬНАЯ, МАССОЙ ДО 50 КГ |  |  |  |  | 10 ШТ. | 930.2 |  |  | 0.33 | 0.02 | 930.55
(42.284 / 37.3)
6 |  | 1/90-1-4 | СЕРВЕР В КОМПЛЕКТЕ СОГЛАСНО СПЕЦИФИКАЦИИ |  |  |  |  | 4: КОМПЛЕКТ; 8: 30000; 9: 600; 10: 30600
Оборуд.подряд. | [7 empty] | 4: 1; 8: 30000; 9: 600; 10: 30600
7 |  | Ц10-723-1 | ШКАФ ТЕЛЕКОММУНИКАЦИОННЫЙ |  |  |  |  | 4: КОМПЛ.; 5: 205.45; 6: 0.46; 10: 205.91
(42.284 / 37.3) | [7 empty] | 4: 2; 5: 410.9; 6: 0.92; 10: 411.82
8 |  | 1/90-1-5 | ТЕЛЕКОММУНИКАЦИОННЫЙ ШКАФ 19 НАПОЛЬНЫЙ 42U 800Х800 ММ |  |  |  |  | 4: ШТ; 8: 1654; 9: 33.08; 10: 1687.08
Оборуд.заказ. | [7 empty] | 4: 1; 8: 1654; 9: 33.08; 10: 1687.08
9 |  | 1/90-1-6 | ТЕЛЕКОММУНИКАЦИОННЫЙ ШКАФ 19 НАПОЛЬНЫЙ 22U 600Х1000Х1166 ММ SH-05C-22U60/100 |  |  |  |  | 4: ШТ; 8: 1306; 9: 26.12; 10: 1332.12
Оборуд.подряд. | [7 empty] | 4: 1; 8: 1306; 9: 26.12; 10: 1332.12
10 |  | Ц10-87-1 | СТАНЦИЯ КООРДИНАТНАЯ ТИПА АТСК 50-200 М |  |  |  |  | СТАТИВ | 1363.48 | 201.15 | 72.85 | 24.94 | 1.75 | 1591.32
(42.284 / 37.3) | [7 empty] | 1 | 1363.48 | 201.15 | 72.85 | 24.94 | 1.75 | 1591.32
11 |  | 1/90-1-7 | IP-АТС KX-NS500RU |  |  |  |  | 4: ШТ; 8: 2892; 9: 57.84; 10: 2949.84
Оборуд.заказ. | [7 empty] | 4: 1; 8: 2892; 9: 57.84; 10: 2949.84
12 |  | Ц10-111-1 | АППАРАТЫ ТЕЛЕФОННЫЕ СИСТЕМЫ ЦБ ИЛИ АТС НАСТОЛЬНЫЕ |  |  |  |  | ШТ | 7.27 |  |  | 2.14 | 0.11 | 9.52
(42.284 / 37.3) | [7 empty] | 16 | 116.32 |  |  | 34.24 | 1.76 | 152.32
13 |  | 1/90-1-8 | IP-ТЕЛЕФОН FANVIL X3S LITE В КОМПЛЕКТЕ С КЛЮЧОМ ДЛЯ ПОДКЛЮЧЕНИЯ |  |  |  |  | 4: ШТ; 8: 134.35; 9: 2.69; 10: 137.04
Оборуд.подряд. | [7 empty] | 4: 16; 8: 2149.6; 9: 43.04; 10: 2192.64
14 |  | Ц10-712-8 | ЭЛЕМЕНТЫ СИСТЕМЫ ЭЛЕКТРОННОЙ ОЧЕРЕДИ (КОММУТАТОР, УСИЛИТЕЛЬ, ДЕЛИТЕЛЬ, ПРЕОБРАЗОВАТЕЛЬ, ВИДЕОРЕГИСТРАТОР) В СТОЙКУ (ШКАФ) |  |  |  |  | 4: ШТ.; 5: 5.35; 10: 5.35
(42.284 / 37.3) | [7 empty] | 4: 10; 5: 53.5; 10: 53.5
15 |  | 1/90-1-10 | СЕНСОРНЫЙ ТЕРМИНАЛ-РЕГИСТРАТОР МПЭВМ САММИТ СИСТЕМС М245 |  |  |  |  | 4: ШТ; 8: 15500; 9: 310; 10: 15810
Оборуд.заказ. | [7 empty] | 4: 1; 8: 15500; 9: 310; 10: 15810
16 |  | 1/90-1-11 | КОМПЛЕКТ ПО СИСТЕМА УПРАВЛЕНИЯ ОЧЕРЕДЬЮ ДАМАСК |  |  |  |  | 4: КОМПЛЕКТ; 8: 3500; 9: 70; 10: 3570
Немонт.оборуд.подряд | [7 empty] | 4: 1; 8: 3500; 9: 70; 10: 3570
17 |  | 1/90-1-12 | МОДУЛЬ ПО СИСТЕМА КАЧЕСТВА |  |  |  |  | 4: ШТ; 8: 700; 9: 14; 10: 714
Оборуд.подряд. | [7 empty] | 4: 1; 8: 700; 9: 14; 10: 714
18 |  | 1/90-1-13 | ПРЕОБРАЗОВАТЕЛЬ RS485/USB |  |  |  |  | 4: ШТ; 8: 99.15; 9: 1.98; 10: 101.13
Оборуд.подряд. | [7 empty] | 4: 1; 8: 99.15; 9: 1.98; 10: 101.13
19 |  | 1/90-1-14 | ГЛАВНОЕ ИНФОРМАЦИОННОЕ ТАБЛО LED TV 43 |  |  |  |  | 4: ШТ; 8: 1080; 9: 21.6; 10: 1101.6
Оборуд.заказ. | [7 empty] | 4: 1; 8: 1080; 9: 21.6; 10: 1101.6
20 |  | 1/90-1-15 | ТАБЛО РАБОЧЕГО МЕСТА ТИ-32Х12R 12B |  |  |  |  | 4: ШТ; 8: 308.28; 9: 6.17; 10: 314.45
Оборуд.подряд. | [7 empty] | 4: 5; 8: 1541.4; 9: 30.85; 10: 1572.25
21 |  | Ц10-385-6 | АППАРАТУРА НАСТОЛЬНАЯ, МАССОЙ ДО 20 КГ |  |  |  |  | 10 ШТ. | 723.15 |  |  | 0.84 | 0.04 | 724.03
(42.284 / 37.3) | [7 empty] | 9.8 | 7086.87 |  |  | 8.23 | 0.39 | 7095.49
22 |  | 1/90-1-16 | ПЭВМ ASUS PRINE H5 10M-K |  |  |  |  | 4: ШТ; 8: 2688; 9: 53.76; 10: 2741.76
Оборуд.заказ. | [7 empty] | 4: 12; 8: 32256; 9: 645.12; 10: 32901.12
23 |  | 1/90-1-17 | ПРИНТЕР ЛАЗЕРНЫЙ PANTIUM BP5100DN |  |  |  |  | 4: ШТ; 8: 1162; 9: 23.24; 10: 1185.24
Оборуд.подряд. | [7 empty] | 4: 6; 8: 6972; 9: 139.44; 10: 7111.44
24 |  | 1/90-1-18 | МФУ ЛАЗЕРНЫЙ PANTIUM BM5100FDW |  |  |  |  | 4: ШТ; 8: 2500; 9: 50; 10: 2550
Оборуд.подряд. | [7 empty] | 4: 8; 8: 20000; 9: 400; 10: 20400
25 |  | 1/90-1-19 | КАТРИДЖ ДЛЯ ЛАЗЕРНОГО ПРИНТЕРА PANTIUM TL-5120X |  |  |  |  | 4: ШТ; 8: 462; 9: 9.24; 10: 471.24
Оборуд.подряд. | [7 empty] | 4: 30; 8: 13860; 9: 277.2; 10: 14137.2
26 |  | 1/90-1-20 | МФУ ЛАЗЕРНЫЙ KYOCERA MITA TASKAFA 2320 |  |  |  |  | 4: ШТ; 8: 4201.68; 9: 84.03; 10: 4285.71
Оборуд.подряд. | [7 empty] | 4: 1; 8: 4201.68; 9: 84.03; 10: 4285.71
27 |  | 1/90-1-21 | МОНОБЛОК 23В 1920Х1080 |  |  |  |  | 4: ШТ; 8: 3967.64; 9: 79.35; 10: 4046.99
Оборуд.подряд. | [7 empty] | 4: 2; 8: 7935.28; 9: 158.7; 10: 8093.98
28 |  | 1/90-1-23 | НОУТБУК 15,6 ASUS VIVOBOOK 15 XS13EABO19677 |  |  |  |  | 4: ШТ; 8: 2299; 9: 45.98; 10: 2344.98
Оборуд.подряд. | [7 empty] | 4: 1; 8: 2299; 9: 45.98; 10: 2344.98
29 |  | 1/90-1-24 | ПЛАНШЕТ 10,1 НТС А101 8GB/12GB LTE |  |  |  |  | 4: ШТ; 8: 609.84; 9: 12.2; 10: 622.04
Оборуд.подряд. | [7 empty] | 4: 5; 8: 3049.2; 9: 61; 10: 3110.2
30 |  | 1/90-1-25 | ПЛАНШЕТ 14,6 SAMSUNG GALAXY TAB S8 ULTRA WI-FI SM-X900 12GB/256GB |  |  |  |  | 4: ШТ; 8: 4000; 9: 80; 10: 4080
Немонт.оборуд.подряд | [7 empty] | 4: 1; 8: 4000; 9: 80; 10: 4080
31 |  | 1/90-1-26 | НОУТБУК 15,6 LENOVO IDEAPAD 3 15ALC682KU010J |  |  |  |  | 4: ШТ; 8: 1761; 9: 35.22; 10: 1796.22
Оборуд.подряд. | [7 empty] | 4: 12; 8: 21132; 9: 422.64; 10: 21554.64
32 |  | 1/90-1-27 | НАУШНИКИ С МИКРОФОНОМ GENIUS HS-0SA |  |  |  |  | 4: ШТ; 8: 300; 9: 6; 10: 306
Оборуд.заказ. | [7 empty] | 4: 12; 8: 3600; 9: 72; 10: 3672
33 |  | 1/90-1-28 | МОНИТОР 31,5 PHILIPS 325B1L/00 |  |  |  |  | 4: ШТ; 8: 1699.86; 9: 34; 10: 1733.86
Оборуд.подряд. | [7 empty] | 4: 4; 8: 6799.44; 9: 136; 10: 6935.44
34 |  | 1/90-1-30 | МОНИТОР 23,8 PHILIPS243V |  |  |  |  | 4: ШТ; 8: 393.54; 9: 7.87; 10: 401.41
Оборуд.заказ. | [7 empty] | 4: 3; 8: 1180.62; 9: 23.61; 10: 1204.23
35 |  | 1/90-1-31 | ИНТЕРАКТИВНЫЙ СТЕНД DS-T-43ID |  |  |  |  | 4: ШТ; 8: 9629; 9: 192.58; 10: 9821.58
Оборуд.подряд. | [7 empty] | 4: 1; 8: 9629; 9: 192.58; 10: 9821.58
36 |  | Ц10-712-1 | ВИДЕОКАМЕРА (ВНУТРЕННЕЙ УСТАНОВКИ) НА ВЫСОТЕ ДО 4 М |  |  |  |  | ШТ. | 9.01 | 0.14 |  | 0.05 |  | 9.2
(42.284 / 37.3) | [7 empty] | 2 | 18.02 | 0.28 |  | 0.1 |  | 18.4
37 |  | 1/90-1-22 | ВЕБ-КАМЕРА ДЛЯ СТРИМИНГА LOGTRECH C922 PRO STREAM |  |  |  |  | 4: ШТ; 8: 379.17; 9: 7.58; 10: 386.75
Оборуд.подряд. | [7 empty] | 4: 2; 8: 758.34; 9: 15.16; 10: 773.5
38 |  | Ц10-707-2 | УСТРОЙСТВО ДОСТУПА: ПО КИРПИЧНОМУ ОСНОВАНИЮ |  |  |  |  | УСТРОЙСТВО | 8.24 | 0.02 |  | 0.81 | 0.06 | 9.13
(42.284 / 37.3) | [7 empty] | 5 | 41.2 | 0.1 |  | 4.05 | 0.3 | 45.65
39 |  | 1/90-1-29 | БЕСПРОВОДНАЯ ТОЧКА ДОСТУПА ZYXEL NWAS0AX |  |  |  |  | 4: ШТ; 8: 1281.18; 9: 25.62; 10: 1306.8
Оборуд.подряд. | [7 empty] | 4: 5; 8: 6405.9; 9: 128.1; 10: 6534
40 |  | Ц10-706-2 | БЛОКИ БЕСПЕРЕБОЙНОГО ПИТАНИЯ: ПО КИРПИЧНОМУ ОСНОВАНИЮ |  |  |  |  | БЛОК | 14.99 | 0.02 |  | 0.73 | 0.06 | 15.8
(42.284 / 37.3) | [7 empty] | 4 | 59.96 | 0.08 |  | 2.92 | 0.24 | 63.2
41 |  | 1/90-1-33 | ИСТОЧНИК БЕСПЕРЕБОЙНОГО ПИТАНИЯ SKAT-UPS 3000 RASK 6Х9АН |  |  |  |  | 4: ШТ; 8: 2888.37; 9: 57.77; 10: 2946.14
Оборуд.подряд. | [7 empty] | 4: 1; 8: 2888.37; 9: 57.77; 10: 2946.14
42 |  | 1/90-1-34 | БАТАРЕЙНЫЙ БЛОК СО ВСТРОЕННЫМ МОДУЛЕМ ЗАЩИТЫ SKAT BC 72/18S RACK |  |  |  |  | 4: ШТ; 8: 4261.86; 9: 85.24; 10: 4347.1
Оборуд.подряд. | [7 empty] | 4: 3; 8: 12785.58; 9: 255.72; 10: 13041.3
43 |  | Ц11-96-1 | СЪЕМНЫЕ И ВЫДВИЖНЫЕ БЛОКИ (МОДУЛИ, ЯЧЕЙКИ, ТЭЗЫ), МАССА ДО 0,005 Т |  |  |  |  | 10 ШТ. | 115.66 | 1.27 | 0.54 |  |  | 116.93
(42.284 / 37.3) | [7 empty] | 0.1 | 11.57 | 0.13 | 0.05 |  |  | 11.7
44 |  | 1/90-1-35 | МОДУЛЬ ВЕНТИЛЯТОРНЫЙ TRAY-100 |  |  |  |  | 4: ШТ; 8: 183.73; 9: 3.67; 10: 187.4
Оборуд.заказ. | [7 empty] | 4: 1; 8: 183.73; 9: 3.67; 10: 187.4
|  |  |  | ИТОГО прямые затраты по разделу |  |  |  |  | 9344.46 | 203.14 | 72.9 | 232265.63 | 4648.32 | 246461.55
|  |  |  | ОХР и ОПР |  |  |  | 10: 3982.02
|  |  |  | Плановая прибыль |  |  |  | 10: 3512.68
|  |  |  | ИТОГО по разделу с ОХР ОПР и Плановой прибылью |  |  |  | 10: 253956.25
Ж3-80-70 СВЯЗЬ ЛОКАЛЬНАЯ ВЫЧИСЛИТЕЛЬНАЯ СЕТЬ. МАТЕРИАЛЫ = 1265/712 ШТ/М =
45 |  | 1/90-2-1 | КРОНШТЕЙН НАСТЕННЫЙ ДЛЯ ТАБЛО |  |  |  |  | 4: ШТ; 8: 10.34; 9: 0.5; 10: 10.84
[8 empty] | 1 |  |  |  | 10.34 | 0.5 | 10.84
46 |  | Ц10-520-2 | КАБЕЛЬ ТЕЛЕВИЗИОННЫЙ (КОАКСИАЛЬНЫЙ) В КАБЕЛЬНОМ КАНАЛЕ |  |  |  |  | 100 М | 52.5 |  |  | 2.29 | 0.11 | 54.9
(42.284 / 37.3) | [7 empty] | 0.1 | 5.25 |  |  | 0.23 | 0.01 | 5.49
47 |  | 1/90-2-2 | КАБЕЛЬ HDML 10 М |  |  |  |  | 4: ШТ; 8: 39; 9: 1.88; 10: 40.88
[8 empty] | 1 |  |  |  | 39 | 1.88 | 40.88
48 |  | Ц8-900-1 | ЛОТКИ МЕТАЛЛИЧЕСКИЕ ШТАМПОВАННЫЕ ПО УСТАНОВЛЕННЫМ КОНСТРУКЦИЯМ, ШИРИНА ЛОТКОВ ДО 200 ММ |  |  |  |  | Т | 928.35 | 38.18 | 7.23 | 172.82 | 12.19 | 1151.54
(65.527 / 40.54) | [7 empty] | 0.21366 | 198.35 | 8.16 | 1.54 | 36.92 | 2.6 | 246.03
49 |  | 5/20-10-1/2-3 | ЛОТОК ПЕРФОРИРОВАННЫЙ 150Х150Х3000 ММ |  |  |  |  | 4: М; 8: 26.54; 9: 1.87; 10: 28.41
[8 empty] | 90 |  |  |  | 2388.6 | 168.3 | 2556.9
50 |  | 5/20-10-1/2-4 | КРЫШКА С ЗАЗЕМЛЕНИЕМ НА ЛОТОК ОСН 150 ММ |  |  |  |  | 4: М; 8: 16.67; 9: 1.17; 10: 17.84
[8 empty] | 90 |  |  |  | 1500.3 | 105.3 | 1605.6
51 |  | 5/20-10-2/2-5 | УГОЛ СРО 90 ГОРИЗОНТАЛЬНЫЙ |  |  |  |  | 4: шт.; 8: 24.63; 9: 1.73; 10: 26.36
[8 empty] | 5 |  |  |  | 123.15 | 8.65 | 131.8
52 |  | 5/20-10-2/2-7 | ОТВЕТВИТЕЛЬ DL 150Х50 |  |  |  |  | 4: шт.; 8: 87.27; 9: 6.14; 10: 93.41
[8 empty] | 12 |  |  |  | 1047.24 | 73.68 | 1120.92
53 |  | 5/20-10-2/2-8 | ОТВЕТВИТЕЛЬ ОРХ КРЕСТООБРАЗНЫЙ 150Х50 |  |  |  |  | 4: шт.; 8: 132.06; 9: 9.3; 10: 141.36
[8 empty] | 1 |  |  |  | 132.06 | 9.3 | 141.36
54 |  | 5/20-10-2/2-9 | ЛЕГКАЯ КОНСОЛЬ ПОТОЛОЧНАЯ DS ОСН. 150 ММ |  |  |  |  | 4: шт.; 8: 19.79; 9: 1.39; 10: 21.18
[8 empty] | 80 |  |  |  | 1583.2 | 111.2 | 1694.4
55 |  | 5/20-10-2/2-10 | ОТВЕТВИТЕЛЬ Т-ОБРАЗНЫЙ ВЕРТИКАЛЬНЫЙ ОСН. 150 ММ |  |  |  |  | 4: шт.; 8: 67.21; 9: 4.73; 10: 71.94
[8 empty] | 2 |  |  |  | 134.42 | 9.46 | 143.88
56 |  | 5/20-10-2/2-11 | ЛЕГКАЯ КОНСОЛЬ DW ОСН. 150 ММ |  |  |  |  | 4: шт.; 8: 8.5; 9: 0.6; 10: 9.1
[8 empty] | 10 |  |  |  | 85 | 6 | 91
57 |  | 5/20-10-2/2-12 | СТАНДАРТНЫЙ АНКЕР С БОЛТОМ М8 |  |  |  |  | 4: шт.; 8: 3.05; 9: 0.21; 10: 3.26
[8 empty] | 10 |  |  |  | 30.5 | 2.1 | 32.6
58 |  | 5/20-10-2/2-13 | ШПИЛЬКА РЕЗЬБОВАЯ М8Х2000 |  |  |  |  | 4: шт.; 8: 15.03; 9: 1.06; 10: 16.09
[8 empty] | 30 |  |  |  | 450.9 | 31.8 | 482.7
59 |  | 5/20-10-2/2-14 | СТАНДАРТНЫЙ ЗАБИВНОЙ АНКЕР М8 |  |  |  |  | 4: шт.; 8: 8.5; 9: 0.6; 10: 9.1
[8 empty] | 80 |  |  |  | 680 | 48 | 728
60 |  | Ц8-423-2 | КАБЕЛЬ-КАНАЛЫ ПВХ, СЕЧЕНИЕ ДО 25 Х 25 ММ |  |  |  |  | 100 М | 164.74 | 1.53 |  | 108 | 6.8 | 281.07
(65.527 / 40.54) | [7 empty] | 0.058252 | 9.6 | 0.09 |  | 6.29 | 0.4 | 16.38
61 |  | 5/20-20-1/5 | КОРОБ ЭЛЕКТРОТЕХНИЧЕСКИЙ ИЗ ПВХ ПРЯМОЙ 25 Х 16 ММ |  |  |  |  | 4: м; 8: 1.34; 9: 0.06; 10: 1.4
[8 empty] | 6 |  |  |  | 8.04 | 0.36 | 8.4
62 |  | 5/20-20-1/2-16 | СОЕДИНИТЕЛЬ КАБЕЛЬ-КАНАЛА 25Х16 |  |  |  |  | 4: ШТ; 8: 0.42; 9: 0.03; 10: 0.45
[8 empty] | 2 |  |  |  | 0.84 | 0.06 | 0.9
63 |  | Ц8-904-2 | ТРУБЫ ВИНИПЛАСТОВЫЕ ПО СТЕНАМ, ДИАМЕТР ДО 50 ММ |  |  |  |  | 100 М | 318.33 | 8.69 | 0.36 | 383.77 | 18.56 | 729.35
(65.527 / 40.54) | [7 empty] | 1.7822 | 567.32 | 15.49 | 0.64 | 683.95 | 33.08 | 1299.84
64 |  | 5/20-20-3-1/4 | ТРУБА ГЛАДКАЯ ЖЕСТКАЯ ПВХ, ДИАМЕТР 32 ММ |  |  |  |  | 4: м; 8: 1.57; 9: 0.08; 10: 1.65
[8 empty] | 180 |  |  |  | 282.6 | 14.4 | 297
65 |  | 5/20-20-3-1/2-18 | ЗАЩЕЛКА ДЛЯ КРЕПЛЕНИЯ ТРУБЫ Ф 32 |  |  |  |  | 4: шт.; 8: 0.18; 9: 0.01; 10: 0.19
[8 empty] | 520 |  |  |  | 93.6 | 5.2 | 98.8
66 |  | 5/20-20-3-1/2-19 | СОЕДИНИТЕЛЬ ГИБКИЙ ДЛЯ ТРУБЫ Ф 32 ММ |  |  |  |  | 4: шт.; 8: 2.46; 9: 0.12; 10: 2.58
[8 empty] | 30 |  |  |  | 73.8 | 3.6 | 77.4
67 |  | 5/20-20-3-1/2-20 | МУФТА СОЕДИНИТЕЛЬНАЯ ДЛЯ ТРУБЫ Ф32 ММ |  |  |  |  | 4: шт.; 8: 0.6; 9: 0.03; 10: 0.63
[8 empty] | 50 |  |  |  | 30 | 1.5 | 31.5
68 |  | Ц8-904-1 | ТРУБЫ ВИНИПЛАСТОВЫЕ ПО СТЕНАМ, ДИАМЕТР ДО 25 ММ |  |  |  |  | 100 М | 315.51 | 12.2 | 0.24 | 394.69 | 19.16 | 741.56
(65.527 / 40.54) | [7 empty] | 1.5842 | 499.82 | 19.33 | 0.38 | 625.25 | 30.35 | 1174.75
69 |  | 5/20-20-3-2/2 | ТРУБА ГОФРИРОВАННАЯ ПВХ ЛЕГКОГО ТИПА С ЗОНДОМ, ДИАМЕТРОМ 20 ММ |  |  |  |  | 4: м; 8: 0.35; 9: 0.02; 10: 0.37
[8 empty] | 160 |  |  |  | 56 | 3.2 | 59.2
70 |  | 1/90-2-22 | КОМПЛЕКТ ЩЕТОЧНОГО ВВОДА В ШКАФ КВ-Щ-55.210А |  |  |  |  | 4: ШТ; 8: 42.63; 9: 2.05; 10: 44.68
[8 empty] | 1 |  |  |  | 42.63 | 2.05 | 44.68
71 |  | Ц10-1-10 | ГОРИЗОНТАЛЬНЫЙ КАБЕЛЬНЫЙ ОРГАНАЙЗЕР |  |  |  |  | ПЛАТА | 57.27 | 7.71 | 2.83 | 0.5 | 0.03 | 65.51
(42.284 / 37.3) | [7 empty] | 16 | 916.32 | 123.36 | 45.28 | 8 | 0.48 | 1048.16
72 |  | 1/90-2-23 | ГОРИЗОНТАЛЬНЫЙ КАБЕЛЬНЫЙ ОРГАНАЙЗЕР 19 JB07-1U |  |  |  |  | 4: ШТ; 8: 39.08; 9: 1.88; 10: 40.96
[8 empty] | 16 |  |  |  | 625.28 | 30.08 | 655.36
73 |  | 1/90-2-24 | ПАНЕЛЬ ЗАЗЕМЛЕНИЯ ГОРИЗОНТАЛЬНАЯ/ВЕРТИКАЛЬНАЯ ПЗ-19-500.200А |  |  |  |  | 4: ШТ; 8: 49; 9: 2.36; 10: 51.36
[8 empty] | 1 |  |  |  | 49 | 2.36 | 51.36
74 |  | 1/90-2-25 | КОМПЛЕКТ ПРОВОДОВ ЗАЗЕМЛЕНИЯ ДЛЯ СТОЕК ПЗ-СТК |  |  |  |  | 4: ШТ; 8: 34; 9: 1.64; 10: 35.64
[8 empty] | 3 |  |  |  | 102 | 4.92 | 106.92
75 |  | 1/90-2-26 | КОМПЛЕКТ МОНТАЖНЫЙ КМ-2-50 |  |  |  |  | 4: ШТ; 8: 49; 9: 2.36; 10: 51.36
[8 empty] | 2 |  |  |  | 98 | 4.72 | 102.72
76 |  | Ц8-407-101 | ТРУБЫ ХРОМИРОВАННЫЕ, ДИАМЕТР ДО 25 ММ |  |  |  |  | 100 М | 267.55 | 338.17 | 230.41 | 352.05 | 17.28 | 975.05
(65.527 / 40.54) | [7 empty] | 0.03 | 8.03 | 10.15 | 6.91 | 10.56 | 0.52 | 29.26
77 |  | 6/20-2-27 | ТРУБА ХРОМИРОВАННАЯ Ф 25 ММ |  |  |  |  | 4: М; 8: 18.98; 9: 0.78; 10: 19.76
[8 empty] | 3 |  |  |  | 56.94 | 2.34 | 59.28
78 |  | 6/20-2-28 | КРЕПЛЕНИЕ УСИЛЕННОЕ ДЛЯ ТРУБЫ Ф 25 ММ ХРОМ |  |  |  |  | 4: шт.; 8: 2.84; 9: 0.14; 10: 2.98
[8 empty] | 2 |  |  |  | 5.68 | 0.28 | 5.96
79 |  | 6/20-2-29 | СКОБА МЕТАЛЛИЧЕСКАЯ ДВУХЛАПКОВАЯ ДЛЯ ТРУБЫ Ф 25 ММ |  |  |  |  | 4: шт.; 8: 0.2; 9: 0.01; 10: 0.21
[8 empty] | 1 |  |  |  | 0.2 | 0.01 | 0.21
80 |  | 1/10-2-30 | ОДНОКОМПОНЕНТНАЯ ОГНЕЗАЩИТНАЯ ПОЛЕУРЕТАНОВАЯ МОНТАЖНАЯ ПЕНА |  |  |  |  | 4: ШТ; 8: 36.92; 9: 1.78; 10: 38.7
[8 empty] | 5 |  |  |  | 184.6 | 8.9 | 193.5
81 |  | 1/10-240-2-31 | ДЮБЕЛЬ-ГВОЗДЬ ДЛЯ БЫСТРОГО МОНТАЖА , 100 ШТ |  |  |  |  | 4: УПАКОВКА; 8: 19; 9: 0.91; 10: 19.91
[8 empty] | 6 |  |  |  | 114 | 5.46 | 119.46
82 |  | 1/10-240-2-32 | СТЯЖКА НЕЙЛОНОВАЯ СТ-150, 100 ШТ |  |  |  |  | 4: УПАКОВКА; 8: 2.93; 9: 0.14; 10: 3.07
[8 empty] | 2 |  |  |  | 5.86 | 0.28 | 6.14
83 |  | 1/10-240-2-33 | СТЯЖКА НЕЙЛОНОВАЯ GTM-200, 100 ШТ |  |  |  |  | 4: УПАКОВКА; 8: 6.68; 9: 0.32; 10: 7
[8 empty] | 2 |  |  |  | 13.36 | 0.64 | 14
84 |  | 1/10-240-2-34 | МАРКЕРЫ НА КАБЕЛЬ MR-55, 100 ШТ |  |  |  |  | 4: УПАКОВКА; 8: 15.87; 9: 0.76; 10: 16.63
[8 empty] | 6 |  |  |  | 95.22 | 4.56 | 99.78
85 |  | Ц10-1-10 | ПАТЧ-ПАНЕЛЬ 19, 1U, 48 ПОРТОВ |  |  |  |  | ПЛАТА | 57.27 | 7.71 | 2.83 | 0.5 | 0.03 | 65.51
(42.284 / 37.3) | [7 empty] | 6 | 343.62 | 46.26 | 16.98 | 3 | 0.18 | 393.06
86 |  | 1/250-2-35 | ПАТЧ-ПАНЕЛЬ 19, 1U, 48 ПОРТОВ |  |  |  |  | 4: ШТ; 8: 172.1; 9: 8.28; 10: 180.38
[8 empty] | 6 |  |  |  | 1032.6 | 49.68 | 1082.28
87 |  | Ц10-349-7 | РОЗЕТКА МИКРОФОННАЯ |  |  |  |  | 10 ШТ. | 92.95 |  |  | 0.42 | 0.02 | 93.39
(42.284 / 37.3) | [7 empty] | 0.5 | 46.48 |  |  | 0.21 | 0.01 | 46.7
88 |  | 1/250-2-37 | РОЗЕТКА ИНФОРМАЦИОННАЯ RJ-45. WS-BPBC-CAT5E-1 |  |  |  |  | 4: ШТ; 8: 3.72; 9: 0.18; 10: 3.9
[8 empty] | 4 |  |  |  | 14.88 | 0.72 | 15.6
89 |  | 1/250-2-38 | РОЗЕТКА ИНФОРМАЦИОННАЯ RJ-45. WS-BPBC-CAT5E-1 |  |  |  |  | 4: ШТ; 8: 9.78; 9: 0.47; 10: 10.25
[8 empty] | 1 |  |  |  | 9.78 | 0.47 | 10.25
90 |  | 1/250-2-39 | ЛИЦЕВАЯ ПАНЕЛЬ 80Х80 ММ FF-80X80 |  |  |  |  | 4: ШТ; 8: 4.82; 9: 0.23; 10: 5.05
[8 empty] | 36 |  |  |  | 173.52 | 8.28 | 181.8
91 |  | 1/250-2-40 | ВСТАВКА 45Х45 KJ-RJ45-CAT5E-90 ДЛЯ 1 МОДУЛЯ |  |  |  |  | 4: ШТ; 8: 2.91; 9: 0.14; 10: 3.05
[8 empty] | 10 |  |  |  | 29.1 | 1.4 | 30.5
92 |  | 1/250-2-41 | ВСТАВКА KEYSTANE JACK RJ-45 |  |  |  |  | 4: ШТ; 8: 3.49; 9: 0.17; 10: 3.66
[8 empty] | 62 |  |  |  | 216.38 | 10.54 | 226.92
93 |  | 1/250-2-42 | ВСТАВКА 45Х45 MOSAIC ДЛЯ 2 МОДУЛЕЙ |  |  |  |  | 4: ШТ; 8: 4.85; 9: 0.23; 10: 5.08
[8 empty] | 26 |  |  |  | 126.1 | 5.98 | 132.08
94 |  | Ц8-591-12 | БЛОКИ ЕВРОРОЗЕТОК ДЛЯ 19 ШКАФОВ POU-BP-2EU |  |  |  |  | 100 ШТ. | 707.94 | 6.18 | 1.86 | 4.54 | 0.24 | 718.9
(65.527 / 40.54) | [7 empty] | 0.03 | 21.24 | 0.19 | 0.06 | 0.14 | 0.01 | 21.58
95 |  | 1/250-2-43 | БЛОК ЕВРОРОЗЕТОК POU-BP-2EU |  |  |  |  | 4: ШТ; 8: 92.24; 9: 4.44; 10: 96.68
[8 empty] | 3 |  |  |  | 276.72 | 13.32 | 290.04
96 |  | 1/250-2-44 | ВИЛКА С УШКОМ 50190 |  |  |  |  | 4: ШТ; 8: 14.82; 9: 1.04; 10: 15.86
[8 empty] | 2 |  |  |  | 29.64 | 2.08 | 31.72
97 |  | 1/250-2-45 | АДАПТЕР НА 1 КОННЕКТОР КО76-14 |  |  |  |  | 4: ШТ; 8: 12.62; 9: 0.61; 10: 13.23
[8 empty] | 5 |  |  |  | 63.1 | 3.05 | 66.15
98 |  | 1/250-2-46 | АДАПТЕР НА 2 КОННЕКТОРА КВ076-14 |  |  |  |  | 4: ШТ; 8: 19.27; 9: 0.93; 10: 20.2
[8 empty] | 13 |  |  |  | 250.51 | 12.09 | 262.6
99 |  | 1/250-2-47 | КОННЕКТОР RJ45 CJ545U |  |  |  |  | 4: ШТ; 8: 32.72; 9: 1.57; 10: 34.29
[8 empty] | 32 |  |  |  | 1047.04 | 50.24 | 1097.28
100 |  | Ц10-520-2 | ПАТЧ-КОРД UTP CAT 5E |  |  |  |  | 100 М | 52.5 |  |  | 2.29 | 0.11 | 54.9
(42.284 / 37.3) | [7 empty] | 2.34 | 122.85 |  |  | 5.36 | 0.26 | 128.47
101 |  | 1/50-2-56 | ПАТЧ-КОРД UTP , 2 М |  |  |  |  | 4: ШТ; 8: 2.18; 9: 0.1; 10: 2.28
[8 empty] | 107 |  |  |  | 233.26 | 10.7 | 243.96
102 |  | 1/50-2-57 | ПАТЧ-КОРД UTP , 10 М |  |  |  |  | 4: ШТ; 8: 10.9; 9: 0.52; 10: 11.42
[8 empty] | 2 |  |  |  | 21.8 | 1.04 | 22.84
103 |  | 1/250-2-58 | РАЗЪМ RJ-45 ПОД ВИТУЮ ПАРУ |  |  |  |  | 4: ШТ; 8: 0.25; 9: 0.01; 10: 0.26
[8 empty] | 11 |  |  |  | 2.75 | 0.11 | 2.86
104 |  | 1/250-2-59 | ИЗОЛИРУЮЩИЙ КОЛПАЧОК ДЛЯ РАЗЪЕМОВ RJ-45 |  |  |  |  | 4: ШТ; 8: 0.22; 9: 0.01; 10: 0.23
[8 empty] | 11 |  |  |  | 2.42 | 0.11 | 2.53
105 |  | 1/250-2-60 | МОНТАЖНЫЙ КОМПЛЕКТ ДЛЯ ЛЮБЫХ СЕРИЙ ИБП ДО 80 КГ |  |  |  |  | 4: ШТ; 8: 120; 9: 5.77; 10: 125.77
[8 empty] | 4 |  |  |  | 480 | 23.08 | 503.08
|  |  |  | ИТОГО прямые затраты по разделу |  |  |  |  | 2738.88 | 223.03 | 71.79 | 15531.87 | 931.88 | 19425.66
|  |  |  | ОХР и ОПР |  |  |  | 10: 1493.86
|  |  |  | Плановая прибыль |  |  |  | 10: 1090.96
|  |  |  | ИТОГО по разделу с ОХР ОПР и Плановой прибылью |  |  |  | 10: 22010.48
Ж3-80-70 СВЯЗЬ ЛОКАЛЬНАЯ ВЫЧИСЛИТЕЛЬНАЯ СЕТЬ. КАБЕЛЬ = 4382 М =
106 |  | Ц10-520-1 | КАБЕЛЬ ТЕЛЕВИЗИОННЫЙ (КОАКСИАЛЬНЫЙ) ОТКРЫТО ПО СТЕНЕ |  |  |  |  | 100 М | 244.22 | 3.01 |  | 11.73 | 0.83 | 259.79
(42.284 / 37.3) | [7 empty] | 2.0985 | 512.5 | 6.32 |  | 24.62 | 1.74 | 545.18
107 |  | Ц10-520-2 | КАБЕЛЬ ТЕЛЕВИЗИОННЫЙ (КОАКСИАЛЬНЫЙ) В КАБЕЛЬНОМ КАНАЛЕ |  |  |  |  | 100 М | 52.5 |  |  | 2.29 | 0.11 | 54.9
(42.284 / 37.3) | [7 empty] | 32.0394 | 1682.07 |  |  | 73.37 | 3.52 | 1758.96
108 |  | Ц10-520-3 | КАБЕЛЬ ТЕЛЕВИЗИОННЫЙ (КОАКСИАЛЬНЫЙ) В КОРОБЕ |  |  |  |  | 100 М | 73.23 |  |  | 0.74 | 0.03 | 74
(42.284 / 37.3) | [7 empty] | 9.0345 | 661.6 |  |  | 6.69 | 0.27 | 668.56
109 |  | 5/10-3-1 | КАБЕЛЬ ВИТАЯ ПАРА TWT-5EUTP-LSZH 4Х2Х0,52 |  |  |  |  | 4: М; 8: 1.19; 9: 0.06; 10: 1.25
[8 empty] | 4362 |  |  |  | 5190.78 | 261.72 | 5452.5
110 |  | 5/10-3-2 | КАБЕЛЬ КОНТРОЛЬНЫЙ ГИБКИЙ КГЭВНГ(А)-LS 3Х1,5 |  |  |  |  | 4: М; 8: 2.46; 9: 0.12; 10: 2.58
[8 empty] | 20 |  |  |  | 49.2 | 2.4 | 51.6
|  |  |  | ИТОГО прямые затраты по разделу |  |  |  |  | 2856.17 | 6.32 | 0 | 5344.66 | 269.65 | 8476.8
|  |  |  | ОХР и ОПР |  |  |  | 10: 1207.71
|  |  |  | Плановая прибыль |  |  |  | 10: 1065.35
|  |  |  | ИТОГО по разделу с ОХР ОПР и Плановой прибылью |  |  |  | 10: 10749.86
Ж3-80-70 СВЯЗЬ ЛОКАЛЬНАЯ ВЫЧИСЛИТЕЛЬНАЯ СЕТЬ.НАРУЖНЫЕ СЕТИ = 183 М =
111 |  | П0* | ЗЕМЛЯНЫЕ РАБОТЫ
112 |  | Е1-13-5 | РАЗРАБОТКА ГРУНТА В ОТВАЛ ЭКСКАВАТОРАМИ ДРАГЛАЙН ИЛИ ОБРАТНАЯ ЛОПАТА С КОВШОМ ВМЕСТИМОСТЬЮ 0,25 М3, ГРУНТ 2 ГРУППЫ |  |  |  |  | 1000 М3 | 108.37 | 1882.67 | 634.61 |  |  | 1991.04
(72.292 / 69.89) | [7 empty] | 0.049468 | 5.36 | 93.13 | 31.39 |  |  | 98.49
113 |  | Е1-18-11 | РАЗРАБОТКА ГРУНТА В КОТЛОВАНАХ С ПОГРУЗКОЙ НА АВТОМОБИЛИ-САМОСВАЛЫ ЭКСКАВАТОРАМИ С КОВШОМ ВМЕСТИМОСТЬЮ 0,25 М3, ГРУНТ 2 ГРУППЫ |  |  |  |  | 4: 1000 М3; 6: 2230.62; 7: 751.9; 10: 2230.62
(72.292 / 69.89) | [7 empty] | 4: 0.02676; 6: 59.69; 7: 20.12; 10: 59.69
114 |  | Е1-164-1 | ДОРАБОТКА ГРУНТА ВРУЧНУЮ |  |  |  |  | 4: 100 М3 ГРУНТА; 5: 1156.44; 10: 1156.44
(72.292 / 69.89) | [7 empty] | 4: 0.04012; 5: 46.4; 10: 46.4
115 |  | Е1-27-1 | ЗАСЫПКА ТРАНШЕЙ И КОТЛОВАНОВ БУЛЬДОЗЕРАМИ МОЩНОСТЬЮ 59 (80) КВТ (Л. С) ПРИ ПЕРЕМЕЩЕНИИ ГРУНТА ДО 5 М, ГРУНТ 1 ГРУППЫ |  |  |  |  | 4: 1000 М3; 6: 306.59; 7: 86.72; 10: 306.59
(72.292 / 69.89) | [7 empty] | 4: 0.05088; 6: 15.6; 7: 4.41; 10: 15.6
116 |  | Е1-134-1 | УПЛОТНЕНИЕ ГРУНТА ПНЕВМАТИЧЕСКИМИ ТРАМБОВКАМИ, ГРУНТ 1-2 ГРУППЫ |  |  |  |  | 100 М3 УПЛОТНЕННОГО ГРУНТА | 114.19 | 320.7 | 119.36 |  |  | 434.89
(72.292 / 69.89) | [7 empty] | 0.5088 | 58.1 | 163.17 | 60.73 |  |  | 221.27
117 |  | П0* | ТРУБОПРОВОДЫ
118 |  | Е34-103-1 | УСТРОЙСТВО ТРУБОПРОВОДОВ ИЗ ПОЛИЭТИЛЕНОВЫХ ТРУБ, ДО 2-Х ОТВЕРСТИЙ |  |  |  |  | 4: канало-километр; 5: 1211.39; 10: 1211.39
(72.292 / 69.89) | [7 empty] | 4: 0.183; 5: 221.68; 10: 221.68
119 |  | 6/40-10-10/196 | ТРУБА ИЗ ПОЛИЭТИЛЕНА ПЭ 100 SDR 13,6 НОМИНАЛЬНЫМ НАРУЖНЫМ ДИАМЕТРОМ 110 ММ И НОМИНАЛЬНОЙ ТОЛЩИНОЙ СТЕНКИ 8,1 ММ |  |  |  |  | 4: 10 м; 8: 182.61; 9: 7.47; 10: 190.08
[8 empty] | 14.7 |  |  |  | 2684.37 | 109.81 | 2794.18
120 |  | 6/40-2-50 | ТРУБА ДВУСТЕННАЯ ПНД/ПВД Ф 110 |  |  |  |  | 4: м; 8: 7.8; 9: 0.32; 10: 8.12
[8 empty] | 10 |  |  |  | 78 | 3.2 | 81.2
121 |  | 6/40-2-51 | ТРУБА ДВУСТЕННАЯ ПНД/ПВД Ф 63 |  |  |  |  | 4: м; 8: 2.52; 9: 0.1; 10: 2.62
[8 empty] | 26 |  |  |  | 65.52 | 2.6 | 68.12
122 |  | Е34-105-10 | УСТРОЙСТВО КОЛОДЦЕВ ЖЕЛЕЗОБЕТОННЫХ СБОРНЫХ ТИПОВЫХ, СОБРАННЫХ НА ТРАССЕ, УСТАНАВЛИВАЕМЫХ НА ПЕШЕХОДНОЙ ЧАСТИ, ККС-1 |  |  |  |  | КОЛОДЕЦ | 50.89 | 68.03 | 17.08 | 392.95 | 28.25 | 540.12
(72.292 / 69.89) | [7 empty] | 8 | 407.12 | 544.24 | 136.64 | 3143.6 | 226 | 4320.96
123 |  | 4/1-2-10-10-20-40/24 | КОЛОДЕЦ КАБЕЛЬНОЙ СВЯЗИ, К6.6.7-2 (ККС-1), ИЗ БЕТОНА КЛАССА С16/20, МОРОЗОСТОЙКОСТЬ F50, ВОДОНЕПРОНИЦАЕМОСТЬ W2, УКОМПЛЕКТОВАН: КРЫШКА ЛЮКА НИЖНЯЯ, ЛЮК ЧУГУННЫЙ ТИПА С С ЗАПИРАЮЩИМ УСТРОЙСТВОМ |  |  |  |  | 4: компл.; 8: 570; 9: 42.41; 10: 612.41
[8 empty] | 8 |  |  |  | 4560 | 339.28 | 4899.28
124 |  | 4/2-1-5-4-2-13/1 | КОЛЬЦО ОПОРНОЕ КО 8 |  |  |  |  | 4: шт.; 8: 15.5; 9: 1.15; 10: 16.65
[8 empty] | 16 |  |  |  | 248 | 18.4 | 266.4
125 |  | 1/10-275-5/10 | ЛЮК ПОЛИМЕР-ПЕСЧАНЫЙ ЛЕГКИЙ НОМИНАЛЬНОЙ НАГРУЗКОЙ 1,5 Т (15 КН), ВЫСОТОЙ 120 ММ (БЕЗ ЗАПОРНОГО УСТРОЙСТВА) |  |  |  |  | 4: компл.; 8: 42.04; 9: 2.96; 10: 45
[8 empty] | 4 |  |  |  | 168.16 | 11.84 | 180
126 |  | Ц10-919-5 | УСТАНОВКА КОНСОЛИ |  |  |  |  | КОНСОЛЬ | 2.13 |  |  | 4.7 | 0.33 | 7.16
(84.018 / 37.3) | [7 empty] | 8 | 17.04 |  |  | 37.6 | 2.64 | 57.28
127 |  | 1/25-400-14 | ДВУХМЕСТНАЯ ЧУГУННАЯ КОНСОЛЬ ККЧ-2 |  |  |  |  | 4: ШТ; 8: 15; 9: 0.72; 10: 15.72
[8 empty] | 8 |  |  |  | 120 | 5.76 | 125.76
|  |  |  | ИТОГО прямые затраты по разделу |  |  |  |  | 755.7 | 875.83 | 253.29 | 11105.25 | 719.53 | 13456.31
|  |  |  | ОХР и ОПР |  |  |  | 10: 731.42
|  |  |  | Плановая прибыль |  |  |  | 10: 699.62
|  |  |  | ИТОГО по разделу с ОХР ОПР и Плановой прибылью |  |  |  | 10: 14887.35
|  |  |  | ИТОГО прямые затраты по смете |  |  |  |  | 15695.21 | 1308.32 | 397.98 | 264247.41 | 6569.38 | 287820.32
[5 empty] | ВСЕГО, в том числе |  |  | 10: 301603.94
[6 empty] | СТРОИТЕЛЬНЫЕ РАБОТЫ |  | 10: 14683.63
[6 empty] | В том числе ЗАРАБОТНАЯ ПЛАТА |  | 10: 738.66
[7 empty] | ЭКСПЛУАТАЦИЯ МАШИН И МЕХАНИЗМОВ | 10: 875.83
[7 empty] | В том числе ЗАРАБОТНАЯ ПЛАТА МАШИНИСТОВ | 10: 253.29
[7 empty] | МАТЕРИАЛЫ, ИЗДЕЛИЯ, КОНСТРУКЦИИ | 10: 10947.65
[7 empty] | ТРАНСПОРТ | 10: 711.13
[7 empty] | ОХР и ОПР | 10: 717.1
[7 empty] | ПЛАНОВАЯ ПРИБЫЛЬ | 10: 693.26
[6 empty] | МОНТАЖНЫЕ РАБОТЫ |  | 10: 50085.36
[6 empty] | В том числе ЗАРАБОТНАЯ ПЛАТА |  | 10: 14956.55
[7 empty] | ЭКСПЛУАТАЦИЯ МАШИН И МЕХАНИЗМОВ | 10: 432.49
[7 empty] | В том числе ЗАРАБОТНАЯ ПЛАТА МАШИНИСТОВ | 10: 144.69
[7 empty] | МАТЕРИАЛЫ, ИЗДЕЛИЯ, КОНСТРУКЦИИ | 10: 21108.69
[7 empty] | ТРАНСПОРТ | 10: 1214.37
[7 empty] | ОХР и ОПР | 10: 6697.91
[7 empty] | ПЛАНОВАЯ ПРИБЫЛЬ | 10: 5675.35
[5 empty] | ОБОРУДОВАНИЕ, МЕБЕЛЬ, ИНВЕНТАРЬ |  |  | 10: 232191.07
[5 empty] | ТРАНСПОРТ |  |  | 10: 4643.88
[5 empty] | ПРОЧИЕ ЗАТРАТЫ |  |  | 10: 0
[5 empty] | ЗАТРАТЫ ТРУДА РАБОЧИХ |  |  | 10: 1636.07
[5 empty] | ЗАТРАТЫ ТРУДА МАШИНИСТОВ |  |  | 10: 35.75
[5 empty] | ВОЗВРАТ МАТЕРИАЛОВ, ИЗДЕЛИЙ, КОНСТРУКЦИЙ |  |  | 10: 0
Составил
|  |  | (должность) |  | (подпись) | (инициалы, фамилия)
Проверил
|  |  | (должность) |  | (подпись) | (инициалы, фамилия)

## ВР.1 по ЛС 2.18
|  |  | Наименование объекта | РЕКОНСТРУКЦИЯ ЗДАНИЯ АДМИНИСТРАТИВНО-БЫТОВОГО КОРПУСА С ИНВЕНТАРНЫМ НОМЕРОМ 342/С-71225, РАСПОЛОЖЕННОГО ПО АДРЕСУ ГОМЕЛЬСКАЯ ОБЛАСТЬ, Г. СВЕТЛОГОРСК, УЛ. ЛЕСНАЯ, 12. 1 ОЧЕРЕДЬ.
|  |  | Код объекта | 50/21-ПР.
|  |  | Наименование здания, сооружения | АДМИНИСТРАТИВНО-БЫТОВОЙ КОРПУС
|  |  | Шифр здания, сооружения | 2
|  |  | Комплект чертежей | 50/21-ПР-1-ЛВС1
Ведомость ресурсов по смете № 18
на ЛОКАЛЬНАЯ ВЫЧИСЛИТЕЛЬНАЯ СЕТЬ
|  |  | Составлена в ценах на | 1 ИЮHЯ 2023 г. |  | Цены | без НДС
|  |  |  | (дата разработки) |  |  | (вид цены)
№пп | код |  | Наименование ресурсов |  |  |  |  | Единица измерения | Количество | Стоимость: Ед.изм. / Всего, руб.
[10 empty] | Единицы | Общая
1 | 2 |  | 3 |  |  |  |  | 4 | 5 | 6 | 7
1 |  | 1-1 | ЗАТРАТЫ ТРУДА РАБОЧИХ-СТРОИТЕЛЕЙ |  |  |  |  | чел/ч | 1636.07
2 |  | 1-2 | ЗАРАБОТНАЯ ПЛАТА РАБОЧИХ-СТРОИТЕЛЕЙ |  |  |  |  | руб. | 15695.21
3 |  | 1-3 | ЗАТРАТЫ ТРУДА МАШИНИСТОВ |  |  |  |  | чел/ч | 35.75
4 |  | М021143 | КРАНЫ НА АВТОМОБИЛЬНОМ ХОДУ 16 Т |  |  |  |  | МАШ.-Ч | 0.23438 | 47.16 | 11.11
5 |  | М021143 | КРАНЫ НА АВТОМОБИЛЬНОМ ХОДУ ПРИ РАБОТЕ НА ДРУГИХ ВИДАХ СТРОИТЕЛЬСТВА, 16Т |  |  |  |  | МАШ.-Ч | 11.52 | 47.16 | 543.28
6 |  | М030101 | АВТОПОГРУЗЧИКИ 5 Т |  |  |  |  | МАШ.-Ч | 11.93 | 30.83 | 367.86
7 |  | М030401 | ЛЕБЕДКИ ЭЛЕКТРИЧЕСКИЕ ТЯГОВЫМ УСИЛИЕМ ДО 5,79 (0,59) КН (Т) |  |  |  |  | МАШ.-Ч | 5.02 | 0.58 | 2.91
8 |  | М030402 | ЛЕБЕДКИ ЭЛЕКТРИЧЕСКИЕ ТЯГОВЫМ УСИЛИЕМ ДО 12,26 (1,25) КН (Т) |  |  |  |  | МАШ.-Ч | 1.8353 | 0.89 | 1.63
9 |  | М030902 | ПОДЪЕМНИКИ ГИДРАВЛИЧЕСКИЕ, ВЫСОТОЙ ПОДЪЕМА 10 М |  |  |  |  | МАШ.-Ч | 0.6663 | 12.66 | 8.44
10 |  | М040502 | УСТАНОВКИ ДЛЯ СВАРКИ РУЧНОЙ ДУГОВОЙ (ПОСТОЯННОГО ТОКА) |  |  |  |  | МАШ.-Ч | 0.1023 | 3.37 | 0.34
11 |  | М050102 | КОМПРЕССОРЫ ПЕРЕДВИЖНЫЕ С ДВИГАТЕЛЕМ ВНУТРЕННЕГО СГОРАНИЯ ДАВЛЕНИЕМ ДО 686 КПА (7АТМ) 5 М3/МИН |  |  |  |  | МАШ.-Ч | 6.1972 | 26.18 | 162.24
12 |  | М060337 | ЭКСКАВАТОРЫ ОДНОКОВШОВЫЕ ДИЗЕЛЬНЫЕ НА ПНЕВМОКОЛЕСНОМ ХОДУ ПРИ РАБОТЕ НА ДРУГИХ ВИДАХ СТРОИТЕЛЬСТВА, 0,25М3 |  |  |  |  | МАШ.-Ч | 4.7698 | 32.04 | 152.82
13 |  | М070148 | БУЛЬДОЗЕРЫ ПРИ РАБОТЕ НА ДРУГИХ ВИДАХ СТРОИТЕЛЬСТВА, 59 (80)КВТ (Л.С.) |  |  |  |  | МАШ.-Ч | 0.40857 | 38.18 | 15.6
14 |  | М134041 | ШУРУПОВЕРТ |  |  |  |  | МАШ.-Ч | 1.48 | 0.69 | 1.02
15 |  | М330250 | ПИСТОЛЕТ МОНТАЖНЫЙ |  |  |  |  | МАШ.-Ч | 0.0501 | 1.07 | 0.05
16 |  | М330301 | МАШИНЫ ШЛИФОВАЛЬНЫЕ ЭЛЕКТРИЧЕСКИЕ |  |  |  |  | МАШ.-Ч | 5.3759 | 0.72 | 3.86
17 |  | М331101 | ТРАМБОВКИ ПНЕВМОТИЧЕСКИЕ (БЕЗ УЧЕТА СТОИМОСТИ СЖАТОГО ВОЗДУХА) |  |  |  |  | МАШ.-Ч | 6.1972 | 0.15 | 0.93
18 |  | М331451 | ПЕРФОРАТОРЫ ЭЛЕКТРИЧЕСКИЕ |  |  |  |  | МАШ.-Ч | 49.1397 | 0.7 | 34.43
19 |  | М331615 | ДРЕЛИ ЭЛЕКТРИЧЕСКИЕ |  |  |  |  | МАШ.-Ч | 4.33 | 0.25 | 1.09
20 |  | М331620 | ЭЛЕКТРОПАЯЛЬНИК |  |  |  |  | МАШ.-Ч | 0.15 | 0.4 | 0.05
21 |  | М400001 | АВТОМОБИЛЬ БОРТОВОЙ, ГРУЗОПОДЪЕМНОСТЬЮ ДО 5 Т |  |  |  |  | МАШ.-Ч | 0.005 | 25.35 | 0.13
22 |  | М400002 | АВТОМОБИЛЬ БОРТОВОЙ, ГРУЗОПОДЪЕМНОСТЬЮ ДО 8 Т |  |  |  |  | МАШ.-Ч | 0.0189 | 30.12 | 0.57
[6 empty] | ИТОГО | МАШИНЫ И МЕХАНИЗМЫ |  |  |  | 1308.36
23 |  | 1/10-2-30 | ОДНОКОМПОНЕНТНАЯ ОГНЕЗАЩИТНАЯ ПОЛЕУРЕТАНОВАЯ МОНТАЖНАЯ ПЕНА |  |  |  |  | ШТ | 5 | 36.92 | 184.6
24 |  | 1/10-110-50-20/565 | ДОСКИ НЕОБРЕЗНЫЕ ХВОЙНЫХ ПОРОД ДЛИНОЙ 4-6,5 М, ТОЛЩИНОЙ 32, 40 ММ, 3 СОРТА |  |  |  |  | М3 | 0.016 | 147 | 2.4
25 |  | 1/10-140-40/100 | ЭЛЕКТРОДЫ ТИПА Э42А ДИАМЕТРОМ 4 ММ |  |  |  |  | т | 1.7e-05 | 9250 | 0.15
26 |  | 1/10-160-20/35 | ТКАНЬ МЕШОЧНАЯ |  |  |  |  | 10 М2 | 0.15 | 20.61 | 3.09
27 |  | 1/10-170-10/45 | СВЕРЛА СПИРАЛЬНЫЕ С ЦИЛИНДРИЧЕСКИМ ХВОСТОВИКОМ, ДЛИННАЯ СЕРИЯ (ПО МЕТАЛЛУ), ДИАМЕТРОМ 5,4-6 ММ |  |  |  |  | шт. | 0.08 | 0.67 | 0.08
28 |  | 1/10-170-10/105 | СВЕРЛА С SDS PLUS ХВОСТОВИКОМ (НАКОНЕЧНИК ИЗ ТВЕРДОСПЛАВНОЙ СТАЛИ) (ПО БЕТОНУ), ДИАМЕТРОМ 4-8 ММ, ДЛИНОЙ 110-165 ММ |  |  |  |  | шт. | 5.2663 | 4.69 | 24.72
29 |  | 1/10-170-10/115 | СВЕРЛА С SDS PLUS ХВОСТОВИКОМ (НАКОНЕЧНИК ИЗ ТВЕРДОСПЛАВНОЙ СТАЛИ) (ПО БЕТОНУ), ДИАМЕТРОМ 5-10 ММ, ДЛИНОЙ 210 (215) ММ |  |  |  |  | шт. | 0.72252 | 7.4 | 5.34
30 |  | 1/10-170-10/165 | СВЕРЛА С SDS PLUS ХВОСТОВИКОМ (НАКОНЕЧНИК ИЗ ТВЕРДОСПЛАВНОЙ СТАЛИ) (ПО БЕТОНУ), ДИАМЕТРОМ 10-12 ММ, ДЛИНОЙ 110-165 ММ |  |  |  |  | шт. | 4.9228 | 5.82 | 28.65
31 |  | 1/10-180-20/57 | КРУГИ ШЛИФОВАЛЬНЫЕ ДЛЯ СПЕЦИАЛЬНЫХ МОНТАЖНЫХ РАБОТ 5П 180 Х 6 Х 22 |  |  |  |  | шт. | 2.6979 | 3.24 | 8.74
32 |  | 1/10-230-45-10/155 | ЭМАЛЬ ПЕНТАФТАЛЕВАЯ ПФ-115, СЕРАЯ |  |  |  |  | т | 0.000212 | 7225.84 | 1.54
33 |  | 1/10-230-50-15/31 | ОЛИФА НАТУРАЛЬНАЯ |  |  |  |  | кг | 2 | 6.7 | 13.4
34 |  | 1/10-230-55-5/22 | ВЯЖУЩЕЕ ГИПСОВОЕ МАРКИ Г-4 НОРМАЛЬНОТВЕРДЕЮЩЕЕ (Б), СРЕДНЕГО ПОМОЛА (II) (ФАСОВАННОЕ) |  |  |  |  | т | 0.031095 | 308.49 | 9.5
35 |  | 1/10-230-60-25/18 | РАСТВОРНАЯ СМЕСЬ СУХАЯ (РСС), КЛАДОЧНАЯ, ЦЕМЕНТНАЯ, ДЛЯ КИРПИЧА, КАМНЕЙ, БЛОКОВ, М100, F75 |  |  |  |  | т | 0.168 | 140.37 | 23.6
36 |  | 1/10-235-3/83 | НИТКИ СУРОВЫЕ |  |  |  |  | кг | 0.221 | 16.37 | 3.65
37 |  | 1/10-235-20/702 | ЛЕНТА ПОЛИЭТИЛЕНОВАЯ С ЛИПКИМ СЛОЕМ ТОЛЩИНОЙ 0,08 ММ, ШИРИНОЙ 50 ММ С НЕОКРАШЕННОЙ ОСНОВОЙ, ПЕРВОГО СОРТА |  |  |  |  | кг | 0.16 | 8.5 | 1.44
38 |  | 1/10-235-20/737 | ЛЕНТА КИПЕРНАЯ ШИРИНОЙ 25 ММ |  |  |  |  | м | 12 | 0.13 | 1.56
39 |  | 1/10-235-20/786 | ЛЕНТА ФУМ МАРКА 3 |  |  |  |  | кг | 0.0009 | 124.79 | 0.11
40 |  | 1/10-240-2-31 | ДЮБЕЛЬ-ГВОЗДЬ ДЛЯ БЫСТРОГО МОНТАЖА , 100 ШТ |  |  |  |  | УПАКОВКА | 6 | 19 | 114
41 |  | 1/10-240-2-32 | СТЯЖКА НЕЙЛОНОВАЯ СТ-150, 100 ШТ |  |  |  |  | УПАКОВКА | 2 | 2.93 | 5.86
42 |  | 1/10-240-2-33 | СТЯЖКА НЕЙЛОНОВАЯ GTM-200, 100 ШТ |  |  |  |  | УПАКОВКА | 2 | 6.68 | 13.36
43 |  | 1/10-240-2-34 | МАРКЕРЫ НА КАБЕЛЬ MR-55, 100 ШТ |  |  |  |  | УПАКОВКА | 6 | 15.87 | 95.22
44 |  | 1/10-240-10-10/130 | БОЛТЫ СТРОИТЕЛЬНЫЕ С ГАЙКАМИ И ШАЙБАМИ |  |  |  |  | т | 0.005427 | 5400 | 29.31
45 |  | 1/10-240-30-30/354 | ДЮБЕЛЬ-ГВОЗДЬ МОНТАЖНЫЙ 6 Х 40 ММ |  |  |  |  | 100 шт. | 0.18 | 33 | 5.94
46 |  | 1/10-240-55-10/45 | ШУРУПЫ С ПОЛУКРУГЛОЙ ГОЛОВКОЙ 5 Х 70 ММ |  |  |  |  | т | 0.0022 | 3500 | 7.7
47 |  | 1/10-260-30-31/5 | ПРОКАТ ГОРЯЧЕКАТАНЫЙ ПОЛОСОВОЙ ИЗ СТАЛИ УГЛЕРОДИСТОЙ ОБЫКНОВЕННОГО КАЧЕСТВА МАРКИ СТ3СП, СТ3ПС, ТОЛЩИНОЙ 10 - 80 ММ ПРИ ШИРИНЕ 100 - 200 ММ |  |  |  |  | т | 7e-05 | 2985.77 | 0.21
48 |  | 1/10-260-210-1/82 | ПРОВОЛОКА СТАЛЬНАЯ НИЗКОУГЛЕРОДИСТАЯ ОБЩЕГО НАЗНАЧЕНИЯ ТЕРМИЧЕСКИ ОБРАБОТАННАЯ, ОЦИНКОВАННАЯ, ДИАМЕТРОМ 2 ММ |  |  |  |  | кг | 7.1323 | 3.76 | 26.83
49 |  | 1/10-275-5/10 | ЛЮК ПОЛИМЕР-ПЕСЧАНЫЙ ЛЕГКИЙ НОМИНАЛЬНОЙ НАГРУЗКОЙ 1,5 Т (15 КН), ВЫСОТОЙ 120 ММ (БЕЗ ЗАПОРНОГО УСТРОЙСТВА) |  |  |  |  | компл. | 4 | 42.04 | 168.16
50 |  | 1/25-400-2/80 | БОЛТ КОНСОЛЬНЫЙ |  |  |  |  | шт. | 8 | 4.7 | 37.6
51 |  | 1/25-400-14 | ДВУХМЕСТНАЯ ЧУГУННАЯ КОНСОЛЬ ККЧ-2 |  |  |  |  | ШТ | 8 | 15 | 120
52 |  | 1/25-400-30/15 | ЛЮК ЧУГУННЫЙ ЛЕГКИЙ (ТИП Л) ДЛЯ ГОРОДСКОЙ ТЕЛЕФОННОЙ СЕТИ (ГТС) (С НИЖНЕЙ СТАЛЬНОЙ КРЫШКОЙ) |  |  |  |  | шт. | 8 | 245 | 1960
53 |  | 1/50-2-56 | ПАТЧ-КОРД UTP , 2 М |  |  |  |  | ШТ | 107 | 2.18 | 233.26
54 |  | 1/50-2-57 | ПАТЧ-КОРД UTP , 10 М |  |  |  |  | ШТ | 2 | 10.9 | 21.8
55 |  | 1/90-2-1 | КРОНШТЕЙН НАСТЕННЫЙ ДЛЯ ТАБЛО |  |  |  |  | ШТ | 1 | 10.34 | 10.34
56 |  | 1/90-2-2 | КАБЕЛЬ HDML 10 М |  |  |  |  | ШТ | 1 | 39 | 39
57 |  | 1/90-2-22 | КОМПЛЕКТ ЩЕТОЧНОГО ВВОДА В ШКАФ КВ-Щ-55.210А |  |  |  |  | ШТ | 1 | 42.63 | 42.63
58 |  | 1/90-2-23 | ГОРИЗОНТАЛЬНЫЙ КАБЕЛЬНЫЙ ОРГАНАЙЗЕР 19" JB07-1U |  |  |  |  | ШТ | 16 | 39.08 | 625.28
59 |  | 1/90-2-24 | ПАНЕЛЬ ЗАЗЕМЛЕНИЯ ГОРИЗОНТАЛЬНАЯ/ВЕРТИКАЛЬНАЯ ПЗ-19-500.200А |  |  |  |  | ШТ | 1 | 49 | 49
60 |  | 1/90-2-25 | КОМПЛЕКТ ПРОВОДОВ ЗАЗЕМЛЕНИЯ ДЛЯ СТОЕК ПЗ-СТК |  |  |  |  | ШТ | 3 | 34 | 102
61 |  | 1/90-2-26 | КОМПЛЕКТ МОНТАЖНЫЙ КМ-2-50 |  |  |  |  | ШТ | 2 | 49 | 98
62 |  | 1/250-2-35 | ПАТЧ-ПАНЕЛЬ 19", 1U, 48 ПОРТОВ |  |  |  |  | ШТ | 6 | 172.1 | 1032.6
63 |  | 1/250-2-37 | РОЗЕТКА ИНФОРМАЦИОННАЯ RJ-45. WS-BPBC-CAT5E-1 |  |  |  |  | ШТ | 4 | 3.72 | 14.88
64 |  | 1/250-2-38 | РОЗЕТКА ИНФОРМАЦИОННАЯ RJ-45. WS-BPBC-CAT5E-1 |  |  |  |  | ШТ | 1 | 9.78 | 9.78
65 |  | 1/250-2-39 | ЛИЦЕВАЯ ПАНЕЛЬ 80Х80 ММ FF-80X80 |  |  |  |  | ШТ | 36 | 4.82 | 173.52
66 |  | 1/250-2-40 | ВСТАВКА 45Х45 KJ-RJ45-CAT5E-90 ДЛЯ 1 МОДУЛЯ |  |  |  |  | ШТ | 10 | 2.91 | 29.1
67 |  | 1/250-2-41 | ВСТАВКА KEYSTANE JACK RJ-45 |  |  |  |  | ШТ | 62 | 3.49 | 216.38
68 |  | 1/250-2-42 | ВСТАВКА 45Х45 MOSAIC ДЛЯ 2 МОДУЛЕЙ |  |  |  |  | ШТ | 26 | 4.85 | 126.1
69 |  | 1/250-2-43 | БЛОК ЕВРОРОЗЕТОК POU-BP-2EU |  |  |  |  | ШТ | 3 | 92.24 | 276.72
70 |  | 1/250-2-44 | ВИЛКА С УШКОМ 50190 |  |  |  |  | ШТ | 2 | 14.82 | 29.64
71 |  | 1/250-2-45 | АДАПТЕР НА 1 КОННЕКТОР КО76-14 |  |  |  |  | ШТ | 5 | 12.62 | 63.1
72 |  | 1/250-2-46 | АДАПТЕР НА 2 КОННЕКТОРА КВ076-14 |  |  |  |  | ШТ | 13 | 19.27 | 250.51
73 |  | 1/250-2-47 | КОННЕКТОР RJ45 CJ545U |  |  |  |  | ШТ | 32 | 32.72 | 1047.04
74 |  | 1/250-2-58 | РАЗЪМ RJ-45 ПОД ВИТУЮ ПАРУ |  |  |  |  | ШТ | 11 | 0.25 | 2.75
75 |  | 1/250-2-59 | ИЗОЛИРУЮЩИЙ КОЛПАЧОК ДЛЯ РАЗЪЕМОВ RJ-45 |  |  |  |  | ШТ | 11 | 0.22 | 2.42
76 |  | 1/250-2-60 | МОНТАЖНЫЙ КОМПЛЕКТ ДЛЯ ЛЮБЫХ СЕРИЙ ИБП ДО 80 КГ |  |  |  |  | ШТ | 4 | 120 | 480
77 |  | 4/1-2-10-10-20-40/10 | КОЛОДЕЦ КАБЕЛЬНОЙ СВЯЗИ, К6.6.6-2 (КОРОБ), ИЗ БЕТОНА КЛАССА С16/20, МОРОЗОСТОЙКОСТЬ F50, ВОДОНЕПРОНИЦАЕМОСТЬ W2 |  |  |  |  | шт. | 8 | 120 | 960
78 |  | 4/1-2-10-10-20-40/24 | КОЛОДЕЦ КАБЕЛЬНОЙ СВЯЗИ, К6.6.7-2 (ККС-1), ИЗ БЕТОНА КЛАССА С16/20, МОРОЗОСТОЙКОСТЬ F50, ВОДОНЕПРОНИЦАЕМОСТЬ W2, УКОМПЛЕКТОВАН: КРЫШКА ЛЮКА НИЖНЯЯ, ЛЮК ЧУГУННЫЙ ТИПА С С ЗАПИРАЮЩИМ УСТРОЙСТВОМ |  |  |  |  | компл. | 8 | 570 | 4560
79 |  | 4/1-2-10-10-50-20/30 | ПЛИТЫ ПЕРЕКРЫТИЯ КАНАЛИЗАЦИИ ПП9.9 (ККС-1), КЛАСС БЕТОНА С16/20, МОРОЗОСТОЙКОСТЬ F50, ВОДОНЕПРОНИЦАЕМОСТЬ W2 |  |  |  |  | шт. | 8 | 25 | 200
80 |  | 4/2-1-5-4-2-13/1 | КОЛЬЦО ОПОРНОЕ КО 8 |  |  |  |  | шт. | 16 | 15.5 | 248
81 |  | 5/10-3-1 | КАБЕЛЬ "ВИТАЯ ПАРА" TWT-5EUTP-LSZH 4Х2Х0,52 |  |  |  |  | М | 4362 | 1.19 | 5190.78
82 |  | 5/10-3-2 | КАБЕЛЬ КОНТРОЛЬНЫЙ ГИБКИЙ КГЭВНГ(А)-LS 3Х1,5 |  |  |  |  | М | 20 | 2.46 | 49.2
83 |  | 5/10-20-50-2/15 | ПРОВОД МОНТАЖНЫЙ НИЗКОВОЛЬТНЫЙ ГИБКИЙ МАРКИ ПМВГ С МНОГОПРОВОЛОЧНОЙ ЖИЛОЙ, ИЗОЛИРОВАННЫЙ ХЛОПЧАТОБУМАЖНОЙ ПРЯЖЕЙ ИЗ ПОЛИВИНИЛХЛОРИДНОГО ПЛАСТИКАТА, СЕЧЕНИЕМ 0,35 ММ2 |  |  |  |  | 1000 м
84 |  | 5/10-30-60/1 | МУФТА ТРУБНАЯ ТР-2 У3 |  |  |  |  | шт. | 0.51 | 4.58 | 2.34
85 |  | 5/20-10-1/2-4 | КРЫШКА С ЗАЗЕМЛЕНИЕМ НА ЛОТОК ОСН 150 ММ |  |  |  |  | М | 90 | 16.67 | 1500.3
86 |  | 5/20-10-1/2-3 | ЛОТОК ПЕРФОРИРОВАННЫЙ 150Х150Х3000 ММ |  |  |  |  | М | 90 | 26.54 | 2388.6
87 |  | 5/20-10-2/2-14 | СТАНДАРТНЫЙ ЗАБИВНОЙ АНКЕР М8 |  |  |  |  | шт. | 80 | 8.5 | 680
88 |  | 5/20-10-2/2-13 | ШПИЛЬКА РЕЗЬБОВАЯ М8Х2000 |  |  |  |  | шт. | 30 | 15.03 | 450.9
89 |  | 5/20-10-2/2-12 | СТАНДАРТНЫЙ АНКЕР С БОЛТОМ М8 |  |  |  |  | шт. | 10 | 3.05 | 30.5
90 |  | 5/20-10-2/2-11 | ЛЕГКАЯ КОНСОЛЬ DW ОСН. 150 ММ |  |  |  |  | шт. | 10 | 8.5 | 85
91 |  | 5/20-10-2/2-10 | ОТВЕТВИТЕЛЬ Т-ОБРАЗНЫЙ ВЕРТИКАЛЬНЫЙ ОСН. 150 ММ |  |  |  |  | шт. | 2 | 67.21 | 134.42
92 |  | 5/20-10-2/2-9 | ЛЕГКАЯ КОНСОЛЬ ПОТОЛОЧНАЯ DS ОСН. 150 ММ |  |  |  |  | шт. | 80 | 19.79 | 1583.2
93 |  | 5/20-10-2/2-8 | ОТВЕТВИТЕЛЬ ОРХ КРЕСТООБРАЗНЫЙ 150Х50 |  |  |  |  | шт. | 1 | 132.06 | 132.06
94 |  | 5/20-10-2/2-7 | ОТВЕТВИТЕЛЬ DL 150Х50 |  |  |  |  | шт. | 12 | 87.27 | 1047.24
95 |  | 5/20-10-2/2-5 | УГОЛ СРО 90 ГОРИЗОНТАЛЬНЫЙ |  |  |  |  | шт. | 5 | 24.63 | 123.15
96 |  | 5/20-20-1/2-16 | СОЕДИНИТЕЛЬ КАБЕЛЬ-КАНАЛА 25Х16 |  |  |  |  | ШТ | 2 | 0.42 | 0.84
97 |  | 5/20-20-1/5 | КОРОБ ЭЛЕКТРОТЕХНИЧЕСКИЙ ИЗ ПВХ ПРЯМОЙ 25 Х 16 ММ |  |  |  |  | м | 6 | 1.34 | 8.04
98 |  | 5/20-20-3-1/2-20 | МУФТА СОЕДИНИТЕЛЬНАЯ ДЛЯ ТРУБЫ Ф32 ММ |  |  |  |  | шт. | 50 | 0.6 | 30
99 |  | 5/20-20-3-1/2-19 | СОЕДИНИТЕЛЬ ГИБКИЙ ДЛЯ ТРУБЫ Ф 32 ММ |  |  |  |  | шт. | 30 | 2.46 | 73.8
100 |  | 5/20-20-3-1/2-18 | ЗАЩЕЛКА ДЛЯ КРЕПЛЕНИЯ ТРУБЫ Ф 32 |  |  |  |  | шт. | 520 | 0.18 | 93.6
101 |  | 5/20-20-3-1/4 | ТРУБА ГЛАДКАЯ ЖЕСТКАЯ ПВХ, ДИАМЕТР 32 ММ |  |  |  |  | м | 180 | 1.57 | 282.6
102 |  | 5/20-20-3-2/2 | ТРУБА ГОФРИРОВАННАЯ ПВХ ЛЕГКОГО ТИПА С ЗОНДОМ, ДИАМЕТРОМ 20 ММ |  |  |  |  | м | 160 | 0.35 | 56
103 |  | 5/20-20-3-4/10 | ТРУБКА МАРКИ ТВ-40 ВНУТРЕННИМ ДИАМЕТРОМ 5 ММ |  |  |  |  | кг | 0.0007 | 3.9
104 |  | 5/20-30-2/1 | ПЕРЕМЫЧКА ГИБКАЯ ПГС-35-560 У2,5 |  |  |  |  | шт. | 0.24 | 7.28 | 1.75
105 |  | 5/20-30-3/5 | ГАЙКА УСТАНОВОЧНАЯ ЗАЗЕМЛЯЮЩАЯ К 482 |  |  |  |  | 100 шт. | 0.0195 | 249.6 | 4.87
106 |  | 5/20-30-3/18 | ХОМУТ 3,6 Х 150 ММ, НЕЙЛОН |  |  |  |  | 100 шт. | 50.0872 | 1.71 | 85.65
107 |  | 5/20-30-3/20 | СКОБА К 142 У2 |  |  |  |  | 10 шт. | 19.1646 | 7.49 | 143.57
108 |  | 5/20-30-3/23 | СКОБА К 145 У2 |  |  |  |  | 10 шт. | 15.1485 | 10.4 | 157.54
109 |  | 5/20-30-3/28 | СКОБА К1157 У3 |  |  |  |  | 1000 шт. | 0.3099 | 750 | 232.42
110 |  | 5/20-40-2/1 | ПАТРУБОК ВВОДНОЙ У476 У3 |  |  |  |  | 10 шт. | 2.8515 | 30 | 85.54
111 |  | 5/20-40-2/4 | ПАТРУБОК ВВОДНОЙ У479 У3 |  |  |  |  | 10 шт. | 3.2079 | 39 | 125.11
112 |  | 5/20-40-4/11 | КОРОБКА МОНТАЖНАЯ (ПОДРОЗЕТНИК) |  |  |  |  | 100 шт. | 0.16 | 22 | 3.52
113 |  | 5/30-40-2/21 | ЛЕНТА ЛИПКАЯ ИЗОЛЯЦИОННАЯ НА ПОЛИКАСИНОВОМ КОМПАУНДЕ МАРКИ ЛСЭПЛ, ШИРИНОЙ 20-30 ММ, ТОЛЩИНОЙ 0,14 - 0,19 ММ |  |  |  |  | кг
114 |  | 5/30-40-2/21 | ЛЕНТА ЛИПКАЯ ИЗОЛЯЦИОННАЯ НА ПОЛИКАСИНОВОМ КОМПАУНДЕ МАРКИ ЛСЭПЛ, ШИРИНОЙ 20-30 ММ, ТОЛЩИНОЙ 0,14 - 0,19 ММ |  |  |  |  | кг | 0.6356 | 8.5 | 5.42
115 |  | 5/50-70-2/6 | ПРИПОЙ ОЛОВЯННО-СВИНЦОВЫЙ БЕССУРЬМЯНИСТЫЙ В ЧУШКАХ, МАРКИ ПОС40 |  |  |  |  | т
116 |  | 5/90-10/2 | ДЮБЕЛЬ МОНТАЖНЫЙ У661 У3 |  |  |  |  | 10 шт. | 63.1485 | 7.5 | 473.62
117 |  | 5/90-10/3 | ДЮБЕЛЬ МОНТАЖНЫЙ У656 У3 |  |  |  |  | 10 шт. | 2.3301 | 0.85 | 1.98
118 |  | 5/90-10/4 | ДЮБЕЛЬ МОНТАЖНЫЙ У658 |  |  |  |  | 10 шт. | 68.3089 | 0.9 | 61.48
119 |  | 6/20-2-27 | ТРУБА ХРОМИРОВАННАЯ Ф 25 ММ |  |  |  |  | М | 3 | 18.98 | 56.94
120 |  | 6/20-2-28 | КРЕПЛЕНИЕ УСИЛЕННОЕ ДЛЯ ТРУБЫ Ф 25 ММ ХРОМ |  |  |  |  | шт. | 2 | 2.84 | 5.68
121 |  | 6/20-2-29 | СКОБА МЕТАЛЛИЧЕСКАЯ ДВУХЛАПКОВАЯ ДЛЯ ТРУБЫ Ф 25 ММ |  |  |  |  | шт. | 1 | 0.2 | 0.2
122 |  | 6/40-2-50 | ТРУБА ДВУСТЕННАЯ ПНД/ПВД Ф 110 |  |  |  |  | м | 10 | 7.8 | 78
123 |  | 6/40-2-51 | ТРУБА ДВУСТЕННАЯ ПНД/ПВД Ф 63 |  |  |  |  | м | 26 | 2.52 | 65.52
124 |  | 6/40-10-10/196 | ТРУБА ИЗ ПОЛИЭТИЛЕНА ПЭ 100 SDR 13,6 НОМИНАЛЬНЫМ НАРУЖНЫМ ДИАМЕТРОМ 110 ММ И НОМИНАЛЬНОЙ ТОЛЩИНОЙ СТЕНКИ 8,1 ММ |  |  |  |  | 10 м | 14.7 | 182.61 | 2684.37
[6 empty] | ИТОГО | МАТЕРИАЛЫ |  |  |  | 32056.36
125 |  | 1/90-1-11 | КОМПЛЕКТ ПО "СИСТЕМА УПРАВЛЕНИЯ ОЧЕРЕДЬЮ "ДАМАСК" |  |  |  |  | КОМПЛЕКТ | 1 | 3500 | 3500
126 |  | 1/90-1-12 | МОДУЛЬ ПО "СИСТЕМА КАЧЕСТВА" |  |  |  |  | ШТ | 1 | 700 | 700
127 |  | 1/90-1-13 | ПРЕОБРАЗОВАТЕЛЬ RS485/USB |  |  |  |  | ШТ | 1 | 99.15 | 99.15
128 |  | 1/90-1-15 | ТАБЛО РАБОЧЕГО МЕСТА ТИ-32Х12R 12B |  |  |  |  | ШТ | 5 | 308.28 | 1541.4
129 |  | 1/90-1-17 | ПРИНТЕР ЛАЗЕРНЫЙ PANTIUM BP5100DN |  |  |  |  | ШТ | 6 | 1162 | 6972
130 |  | 1/90-1-18 | МФУ ЛАЗЕРНЫЙ PANTIUM BM5100FDW |  |  |  |  | ШТ | 8 | 2500 | 20000
131 |  | 1/90-1-19 | КАТРИДЖ ДЛЯ ЛАЗЕРНОГО ПРИНТЕРА PANTIUM TL-5120X |  |  |  |  | ШТ | 30 | 462 | 13860
132 |  | 1/90-1-20 | МФУ ЛАЗЕРНЫЙ KYOCERA MITA TASKAFA 2320 |  |  |  |  | ШТ | 1 | 4201.68 | 4201.68
133 |  | 1/90-1-21 | МОНОБЛОК 23В" 1920Х1080 |  |  |  |  | ШТ | 2 | 3967.64 | 7935.28
134 |  | 1/90-1-22 | ВЕБ-КАМЕРА ДЛЯ СТРИМИНГА LOGTRECH C922 PRO STREAM |  |  |  |  | ШТ | 2 | 379.17 | 758.34
135 |  | 1/90-1-23 | НОУТБУК 15,6" ASUS VIVOBOOK 15 XS13EABO19677 |  |  |  |  | ШТ | 1 | 2299 | 2299
136 |  | 1/90-1-24 | ПЛАНШЕТ 10,1" НТС А101 8GB/12GB LTE |  |  |  |  | ШТ | 5 | 609.84 | 3049.2
137 |  | 1/90-1-25 | ПЛАНШЕТ 14,6" SAMSUNG GALAXY TAB S8 ULTRA WI-FI SM-X900 12GB/256GB |  |  |  |  | ШТ | 1 | 4000 | 4000
138 |  | 1/90-1-26 | НОУТБУК 15,6" LENOVO IDEAPAD 3 15ALC682KU010J |  |  |  |  | ШТ | 12 | 1761 | 21132
139 |  | 1/90-1-28 | МОНИТОР 31,5" PHILIPS 325B1L/00 |  |  |  |  | ШТ | 4 | 1699.86 | 6799.44
140 |  | 1/90-1-29 | БЕСПРОВОДНАЯ ТОЧКА ДОСТУПА ZYXEL NWAS0AX |  |  |  |  | ШТ | 5 | 1281.18 | 6405.9
141 |  | 1/90-1-3 | КОММУТАТОР - 24 ПОРТА DGS-1210-28/F2 |  |  |  |  | ШТ | 1 | 576 | 576
142 |  | 1/90-1-31 | ИНТЕРАКТИВНЫЙ СТЕНД DS-T-43ID |  |  |  |  | ШТ | 1 | 9629 | 9629
143 |  | 1/90-1-33 | ИСТОЧНИК БЕСПЕРЕБОЙНОГО ПИТАНИЯ SKAT-UPS 3000 RASK 6Х9АН |  |  |  |  | ШТ | 1 | 2888.37 | 2888.37
144 |  | 1/90-1-34 | БАТАРЕЙНЫЙ БЛОК СО ВСТРОЕННЫМ МОДУЛЕМ ЗАЩИТЫ SKAT BC 72/18S RACK |  |  |  |  | ШТ | 3 | 4261.86 | 12785.58
145 |  | 1/90-1-4 | СЕРВЕР В КОМПЛЕКТЕ СОГЛАСНО СПЕЦИФИКАЦИИ |  |  |  |  | КОМПЛЕКТ | 1 | 30000 | 30000
146 |  | 1/90-1-6 | ТЕЛЕКОММУНИКАЦИОННЫЙ ШКАФ 19" НАПОЛЬНЫЙ 22U 600Х1000Х1166 ММ SH-05C-22U60/100 |  |  |  |  | ШТ | 1 | 1306 | 1306
147 |  | 1/90-1-8 | IP-ТЕЛЕФОН FANVIL X3S LITE В КОМПЛЕКТЕ С КЛЮЧОМ ДЛЯ ПОДКЛЮЧЕНИЯ |  |  |  |  | ШТ | 16 | 134.35 | 2149.6
148 | ЗАК | 1/90-1-1 | КОММУТАТОР - 48 ПОРТОВ DL-DGS-12110-52/F3A |  |  |  |  | ШТ | 6 | 1339.54 | 8037.24
149 | ЗАК | 1/90-1-10 | СЕНСОРНЫЙ ТЕРМИНАЛ-РЕГИСТРАТОР МПЭВМ "САММИТ СИСТЕМС" М245 |  |  |  |  | ШТ | 1 | 15500 | 15500
150 | ЗАК | 1/90-1-14 | ГЛАВНОЕ ИНФОРМАЦИОННОЕ ТАБЛО LED TV 43" |  |  |  |  | ШТ | 1 | 1080 | 1080
151 | ЗАК | 1/90-1-16 | ПЭВМ ASUS PRINE H5 10M-K |  |  |  |  | ШТ | 12 | 2688 | 32256
152 | ЗАК | 1/90-1-2 | КОММУТАТОР - 48 ПОРТОВ DGS-1210-52MP/F2 |  |  |  |  | ШТ | 1 | 3219.54 | 3219.54
153 | ЗАК | 1/90-1-27 | НАУШНИКИ С МИКРОФОНОМ GENIUS HS-0SA |  |  |  |  | ШТ | 12 | 300 | 3600
154 | ЗАК | 1/90-1-30 | МОНИТОР 23,8" PHILIPS243V |  |  |  |  | ШТ | 3 | 393.54 | 1180.62
155 | ЗАК | 1/90-1-35 | МОДУЛЬ ВЕНТИЛЯТОРНЫЙ TRAY-100 |  |  |  |  | ШТ | 1 | 183.73 | 183.73
156 | ЗАК | 1/90-1-5 | ТЕЛЕКОММУНИКАЦИОННЫЙ ШКАФ 19" НАПОЛЬНЫЙ 42U 800Х800 ММ |  |  |  |  | ШТ | 1 | 1654 | 1654
157 | ЗАК | 1/90-1-7 | IP-АТС KX-NS500RU |  |  |  |  | ШТ | 1 | 2892 | 2892
158 | ЗАК | 1/90-1-22 | ВЕБ-КАМЕРА ДЛЯ СТРИМИНГА LOGTRECH C922 PRO STREAM |  |  |  |  | ШТ | 2 |  | 758.34
[6 empty] | ИТОГО | ОБОРУДОВАНИЕ ЗАК |  |  |  | 232949.41
Составил
|  |  | (должность) |  | (подпись) | (инициалы, фамилия)
Проверил
|  |  | (должность) |  | (подпись) | (инициалы, фамилия)

## ЛС2.19
|  |  | Наименование объекта | РЕКОНСТРУКЦИЯ ЗДАНИЯ АДМИНИСТРАТИВНО-БЫТОВОГО КОРПУСА С ИНВЕНТАРНЫМ НОМЕРОМ 342/С-71225, РАСПОЛОЖЕННОГО ПО АДРЕСУ ГОМЕЛЬСКАЯ ОБЛАСТЬ, Г. СВЕТЛОГОРСК, УЛ. ЛЕСНАЯ, 12. 1 ОЧЕРЕДЬ.
|  |  | Код объекта | 50/21-ПР
|  |  | Наименование здания, сооружения | АДМИНИСТРАТИВНО-БЫТОВОЙ КОРПУС
|  |  | Шифр здания, сооружения | 2
|  |  | Комплект чертежей | 50/21-ПР-1-ОВ1
Локальная смета (Локальный сметный расчет) № 19
на КОНДИЦИОНИРОВАНИЕ
|  |  | Составлена в ценах на | 1 ИЮHЯ 2023 |  | Цены | без НДС |  |  | Стоимость | 101.879 | тысяч белорусских рублей
|  |  |  | (дата разработки) |  |  | (вид цены)
Номер по смете |  | Обоснование | Наименование работ |  |  |  |  | Ед.изм. | Стоимость: Ед.изм. / Всего,белорусских рублей
[9 empty] | Заработная плата | Эксплуатация машин |  | Материальные ресурсы | Транспорт | Общая стоимость
[8 empty] | Количество |  | Всего | в том числе заработная плата
1 |  | 2 | 3 |  |  |  |  | 4 | 5 | 6 | 7 | 8 | 9 | 10
| Cмета: | 2. 19. КОНДИЦИОНИРОВАНИЕ
Ж3-30-20 ОБОРУДОВАНИЕ ДЛЯ СИСТЕМ К1 = 11 ШТ =
1 |  | Е20-61-5 | МОНТАЖ НАРУЖНОГО БЛОКА ФРЕОНОВЫХ СИСТЕМ КОНДИЦИОНИРОВАНИЯ МАССОЙ СВЫШЕ 100 КГ С ЗАКРЕПЛЕНИЕМ К КОНСТРУКЦИИ КРОВЛИ |  |  |  |  | БЛОК | 49.29 | 27 | 9.3 | 3.46 | 0.26 | 80.01
(89.078 / 73.48) | [7 empty] | 1 | 49.29 | 27 | 9.3 | 3.46 | 0.26 | 80.01
2 |  | 1/250-10-15/1 | НАРУЖНЫЙ БЛОК MDV6-I335WV2GN1 |  |  |  |  | 4: ШТ; 8: 37490.49; 9: 749.81; 10: 38240.3
Оборуд.подряд. | [7 empty] | 4: 1; 8: 37490.49; 9: 749.81; 10: 38240.3
3 |  | Е20-60-2 | МОНТАЖ ВНУТРЕННЕГО БЛОКА ФРЕОНОВЫХ СИСТЕМ КОНДИЦИОНИРОВАНИЯ НА КИРПИЧНОЙ СТЕНЕ |  |  |  |  | БЛОК | 53.89 | 0.84 |  | 2.67 | 0.16 | 57.56
(89.078 / 73.48) | [7 empty] | 10 | 538.9 | 8.4 |  | 26.7 | 1.6 | 575.6
4 |  | 1/250-10/2 | ВНУТРЕННИЙ БЛОК MDV-D22G/N1-M |  |  |  |  | 4: ШТ; 8: 2346.92; 9: 46.94; 10: 2393.86
Оборуд.подряд. | [7 empty] | 4: 6; 8: 14081.52; 9: 281.64; 10: 14363.16
5 |  | 1/250-10/3 | ВНУТРЕННИЙ БЛОК MDV-D36G/N1-M |  |  |  |  | 4: ШТ; 8: 2563; 9: 51.26; 10: 2614.26
Оборуд.подряд. | [7 empty] | 4: 2; 8: 5126; 9: 102.52; 10: 5228.52
6 |  | 1/250-10/4 | ВНУТРЕННИЙ БЛОК MDV-D71Q4/N1-E(B) |  |  |  |  | 4: ШТ; 8: 4324.56; 9: 86.49; 10: 4411.05
Оборуд.подряд. | [7 empty] | 4: 2; 8: 8649.12; 9: 172.98; 10: 8822.1
7 |  | 1/250-10/5 | ДЕКОРАТИВНАЯ ПАНЕЛЬ ДЛЯ КАССЕТНЫХ БЛОКОВ MDV-MBQ4-01E |  |  |  |  | 4: ШТ; 8: 804.19; 9: 16.08; 10: 820.27
Оборуд.подряд. | [7 empty] | 4: 2; 8: 1608.38; 9: 32.16; 10: 1640.54
8 |  | 1/250-10/6 | РАЗВЕТВИТЕЛЬ FQZHN-01D |  |  |  |  | 4: КОМПЛЕКТ; 8: 268.07; 9: 5.36; 10: 273.43
Оборуд.подряд. | [7 empty] | 4: 6; 8: 1608.42; 9: 32.16; 10: 1640.58
9 |  | 1/250-10/7 | РАЗВЕТВИТЕЛЬ FQZHN-02D |  |  |  |  | 4: КОМПЛЕКТ; 8: 300.9; 9: 6.02; 10: 306.92
Оборуд.подряд. | [7 empty] | 4: 2; 8: 601.8; 9: 12.04; 10: 613.84
10 |  | 1/250-10/8 | РАЗВЕТВИТЕЛЬ FQZHN-03D |  |  |  |  | 4: КОМПЛЕКТ; 8: 574.42; 9: 11.49; 10: 585.91
Оборуд.подряд. | [7 empty] | 4: 1; 8: 574.42; 9: 11.49; 10: 585.91
11 |  | 1/250-10/9 | ЦЕНТАЛЬНЫЙ ПУЛЬТ УПРАВЛЕНИЯ ССМ31 |  |  |  |  | 4: ШТ; 8: 315; 9: 6.3; 10: 321.3
Оборуд.подряд. | [7 empty] | 4: 1; 8: 315; 9: 6.3; 10: 321.3
|  |  |  | ИТОГО прямые затраты по разделу |  |  |  |  | 588.19 | 35.4 | 9.3 | 70085.31 | 1402.96 | 72111.86
|  |  |  | ОХР и ОПР |  |  |  | 10: 532.23
|  |  |  | Плановая прибыль |  |  |  | 10: 439.03
|  |  |  | ИТОГО по разделу с ОХР ОПР и Плановой прибылью |  |  |  | 10: 73083.12
Ж3-30-20 МАТЕРИАЛЫ ДЛЯ СИСТЕМ К1 = 668 М =
12 |  | Ц12-70-1 | ТРУБОПРОВОДЫ ИЗ МЕДНЫХ ТРУБ НА УСЛОВНОЕ ДАВЛЕНИЕ ДО 2,5 МПА, НАРУЖНЫЙ ДИАМЕТР ТРУБ 18 ММ |  |  |  |  | 100 М | 891.82 | 105.55 | 32.01 | 12.98 | 0.92 | 1011.27
(61.215 / 50.72) | [7 empty] | 1.5 | 1337.73 | 158.33 | 48.02 | 19.47 | 1.38 | 1516.91
13 |  | Ц12-70-2 | ТРУБОПРОВОДЫ ИЗ МЕДНЫХ ТРУБ НА УСЛОВНОЕ ДАВЛЕНИЕ ДО 2,5 МПА, НАРУЖНЫЙ ДИАМЕТР ТРУБ 28 ММ |  |  |  |  | 100 М | 1131.19 | 105.4 | 31.78 | 34.99 | 2.46 | 1274.04
(61.215 / 50.72) | [7 empty] | 0.39 | 441.16 | 41.11 | 12.39 | 13.65 | 0.96 | 496.88
14 |  | 1/15-6/35 | ТРУБА МЕДНАЯ Ф 6,35 |  |  |  |  | 4: М; 8: 19.32; 9: 0.79; 10: 20.11
[8 empty] | 21 |  |  |  | 405.72 | 16.59 | 422.31
15 |  | 1/15-9/53 | ТРУБА МЕДНАЯ Ф 9,53 |  |  |  |  | 4: М; 8: 21.15; 9: 0.87; 10: 22.02
[8 empty] | 55 |  |  |  | 1163.25 | 47.85 | 1211.1
16 |  | 1/15-12/7 | ТРУБА МЕДНАЯ Ф 12,7 |  |  |  |  | 4: М; 8: 24.85; 9: 1.02; 10: 25.87
[8 empty] | 39 |  |  |  | 969.15 | 39.78 | 1008.93
17 |  | 1/15-15/9 | ТРУБА МЕДНАЯ Ф 15,9 |  |  |  |  | 4: М; 8: 27.2; 9: 1.11; 10: 28.31
[8 empty] | 35 |  |  |  | 952 | 38.85 | 990.85
18 |  | 1/15-19/1 | ТРУБА МЕДНАЯ Ф 19,1 |  |  |  |  | 4: М; 8: 30.05; 9: 1.23; 10: 31.28
[8 empty] | 6 |  |  |  | 180.3 | 7.38 | 187.68
19 |  | 1/15-22/2 | ТРУБА МЕДНАЯ Ф 22,2 |  |  |  |  | 4: М; 8: 33.14; 9: 1.36; 10: 34.5
[8 empty] | 15 |  |  |  | 497.1 | 20.4 | 517.5
20 |  | 1/15-28/6 | ТРУБА МЕДНАЯ Ф 28,6 |  |  |  |  | 4: М; 8: 42.15; 9: 1.72; 10: 43.87
[8 empty] | 18 |  |  |  | 758.7 | 30.96 | 789.66
21 |  | Е26-136-1 | ИЗОЛЯЦИЯ ТРУБОПРОВОДОВ (В Т.Ч. ФАСОННЫХ ЧАСТЕЙ И АРМАТУРЫ) ИЗДЕЛИЯМИ ИЗ ВСПЕНЕННЫХ ПОЛИМЕРОВ, ДИАМЕТР ТРУБОПРОВОДА 25 ММ, ТОЛЩИНА ИЗОЛЯЦИОННОГО СЛОЯ 15 ММ |  |  |  |  | 4: 10 М; 5: 17.4; 6: 0.2; 10: 17.6
(75.493 / 50.01) | [7 empty] | 4: 18.9; 5: 328.86; 6: 3.78; 10: 332.64
22 |  | 1/25-6/35 | ТРУБКА ТЕПЛОИЗОЛЯЦИОННАЯ Ф 6,35 |  |  |  |  | 4: М; 8: 1.02; 9: 0.07; 10: 1.09
[8 empty] | 21 |  |  |  | 21.42 | 1.47 | 22.89
23 |  | 1/25-9/53 | ТРУБКА ТЕПЛОИЗОЛЯЦИОННАЯ Ф 9,53 |  |  |  |  | 4: М; 8: 1.15; 9: 0.08; 10: 1.23
[8 empty] | 55 |  |  |  | 63.25 | 4.4 | 67.65
24 |  | 1/25-12/7 | ТРУБКА ТЕПЛОИЗОЛЯЦИОННАЯ Ф 12,7 | bar: 4
39
25 |  | 1/25-15/9 | ТРУБКА ТЕПЛОИЗОЛЯЦИОННАЯ Ф 15,9 |  |  |  |  | 4: М; 8: 1.23; 9: 0.09; 10: 1.32
[8 empty] | 35 |  |  |  | 43.05 | 3.15 | 46.2
26 |  | 1/25-19/1 | ТРУБКА ТЕПЛОИЗОЛЯЦИОННАЯ Ф 19,1 |  |  |  |  | 4: М; 8: 1.29; 9: 0.09; 10: 1.38
[8 empty] | 6 |  |  |  | 7.74 | 0.54 | 8.28
27 |  | 1/25-22/2 | ТРУБКА ТЕПЛОИЗОЛЯЦИОННАЯ Ф 22,2 |  |  |  |  | 4: М; 8: 1.32; 9: 0.09; 10: 1.41
[8 empty] | 15 |  |  |  | 19.8 | 1.35 | 21.15
28 |  | 1/25-28/6 | ТРУБКА ТЕПЛОИЗОЛЯЦИОННАЯ Ф 28,6 |  |  |  |  | 4: М; 8: 1.39; 9: 0.1; 10: 1.49
[8 empty] | 18 |  |  |  | 25.02 | 1.8 | 26.82
29 |  | Е18-20-7 | УСТАНОВКА УЗЛОВ РУЧНЫХ НАСОСОВ |  |  |  |  | УЗЕЛ | 67.91 | 3.2 | 1.17 | 15.66 | 0.92 | 87.69
(89.078 / 73.48) | [7 empty] | 10 | 679.1 | 32 | 11.7 | 156.6 | 9.2 | 876.9
30 |  | 3/5-10/1 | ДРЕНАЖНЫЙ НАСОС |  |  |  |  | 4: шт.; 8: 617.64; 9: 34.28; 10: 651.92
[8 empty] | 10 |  |  |  | 6176.4 | 342.8 | 6519.2
31 |  | 1/35-9 | ТРУБКА ДРЕНАЖНАЯ КАПИЛЯРНАЯ Ф 9 ММ |  |  |  |  | 4: М; 8: 2; 9: 0.11; 10: 2.11
[8 empty] | 142 |  |  |  | 284 | 15.62 | 299.62
32 |  | 1/35-32 | ТРУБКА ДРЕНАЖНАЯ ПЛАСТИКОВАЯ Ф 32 ММ |  |  |  |  | 4: М; 8: 1.1; 9: 0.08; 10: 1.18
[8 empty] | 19 |  |  |  | 20.9 | 1.52 | 22.42
33 |  | 1/35-25 | ХОЛДАГЕНТ R4 10A |  |  |  |  | 4: кг; 8: 23; 9: 1.62; 10: 24.62
[8 empty] | 5.3 |  |  |  | 121.9 | 8.59 | 130.49
34 |  | Ц8-912-1 | КАБЕЛЬ ТРЕХ-ПЯТИЖИЛЬНЫЙ СЕЧЕНИЕМ ЖИЛЫ ДО 6 ММ2 В ПРОЛОЖЕННЫХ ТРУБАХ, КОРОБАХ (КАБЕЛЬ-КАНАЛАХ) |  |  |  |  | 100 М | 136.06 | 21.09 | 5.69 | 9.71 | 0.68 | 167.54
(65.527 / 40.54) | [7 empty] | 1.2647 | 172.08 | 26.67 | 7.2 | 12.28 | 0.86 | 211.89
35 |  | 5/10-10-70-1/15 | КАБЕЛЬ МОНТАЖНЫЙ МАРКИ МКЭШ С МЕДНЫМИ ЖИЛАМИ, С ИЗОЛЯЦИЕЙ И ОБОЛОЧКОЙ ИЗ ПОЛИВИНИЛХЛОРИДНОГО ПЛАСТИКАТА, С ЭКРАНОМ, С ЧИСЛОМ ЖИЛ И СЕЧЕНИЕМ 3 Х 0,75 ММ2 |  |  |  |  | 4: 1000 м; 8: 1515.12; 9: 72.88; 10: 1588
[8 empty] | 0.129 |  |  |  | 195.45 | 9.4 | 204.85
36 |  | Е20-30-1 | УСТАНОВКА ОПОР ДЛЯ КРЕПЛЕНИЯ НАРУЖНОГО БЛОКА |  |  |  |  | 100 КГ ИЗДЕЛИЯ | 59.6 | 3.49 | 0.34 | 33.84 | 2.21 | 99.14
(89.078 / 73.48) | [7 empty] | 0.05 | 2.98 | 0.17 | 0.02 | 1.69 | 0.11 | 4.95
37 |  | 3/10-10-20/1 | ОПОРА ДЛЯ КРЕПЛЕНИЯ НАРУЖНОГО БЛОКА |  |  |  |  | 4: шт.; 8: 125; 9: 8.8; 10: 133.8
[8 empty] | 1 |  |  |  | 125 | 8.8 | 133.8
38 |  | 1/15-1/10 | ДРЕНАЖНЫЙ СИФОН HL 138 |  |  |  |  | 4: ШТ; 8: 185; 9: 13.02; 10: 198.02
[8 empty] | 2 |  |  |  | 370 | 26.04 | 396.04
|  |  |  | ИТОГО прямые затраты по разделу |  |  |  |  | 2961.91 | 262.06 | 79.33 | 12603.84 | 639.8 | 16467.61
|  |  |  | ОХР и ОПР |  |  |  | 10: 2109.7
|  |  |  | Плановая прибыль |  |  |  | 10: 1679.83
|  |  |  | ИТОГО по разделу с ОХР ОПР и Плановой прибылью |  |  |  | 10: 20257.14
Ж3-30-20 ОБОРУДОВАНИЕ ДЛЯ СИСТЕМЫ К3 = 2 ШТ =
39 |  | Е20-61-5 | МОНТАЖ НАРУЖНОГО БЛОКА ФРЕОНОВЫХ СИСТЕМ КОНДИЦИОНИРОВАНИЯ МАССОЙ СВЫШЕ 100 КГ С ЗАКРЕПЛЕНИЕМ К КОНСТРУКЦИИ КРОВЛИ |  |  |  |  | БЛОК | 49.29 | 27 | 9.3 | 3.46 | 0.26 | 80.01
(89.078 / 73.48) | [7 empty] | 1 | 49.29 | 27 | 9.3 | 3.46 | 0.26 | 80.01
40 |  | 1/250-10/10 | НАРУЖНЫЙ БЛОК СПЛИТ-СИСТЕМЫ AOHG1BKLCA |  |  |  |  | 4: ШТ; 8: 2820.14; 9: 56.4; 10: 2876.54
Оборуд.подряд. | [7 empty] | 4: 1; 8: 2820.14; 9: 56.4; 10: 2876.54
41 |  | Е20-60-2 | МОНТАЖ ВНУТРЕННЕГО БЛОКА ФРЕОНОВЫХ СИСТЕМ КОНДИЦИОНИРОВАНИЯ НА КИРПИЧНОЙ СТЕНЕ |  |  |  |  | БЛОК | 53.89 | 0.84 |  | 2.67 | 0.16 | 57.56
(89.078 / 73.48) | [7 empty] | 1 | 53.89 | 0.84 |  | 2.67 | 0.16 | 57.56
42 |  | 1/25-10/11 | ВНУТРЕННИЙ БЛОК ASHG1BKLCA |  |  |  |  | 4: ШТ; 8: 2631.4; 9: 52.63; 10: 2684.03
Оборуд.подряд. | [7 empty] | 4: 1; 8: 2631.4; 9: 52.63; 10: 2684.03
|  |  |  | ИТОГО прямые затраты по разделу |  |  |  |  | 103.18 | 27.84 | 9.3 | 5457.67 | 109.45 | 5698.14
|  |  |  | ОХР и ОПР |  |  |  | 10: 100.19
|  |  |  | Плановая прибыль |  |  |  | 10: 82.65
|  |  |  | ИТОГО по разделу с ОХР ОПР и Плановой прибылью |  |  |  | 10: 5880.98
Ж3-30-20 МАТЕРИАЛЫ ДЛЯ СИСТЕМЫ К3 = 96/3 М/ШТ =
43 |  | Ц12-70-1 | ТРУБОПРОВОДЫ ИЗ МЕДНЫХ ТРУБ НА УСЛОВНОЕ ДАВЛЕНИЕ ДО 2,5 МПА, НАРУЖНЫЙ ДИАМЕТР ТРУБ 18 ММ |  |  |  |  | 100 М | 891.82 | 105.55 | 32.01 | 12.98 | 0.92 | 1011.27
(61.215 / 50.72) | [7 empty] | 0.24 | 214.04 | 25.33 | 7.68 | 3.12 | 0.22 | 242.71
44 |  | 1/15-6/35 | ТРУБА МЕДНАЯ Ф 6,35 |  |  |  |  | 4: М; 8: 19.32; 9: 0.79; 10: 20.11
[8 empty] | 12 |  |  |  | 231.84 | 9.48 | 241.32
45 |  | 1/15-9/53 | ТРУБА МЕДНАЯ Ф 9,53 |  |  |  |  | 4: М; 8: 21.15; 9: 0.87; 10: 22.02
[8 empty] | 12 |  |  |  | 253.8 | 10.44 | 264.24
46 |  | Е26-136-1 | ИЗОЛЯЦИЯ ТРУБОПРОВОДОВ (В Т.Ч. ФАСОННЫХ ЧАСТЕЙ И АРМАТУРЫ) ИЗДЕЛИЯМИ ИЗ ВСПЕНЕННЫХ ПОЛИМЕРОВ, ДИАМЕТР ТРУБОПРОВОДА 25 ММ, ТОЛЩИНА ИЗОЛЯЦИОННОГО СЛОЯ 15 ММ |  |  |  |  | 4: 10 М; 5: 17.4; 6: 0.2; 10: 17.6
(75.493 / 50.01) | [7 empty] | 4: 2.4; 5: 41.76; 6: 0.48; 10: 42.24
47 |  | 1/25-6/35 | ТРУБКА ТЕПЛОИЗОЛЯЦИОННАЯ Ф 6,35 |  |  |  |  | 4: М; 8: 1.02; 9: 0.07; 10: 1.09
[8 empty] | 12 |  |  |  | 12.24 | 0.84 | 13.08
48 |  | 1/25-9/53 | ТРУБКА ТЕПЛОИЗОЛЯЦИОННАЯ Ф 9,53 |  |  |  |  | 4: М; 8: 1.15; 9: 0.08; 10: 1.23
[8 empty] | 12 |  |  |  | 13.8 | 0.96 | 14.76
49 |  | Е18-20-7 | УСТАНОВКА УЗЛОВ РУЧНЫХ НАСОСОВ |  |  |  |  | УЗЕЛ | 67.91 | 3.2 | 1.17 | 15.66 | 0.92 | 87.69
(89.078 / 73.48) | [7 empty] | 1 | 67.91 | 3.2 | 1.17 | 15.66 | 0.92 | 87.69
50 |  | 3/5-10/1 | ДРЕНАЖНЫЙ НАСОС |  |  |  |  | 4: шт.; 8: 617.64; 9: 34.28; 10: 651.92
[8 empty] | 1 |  |  |  | 617.64 | 34.28 | 651.92
51 |  | 1/35-9 | ТРУБКА ДРЕНАЖНАЯ КАПИЛЯРНАЯ Ф 9 ММ |  |  |  |  | 4: М; 8: 2; 9: 0.11; 10: 2.11
[8 empty] | 36 |  |  |  | 72 | 3.96 | 75.96
52 |  | Ц8-912-1 | КАБЕЛЬ ТРЕХ-ПЯТИЖИЛЬНЫЙ СЕЧЕНИЕМ ЖИЛЫ ДО 6 ММ2 В ПРОЛОЖЕННЫХ ТРУБАХ, КОРОБАХ (КАБЕЛЬ-КАНАЛАХ) |  |  |  |  | 100 М | 136.06 | 21.09 | 5.69 | 9.71 | 0.68 | 167.54
(65.527 / 40.54) | [7 empty] | 0.11765 | 16.01 | 2.48 | 0.67 | 1.14 | 0.08 | 19.71
53 |  | 5/10-10-70-1/23-1 | КАБЕЛЬ МОНТАЖНЫЙ МАРКИ МКЭШ С МЕДНЫМИ ЖИЛАМИ, С ИЗОЛЯЦИЕЙ И ОБОЛОЧКОЙ ИЗ ПОЛИВИНИЛХЛОРИДНОГО ПЛАСТИКАТА, С ЭКРАНОМ, С ЧИСЛОМ ЖИЛ И СЕЧЕНИЕМ 4 Х 1,5 ММ2 |  |  |  |  | 4: 1000 м; 8: 2680.4; 9: 128.93; 10: 2809.33
[8 empty] | 0.012 |  |  |  | 32.16 | 1.55 | 33.71
54 |  | Е20-30-1 | УСТАНОВКА ОПОР ДЛЯ КРЕПЛЕНИЯ НАРУЖНОГО БЛОКА |  |  |  |  | 100 КГ ИЗДЕЛИЯ | 59.6 | 3.49 | 0.34 | 33.84 | 2.21 | 99.14
(89.078 / 73.48) | [7 empty] | 0.05 | 2.98 | 0.17 | 0.02 | 1.69 | 0.11 | 4.95
55 |  | 3/10-10-20/1 | ОПОРА ДЛЯ КРЕПЛЕНИЯ НАРУЖНОГО БЛОКА |  |  |  |  | 4: шт.; 8: 125; 9: 8.8; 10: 133.8
[8 empty] | 1 |  |  |  | 125 | 8.8 | 133.8
56 |  | 1/15-1/10 | ДРЕНАЖНЫЙ СИФОН HL 138 |  |  |  |  | 4: ШТ; 8: 185; 9: 13.02; 10: 198.02
[8 empty] | 2 |  |  |  | 370 | 26.04 | 396.04
|  |  |  | ИТОГО прямые затраты по разделу |  |  |  |  | 342.7 | 31.66 | 9.54 | 1750.09 | 97.68 | 2222.13
|  |  |  | ОХР и ОПР |  |  |  | 10: 242.4
|  |  |  | Плановая прибыль |  |  |  | 10: 193.06
|  |  |  | ИТОГО по разделу с ОХР ОПР и Плановой прибылью |  |  |  | 10: 2657.59
|  |  |  | ИТОГО прямые затраты по смете |  |  |  |  | 3995.98 | 356.96 | 107.47 | 89896.91 | 2249.89 | 96499.74
[5 empty] | ВСЕГО, в том числе |  |  | 10: 101878.83
[6 empty] | СТРОИТЕЛЬНЫЕ РАБОТЫ |  | 10: 13986.9
[6 empty] | В том числе ЗАРАБОТНАЯ ПЛАТА |  | 10: 1814.96
[7 empty] | ЭКСПЛУАТАЦИЯ МАШИН И МЕХАНИЗМОВ | 10: 103.04
[7 empty] | В том числе ЗАРАБОТНАЯ ПЛАТА МАШИНИСТОВ | 10: 31.51
[7 empty] | МАТЕРИАЛЫ, ИЗДЕЛИЯ, КОНСТРУКЦИИ | 10: 8701.09
[7 empty] | ТРАНСПОРТ | 10: 503.58
[7 empty] | ОХР и ОПР | 10: 1594.45
[7 empty] | ПЛАНОВАЯ ПРИБЫЛЬ | 10: 1269.78
[6 empty] | МОНТАЖНЫЕ РАБОТЫ |  | 10: 10875.11
[6 empty] | В том числе ЗАРАБОТНАЯ ПЛАТА |  | 10: 2181.02
[7 empty] | ЭКСПЛУАТАЦИЯ МАШИН И МЕХАНИЗМОВ | 10: 253.92
[7 empty] | В том числе ЗАРАБОТНАЯ ПЛАТА МАШИНИСТОВ | 10: 75.96
[7 empty] | МАТЕРИАЛЫ, ИЗДЕЛИЯ, КОНСТРУКЦИИ | 10: 5689.13
[7 empty] | ТРАНСПОРТ | 10: 236.18
[7 empty] | ОХР и ОПР | 10: 1390.07
[7 empty] | ПЛАНОВАЯ ПРИБЫЛЬ | 10: 1124.79
[5 empty] | ОБОРУДОВАНИЕ, МЕБЕЛЬ, ИНВЕНТАРЬ |  |  | 10: 75506.69
[5 empty] | ТРАНСПОРТ |  |  | 10: 1510.13
[5 empty] | ПРОЧИЕ ЗАТРАТЫ |  |  | 10: 0
[5 empty] | ЗАТРАТЫ ТРУДА РАБОЧИХ |  |  | 10: 402.34
[5 empty] | ЗАТРАТЫ ТРУДА МАШИНИСТОВ |  |  | 10: 9.73
[5 empty] | ВОЗВРАТ МАТЕРИАЛОВ, ИЗДЕЛИЙ, КОНСТРУКЦИЙ |  |  | 10: 0
Составил
|  |  | (должность) |  | (подпись) | (инициалы, фамилия)
Проверил
|  |  | (должность) |  | (подпись) | (инициалы, фамилия)

## ВР.1 по ЛС 2.19
|  |  | Наименование объекта | РЕКОНСТРУКЦИЯ ЗДАНИЯ АДМИНИСТРАТИВНО-БЫТОВОГО КОРПУСА С ИНВЕНТАРНЫМ НОМЕРОМ 342/С-71225, РАСПОЛОЖЕННОГО ПО АДРЕСУ ГОМЕЛЬСКАЯ ОБЛАСТЬ, Г. СВЕТЛОГОРСК, УЛ. ЛЕСНАЯ, 12. 1 ОЧЕРЕДЬ.
|  |  | Код объекта | 50/21-ПР.
|  |  | Наименование здания, сооружения | АДМИНИСТРАТИВНО-БЫТОВОЙ КОРПУС
|  |  | Шифр здания, сооружения | 2
|  |  | Комплект чертежей | 50/21-ПР-1-ОВ1
Ведомость ресурсов по смете № 19
на КОНДИЦИОНИРОВАНИЕ
|  |  | Составлена в ценах на | 1 ИЮHЯ 2023 г. |  | Цены | без НДС
|  |  |  | (дата разработки) |  |  | (вид цены)
№пп | код |  | Наименование ресурсов |  |  |  |  | Единица измерения | Количество | Стоимость: Ед.изм. / Всего, руб.
[10 empty] | Единицы | Общая
1 | 2 |  | 3 |  |  |  |  | 4 | 5 | 6 | 7
1 |  | 1-1 | ЗАТРАТЫ ТРУДА РАБОЧИХ-СТРОИТЕЛЕЙ |  |  |  |  | чел/ч | 402.34
2 |  | 1-2 | ЗАРАБОТНАЯ ПЛАТА РАБОЧИХ-СТРОИТЕЛЕЙ |  |  |  |  | руб. | 3995.98
3 |  | 1-3 | ЗАТРАТЫ ТРУДА МАШИНИСТОВ |  |  |  |  | чел/ч | 9.73
4 |  | М010201 | ПРИЦЕПЫ ТРАКТОРНЫЕ 2 Т |  |  |  |  | МАШ.-Ч | 0.31794 | 1.08 | 0.35
5 |  | М010410 | ТРАКТОРЫ НА ПНЕВМОКОЛЕСНОМ ХОДУ ПРИ РАБОТЕ НА ДРУГИХ ВИДАХ СТРОИТЕЛЬСТВА, 59 (80)КВТ (Л.С.) |  |  |  |  | МАШ.-Ч | 0.31794 | 30.55 | 9.72
6 |  | М021143 | КРАНЫ НА АВТОМОБИЛЬНОМ ХОДУ 16 Т |  |  |  |  | МАШ.-Ч | 1 | 53.9 | 119.24
7 |  | М021143 | КРАНЫ НА АВТОМОБИЛЬНОМ ХОДУ 16 Т |  |  |  |  | МАШ.-Ч | 3.1311 | 47.16 | 144.87
8 |  | М021143 | КРАНЫ НА АВТОМОБИЛЬНОМ ХОДУ ПРИ РАБОТЕ НА ДРУГИХ ВИДАХ СТРОИТЕЛЬСТВА, 16Т |  |  |  |  | МАШ.-Ч | 0.22 | 47.16 | 10.34
9 |  | М030402 | ЛЕБЕДКИ ЭЛЕКТРИЧЕСКИЕ ТЯГОВЫМ УСИЛИЕМ ДО 12,26 (1,25) КН (Т) |  |  |  |  | МАШ.-Ч | 0.20735 | 0.89 | 0.18
10 |  | М030403 | ЛЕБЕДКИ ЭЛЕКТРИЧЕСКИЕ ТЯГОВЫМ УСИЛИЕМ 19,62 (2) КН (Т) |  |  |  |  | МАШ.-Ч | 9.0525 | 2.03 | 18.38
11 |  | М040502 | УСТАНОВКИ ДЛЯ СВАРКИ РУЧНОЙ ДУГОВОЙ (ПОСТОЯННОГО ТОКА) |  |  |  |  | МАШ.-Ч | 0.077 | 3.37 | 0.26
12 |  | М040504 | АППАРАТ ДЛЯ ГАЗОВОЙ СВАРКИ И РЕЗКИ |  |  |  |  | МАШ.-Ч | 1.0129 | 0.3 | 0.31
13 |  | М050401 | КОМПРЕССОРЫ ПЕРЕДВИЖНЫЕ С ЭЛЕКТРОДВИГАТЕЛЕМ ДАВЛЕНИЕМ 600 КПА (6 АТМ) 0,5 М3/МИН |  |  |  |  | МАШ.-Ч | 2.556 | 1.63 | 4.26
14 |  | М134041 | ШУРУПОВЕРТ |  |  |  |  | МАШ.-Ч | 1.1 | 0.69 | 0.77
15 |  | М151301 | СТАНКИ ТРУБОГИБОЧНЫЕ ДЛЯ ТРУБ ДИАМЕТРОМ 200-500 ММ |  |  |  |  | МАШ.-Ч | 1.1928 | 21.43 | 25.56
16 |  | М330301 | МАШИНЫ ШЛИФОВАЛЬНЫЕ ЭЛЕКТРИЧЕСКИЕ |  |  |  |  | МАШ.-Ч | 0.2535 | 0.72 | 0.18
17 |  | М331305 | ПЫЛЕСОС ПРОМЫШЛЕННЫЙ |  |  |  |  | МАШ.-Ч | 2.75 | 2.82 | 7.81
18 |  | М331451 | ПЕРФОРАТОРЫ ЭЛЕКТРИЧЕСКИЕ |  |  |  |  | МАШ.-Ч | 1.92 | 0.7 | 1.36
19 |  | М331615 | ДРЕЛИ ЭЛЕКТРИЧЕСКИЕ |  |  |  |  | МАШ.-Ч | 2.75 | 0.25 | 0.66
20 |  | М331617 | СРЕДСТВА МАЛОЙ МЕХАНИЗАЦИИ |  |  |  |  | МАШ.-Ч | 0.884 | 13.8 | 12.16
21 |  | М400001 | АВТОМОБИЛЬ БОРТОВОЙ, ГРУЗОПОДЪЕМНОСТЬЮ ДО 5 Т |  |  |  |  | МАШ.-Ч | 2.4882 | 25.35 | 63.08
[6 empty] | ИТОГО | МАШИНЫ И МЕХАНИЗМЫ |  |  |  | 419.49
22
23 |  | 1/10-135-20/5 | АЗОТ ГАЗООБРАЗНЫЙ ТЕХНИЧЕСКИЙ В БАЛЛОНАХ |  |  |  |  | т | 0.00076 | 1700.08 | 1.3
24 |  | 1/10-135-20/40 | АЦЕТИЛЕН РАСТВОРЕННЫЙ ТЕХНИЧЕСКИЙ МАРКИ Б |  |  |  |  | М3 | 1.2624 | 27.47 | 34.68
25 |  | 1/10-135-20/75 | СМЕСЬ ПРОПАНА И БУТАНА ТЕХНИЧЕСКИХ |  |  |  |  | кг | 2.134 | 1.35 | 2.88
26 |  | 1/10-135-25/60 | БУРА |  |  |  |  | т | 5.8e-05 | 3700 | 0.22
27 |  | 1/10-135-25/65 | БУРА |  |  |  |  | кг | 0.04 | 3.7 | 0.14
28 |  | 1/10-140-40/150 | ЭЛЕКТРОДЫ ТИПА Э42А ДИАМЕТРОМ 5 ММ |  |  |  |  | т | 0.000216 | 9750 | 2.1
29 |  | 1/10-160-20/15 | ВЕТОШЬ |  |  |  |  | кг | 0.055859 | 1.74 | 0.05
30 |  | 1/10-170-10/115 | СВЕРЛА С SDS PLUS ХВОСТОВИКОМ (НАКОНЕЧНИК ИЗ ТВЕРДОСПЛАВНОЙ СТАЛИ) (ПО БЕТОНУ), ДИАМЕТРОМ 5-10 ММ, ДЛИНОЙ 210 (215) ММ |  |  |  |  | шт. | 1.1 | 7.4 | 8.14
31 |  | 1/10-170-10/135 | СВЕРЛА С SDS PLUS ХВОСТОВИКОМ (НАКОНЕЧНИК ИЗ ТВЕРДОСПЛАВНОЙ СТАЛИ) (ПО БЕТОНУ), ДИАМЕТРОМ 8-10 ММ, ДЛИНОЙ 260 (265) ММ |  |  |  |  | шт. | 0.2935 | 12.68 | 3.73
32 |  | 1/10-180-20/64 | КРУГИ ШЛИФОВАЛЬНЫЕ ДЛЯ СПЕЦИАЛЬНЫХ МОНТАЖНЫХ РАБОТ 5П 230 Х 6 Х 22 |  |  |  |  | шт. | 0.2886 | 4.66 | 1.35
33 |  | 1/10-180-20/113 | ШКУРКА ШЛИФОВАЛЬНАЯ НА БУМАЖНОЙ ОСНОВЕ ВОДОСТОЙКАЯ |  |  |  |  | М2 | 0.034559 | 1.71 | 0.05
34 |  | 1/10-230-40-65/60 | СУРИК СВИНЦОВЫЙ, ПИГМЕНТ |  |  |  |  | кг | 0.99 | 12.5 | 12.43
35 |  | 1/10-230-50-15/31 | ОЛИФА НАТУРАЛЬНАЯ |  |  |  |  | кг | 0.55 | 6.7 | 3.74
36 |  | 1/10-235-3/47 | ЛЬНЯНАЯ ПРЯДЬ |  |  |  |  | кг | 0.55 | 24.31 | 13.42
37 |  | 1/10-235-20/681 | ИЗОЛЕНТА ПВХ (РАЗМЕРОМ 15 ММХ20 М) |  |  |  |  | М2 | 2.0735 | 6.06 | 12.57
38 |  | 1/10-240-10-10/135 | БОЛТЫ СТРОИТЕЛЬНЫЕ С ГАЙКАМИ И ШАЙБАМИ |  |  |  |  | кг | 0.48 | 5.4 | 2.6
39 |  | 1/10-240-15/250 | ВИНТЫ САМОНАРЕЗАЮЩИЕ С ПОЛУКРУГЛОЙ ГОЛОВКОЙ ДИАМЕТРОМ 6-10 ММ ДЛИНОЙ 50 ММ |  |  |  |  | кг | 2.2 | 3.76 | 8.25
40 |  | 1/15-1/10 | ДРЕНАЖНЫЙ СИФОН HL 138 |  |  |  |  | ШТ | 4 | 185 | 740
41 |  | 1/15-6/35 | ТРУБА МЕДНАЯ Ф 6,35 |  |  |  |  | М | 33 | 19.32 | 637.56
42 |  | 1/15-9/53 | ТРУБА МЕДНАЯ Ф 9,53 |  |  |  |  | М | 67 | 21.15 | 1417.05
43 |  | 1/15-12/7 | ТРУБА МЕДНАЯ Ф 12,7 |  |  |  |  | М | 39 | 24.85 | 969.15
44 |  | 1/15-15/9 | ТРУБА МЕДНАЯ Ф 15,9 |  |  |  |  | М | 35 | 27.2 | 952
45 |  | 1/15-19/1 | ТРУБА МЕДНАЯ Ф 19,1 |  |  |  |  | М | 6 | 30.05 | 180.3
46 |  | 1/15-22/2 | ТРУБА МЕДНАЯ Ф 22,2 |  |  |  |  | М | 15 | 33.14 | 497.1
47 |  | 1/15-28/6 | ТРУБА МЕДНАЯ Ф 28,6 |  |  |  |  | М | 18 | 42.15 | 758.7
48 |  | 1/25-6/35 | ТРУБКА ТЕПЛОИЗОЛЯЦИОННАЯ Ф 6,35 |  |  |  |  | М | 33 | 1.02 | 33.66
49 |  | 1/25-9/53 | ТРУБКА ТЕПЛОИЗОЛЯЦИОННАЯ Ф 9,53 |  |  |  |  | М | 67 | 1.15 | 77.05
50 |  | 1/25-15/9 | ТРУБКА ТЕПЛОИЗОЛЯЦИОННАЯ Ф 15,9 |  |  |  |  | М | 35 | 1.23 | 43.05
51 |  | 1/25-19/1 | ТРУБКА ТЕПЛОИЗОЛЯЦИОННАЯ Ф 19,1 |  |  |  |  | М | 6 | 1.29 | 7.74
52 |  | 1/25-22/2 | ТРУБКА ТЕПЛОИЗОЛЯЦИОННАЯ Ф 22,2 |  |  |  |  | М | 15 | 1.32 | 19.8
53 |  | 1/25-28/6 | ТРУБКА ТЕПЛОИЗОЛЯЦИОННАЯ Ф 28,6 |  |  |  |  | М | 18 | 1.39 | 25.02
54 |  | 1/35-9 | ТРУБКА ДРЕНАЖНАЯ КАПИЛЯРНАЯ Ф 9 ММ |  |  |  |  | М | 178 | 2 | 356
55 |  | 1/35-25 | ХОЛДАГЕНТ R4 10A |  |  |  |  | кг | 5.3 | 23 | 121.9
56 |  | 1/35-32 | ТРУБКА ДРЕНАЖНАЯ ПЛАСТИКОВАЯ Ф 32 ММ |  |  |  |  | М | 19 | 1.1 | 20.9
57 |  | 3/5-10/1 | ДРЕНАЖНЫЙ НАСОС |  |  |  |  | шт. | 11 | 617.64 | 6794.04
58 |  | 3/10-10-20/1 | ОПОРА ДЛЯ КРЕПЛЕНИЯ НАРУЖНОГО БЛОКА |  |  |  |  | шт. | 2 | 125 | 250
59 |  | 3/13-10-10/20 | БОЛТЫ С ГАЙКАМИ И ШАЙБАМИ ДЛЯ САНИТАРНО-ТЕХНИЧЕСКИХ РАБОТ |  |  |  |  | кг | 0.193 | 6.13 | 1.18
60 |  | 3/13-10-10/60 | БОЛТЫ С ГАЙКАМИ И ШАЙБАМИ ДЛЯ САНИТАРНО-ТЕХНИЧЕСКИХ РАБОТ ДИАМЕТРОМ 16 ММ |  |  |  |  | т | 0.02508 | 5520 | 138.49
61 |  | 4/1-4-20-20-10-20/10 | РАСТВОРЫ КЛАДОЧНЫЕ ТЯЖЕЛЫЕ ЦЕМЕНТНЫЕ, МАРКИ 100 |  |  |  |  | М3 | 0.00539 | 95.86 | 0.55
62 |  | 5/10-10-70-1/15 | КАБЕЛЬ МОНТАЖНЫЙ МАРКИ МКЭШ С МЕДНЫМИ ЖИЛАМИ, С ИЗОЛЯЦИЕЙ И ОБОЛОЧКОЙ ИЗ ПОЛИВИНИЛХЛОРИДНОГО ПЛАСТИКАТА, С ЭКРАНОМ, С ЧИСЛОМ ЖИЛ И СЕЧЕНИЕМ 3 Х 0,75 ММ2 |  |  |  |  | 1000 м | 0.129 | 1515.12 | 195.45
63 |  | 5/10-10-70-1/23-1 | КАБЕЛЬ МОНТАЖНЫЙ МАРКИ МКЭШ С МЕДНЫМИ ЖИЛАМИ, С ИЗОЛЯЦИЕЙ И ОБОЛОЧКОЙ ИЗ ПОЛИВИНИЛХЛОРИДНОГО ПЛАСТИКАТА, С ЭКРАНОМ, С ЧИСЛОМ ЖИЛ И СЕЧЕНИЕМ 4 Х 1,5 ММ2 |  |  |  |  | 1000 м | 0.012 | 2680.4 | 32.16
64 |  | 5/20-30-5/2 | БИРКА МАРКИРОВОЧНАЯ У134 |  |  |  |  | 100 шт. | 0.13824 | 5.36 | 0.74
65 |  | 5/30-40-2/24 | ЛЕНТА ЭЛЕКТРОИЗОЛЯЦИОННАЯ ЛЭТСАР |  |  |  |  | кг | 0.143 | 90.48 | 12.98
[6 empty] | ИТОГО | МАТЕРИАЛЫ |  |  |  | 14390.22
66 |  | 1/25-10/11 | ВНУТРЕННИЙ БЛОК ASHG1BKLCA |  |  |  |  | ШТ | 1 | 2631.4 | 2631.4
67 |  | 1/250-10-15/1 | НАРУЖНЫЙ БЛОК MDV6-I335WV2GN1 |  |  |  |  | ШТ | 1 | 37490.49 | 37490.49
68 |  | 1/250-10/10 | НАРУЖНЫЙ БЛОК СПЛИТ-СИСТЕМЫ AOHG1BKLCA |  |  |  |  | ШТ | 1 | 2820.14 | 2820.14
69 |  | 1/250-10/2 | ВНУТРЕННИЙ БЛОК MDV-D22G/N1-M |  |  |  |  | ШТ | 6 | 2346.92 | 14081.52
70 |  | 1/250-10/3 | ВНУТРЕННИЙ БЛОК MDV-D36G/N1-M |  |  |  |  | ШТ | 2 | 2563 | 5126
71 |  | 1/250-10/4 | ВНУТРЕННИЙ БЛОК MDV-D71Q4/N1-E(B) |  |  |  |  | ШТ | 2 | 4324.56 | 8649.12
72 |  | 1/250-10/5 | ДЕКОРАТИВНАЯ ПАНЕЛЬ ДЛЯ КАССЕТНЫХ БЛОКОВ MDV-MBQ4-01E |  |  |  |  | ШТ | 2 | 804.19 | 1608.38
73 |  | 1/250-10/6 | РАЗВЕТВИТЕЛЬ FQZHN-03D |  |  |  |  | КОМПЛЕКТ | 1 | 574.42 | 574.42
74 |  | 1/250-10/6 | РАЗВЕТВИТЕЛЬ FQZHN-01D |  |  |  |  | КОМПЛЕКТ | 6 | 268.07 | 1608.42
75 |  | 1/250-10/6 | РАЗВЕТВИТЕЛЬ FQZHN-02D |  |  |  |  | КОМПЛЕКТ | 2 | 300.9 | 601.8
76 |  | 1/250-10/9 | ЦЕНТАЛЬНЫЙ ПУЛЬТ УПРАВЛЕНИЯ ССМ31 |  |  |  |  | ШТ | 1 | 315 | 315
[6 empty] | ИТОГО | ОБОРУДОВАНИЕ |  |  |  | 75506.69
Составил
|  |  | (должность) |  | (подпись) | (инициалы, фамилия)
Проверил
|  |  | (должность) |  | (подпись) | (инициалы, фамилия)

## ЛС2.20
|  |  | Наименование объекта | РЕКОНСТРУКЦИЯ ЗДАНИЯ АДМИНИСТРАТИВНО-БЫТОВОГО КОРПУСА С ИНВЕНТАРНЫМ НОМЕРОМ 342/С-71225, РАСПОЛОЖЕННОГО ПО АДРЕСУ ГОМЕЛЬСКАЯ ОБЛАСТЬ, Г. СВЕТЛОГОРСК, УЛ. ЛЕСНАЯ, 12. 1 ОЧЕРЕДЬ.
|  |  | Код объекта | 50/21-ПР
|  |  | Наименование здания, сооружения | АДМИНИСТРАТИВНО-БЫТОВОЙ КОРПУС
|  |  | Шифр здания, сооружения | 2
|  |  | Комплект чертежей | 50/21-ТС1
Локальная смета (Локальный сметный расчет) № 20
на ТРЕВОЖНАЯ СИГНАЛИЗАЦИЯ
|  |  | Составлена в ценах на | 1 ИЮHЯ 2023 |  | Цены | без НДС |  |  | Стоимость | 2.511 | тысяч белорусских рублей
|  |  |  | (дата разработки) |  |  | (вид цены)
Номер по смете |  | Обоснование | Наименование работ |  |  |  |  | Ед.изм. | Стоимость: Ед.изм. / Всего,белорусских рублей
[9 empty] | Заработная плата | Эксплуатация машин |  | Материальные ресурсы | Транспорт | Общая стоимость
[8 empty] | Количество |  | Всего | в том числе заработная плата
1 |  | 2 | 3 |  |  |  |  | 4 | 5 | 6 | 7 | 8 | 9 | 10
| Cмета: | 2. 20. ТРЕВОЖНАЯ СИГНАЛИЗАЦИЯ
Ж3-80-42 ТРЕВОЖНАЯ СИГНАЛИЗАЦИЯ. ОБОРУДОВАНИЕ И ПРИБОРЫ = 13 ШТ =
1 |  | Ц10-700-3 | ПРИБОРЫ ПРИЕМНО-КОНТРОЛЬНЫЕ ППК: ПО КИРПИЧНОМУ ОСНОВАНИЮ |  |  |  |  | ПРИБОР ППК | 27.82 | 0.08 |  | 0.2 | 0.02 | 28.12
(42.284 / 37.3) | [7 empty] | 1 | 27.82 | 0.08 |  | 0.2 | 0.02 | 28.12
2 |  | ТС-1 | ПРИБОР ПРИЕМНО-КОНТРОЛЬНЫЙ ОХРАННЫЙ А24/4 (О) |  |  |  |  | 4: ШТ; 8: 370.21; 9: 7.4; 10: 377.61
Оборуд.подряд. | [7 empty] | 4: 1; 8: 370.21; 9: 7.4; 10: 377.61
3 |  | Ц10-668-1 | ИЗВЕЩАТЕЛИ ПС АВТОМАТИЧЕСКИЕ: ТЕПЛОВОЙ ЭЛЕКТРОКОНТАКТНЫЙ, МАГНИТОКОНТАКТНЫЙ В НОРМАЛЬНОМ ИСПОЛНЕНИИ |  |  |  |  | ШТ. | 8.48 | 0.02 |  | 1.38 | 0.08 | 9.96
(42.284 / 37.3) | [7 empty] | 5 | 42.4 | 0.1 |  | 6.9 | 0.4 | 49.8
4 |  | ТС-2 | ИЗВЕЩАТЕЛЬ ТРЕВОЖНЫЙ РУЧНОЙ РВ-1 |  |  |  |  | 4: ШТ; 8: 5.61; 9: 0.11; 10: 5.72
Оборуд.подряд. | [7 empty] | 4: 5; 8: 28.05; 9: 0.55; 10: 28.6
5 |  | Ц10-707-2 | УСТРОЙСТВО ДОСТУПА: ПО КИРПИЧНОМУ ОСНОВАНИЮ |  |  |  |  | УСТРОЙСТВО | 8.24 | 0.02 |  | 0.22 | 0.01 | 8.49
(42.284 / 37.3) | [7 empty] | 1 | 8.24 | 0.02 |  | 0.22 | 0.01 | 8.49
6 |  | ТС-3 | УСТРОЙСТВО ДОСТУПА УД1-Т |  |  |  |  | 4: ШТ; 8: 10.6; 9: 0.21; 10: 10.81
Оборуд.подряд. | [7 empty] | 4: 1; 8: 10.6; 9: 0.21; 10: 10.81
7 |  | ТС-4 | ЭЛЕКТРОННЫЙ КЛЮЧ С ЗАЩИТОЙ ОТ КЛОНИРОВАНИЯ DS1961S |  |  |  |  | 4: шт; 8: 128.25; 9: 6.17; 10: 134.42
Оборуд.подряд. | [7 empty] | 4: 4; 8: 513; 9: 24.68; 10: 537.68
8 |  | Ц8-121-8 | АККУМУЛЯТОРЫ КИСЛОТНЫЕ СТАЦИОНАРНЫЕ С-18, СК-18, С-20, СК-20 |  |  |  |  | ШТ. | 78.58 | 3.1 | 0.92 | 2.71 | 0.19 | 84.58
(65.527 / 40.54) | [7 empty] | 1 | 78.58 | 3.1 | 0.92 | 2.71 | 0.19 | 84.58
9 |  | ТС-5 | АККУМУЛЯТОРНАЯ БАТАРЕЯ 12В, 7,0 А/Ч |  |  |  |  | 4: ШТ; 8: 55; 9: 1.1; 10: 56.1
Оборуд.подряд. | [7 empty] | 4: 1; 8: 55; 9: 1.1; 10: 56.1
10 |  | Ц11-96-1 | СЪЕМНЫЕ И ВЫДВИЖНЫЕ БЛОКИ (МОДУЛИ, ЯЧЕЙКИ, ТЭЗЫ), МАССА ДО 0,005 Т |  |  |  |  | 10 ШТ. | 115.66 | 1.27 | 0.54 |  |  | 116.93
(42.284 / 37.3) | [7 empty] | 1 | 115.66 | 1.27 | 0.54 |  |  | 116.93
11 |  | ТС-6 | МОДУЛЬ СВЯЗИ MC GSM |  |  |  |  | 4: ШТ; 8: 525.03; 9: 10.5; 10: 535.53
Оборуд.подряд. | [7 empty] | 4: 1; 8: 525.03; 9: 10.5; 10: 535.53
|  |  |  | ИТОГО прямые затраты по разделу |  |  |  |  | 272.7 | 4.57 | 1.46 | 1511.92 | 45.06 | 1834.25
|  |  |  | ОХР и ОПР |  |  |  | 10: 134.39
|  |  |  | Плановая прибыль |  |  |  | 10: 104.84
|  |  |  | ИТОГО по разделу с ОХР ОПР и Плановой прибылью |  |  |  | 10: 2073.48
Ж3-80-42 ТРЕВОЖНАЯ СИГНАЛИЗАЦИЯ. МАТЕРИАЛЫ = 140/5 М/ШТ =
12 |  | Ц10-520-3 | КАБЕЛЬ ТЕЛЕВИЗИОННЫЙ (КОАКСИАЛЬНЫЙ) В КОРОБЕ |  |  |  |  | 100 М | 73.23 |  |  | 0.74 | 0.03 | 74
(42.284 / 37.3) | [7 empty] | 0.93596 | 68.54 |  |  | 0.69 | 0.03 | 69.26
13 |  | 5/10-10-60-3/27 | КАБЕЛЬ С ОДНОПРОВОЛОЧНЫМИ МЕДНЫМИ ЖИЛАМИ МАРКИ КСВВ, С ИЗОЛЯЦИЕЙ И ОБОЛОЧКОЙ ИЗ ПОЛИВИНИЛХЛОРИДНОГО ПЛАСТИКАТА, С ЧИСЛОМ ЖИЛ И СЕЧЕНИЕМ 2 Х 0,5 ММ2 |  |  |  |  | 4: 1000 м; 8: 246.93; 9: 11.88; 10: 258.81
[8 empty] | 0.05 |  |  |  | 12.35 | 0.59 | 12.94
14 |  | 5/10-10-60-3/29 | КАБЕЛЬ С ОДНОПРОВОЛОЧНЫМИ МЕДНЫМИ ЖИЛАМИ МАРКИ КСВВ, С ИЗОЛЯЦИЕЙ И ОБОЛОЧКОЙ ИЗ ПОЛИВИНИЛХЛОРИДНОГО ПЛАСТИКАТА, С ЧИСЛОМ ЖИЛ И СЕЧЕНИЕМ 6 Х 0,5 ММ2 |  |  |  |  | 4: 1000 м; 8: 666.66; 9: 32.07; 10: 698.73
[8 empty] | 0.045 |  |  |  | 30 | 1.44 | 31.44
15 |  | Ц8-423-2 | КАБЕЛЬ-КАНАЛЫ ПВХ, СЕЧЕНИЕ ДО 25 Х 25 ММ |  |  |  |  | 100 М | 164.74 | 1.53 |  | 108 | 6.8 | 281.07
(65.527 / 40.54) | [7 empty] | 0.43689 | 71.97 | 0.67 |  | 47.18 | 2.97 | 122.79
16 |  | 5/20-20-1/5 | КОРОБ ЭЛЕКТРОТЕХНИЧЕСКИЙ ИЗ ПВХ ПРЯМОЙ 25 Х 16 ММ |  |  |  |  | 4: м; 8: 1.34; 9: 0.06; 10: 1.4
[8 empty] | 45 |  |  |  | 60.3 | 2.7 | 63
17 |  | ТС-2-4 | КОРОБКА КО-4 |  |  |  |  | 4: шт; 8: 1.37; 9: 0.07; 10: 1.44
[8 empty] | 5 |  |  |  | 6.85 | 0.35 | 7.2
|  |  |  | ИТОГО прямые затраты по разделу |  |  |  |  | 140.51 | 0.67 | 0 | 157.37 | 8.08 | 306.63
|  |  |  | ОХР и ОПР |  |  |  | 10: 76.14
|  |  |  | Плановая прибыль |  |  |  | 10: 54.75
|  |  |  | ИТОГО по разделу с ОХР ОПР и Плановой прибылью |  |  |  | 10: 437.52
|  |  |  | ИТОГО прямые затраты по смете |  |  |  |  | 413.21 | 5.24 | 1.46 | 1669.29 | 53.14 | 2140.88
[5 empty] | ВСЕГО, в том числе |  |  | 10: 2511
[6 empty] | СТРОИТЕЛЬНЫЕ РАБОТЫ |  | 10: 0
[6 empty] | В том числе ЗАРАБОТНАЯ ПЛАТА |  | 10: 0
[7 empty] | ЭКСПЛУАТАЦИЯ МАШИН И МЕХАНИЗМОВ | 10: 0
[7 empty] | В том числе ЗАРАБОТНАЯ ПЛАТА МАШИНИСТОВ | 10: 0
[7 empty] | МАТЕРИАЛЫ, ИЗДЕЛИЯ, КОНСТРУКЦИИ | 10: 0
[7 empty] | ТРАНСПОРТ | 10: 0
[7 empty] | ОХР и ОПР | 10: 0
[7 empty] | ПЛАНОВАЯ ПРИБЫЛЬ | 10: 0
[6 empty] | МОНТАЖНЫЕ РАБОТЫ |  | 10: 964.67
[6 empty] | В том числе ЗАРАБОТНАЯ ПЛАТА |  | 10: 413.21
[7 empty] | ЭКСПЛУАТАЦИЯ МАШИН И МЕХАНИЗМОВ | 10: 5.24
[7 empty] | В том числе ЗАРАБОТНАЯ ПЛАТА МАШИНИСТОВ | 10: 1.46
[7 empty] | МАТЕРИАЛЫ, ИЗДЕЛИЯ, КОНСТРУКЦИИ | 10: 167.4
[7 empty] | ТРАНСПОРТ | 10: 8.7
[7 empty] | ОХР и ОПР | 10: 210.53
[7 empty] | ПЛАНОВАЯ ПРИБЫЛЬ | 10: 159.59
[5 empty] | ОБОРУДОВАНИЕ, МЕБЕЛЬ, ИНВЕНТАРЬ |  |  | 10: 1501.89
[5 empty] | ТРАНСПОРТ |  |  | 10: 44.44
[5 empty] | ПРОЧИЕ ЗАТРАТЫ |  |  | 10: 0
[5 empty] | ЗАТРАТЫ ТРУДА РАБОЧИХ |  |  | 10: 42.13
[5 empty] | ЗАТРАТЫ ТРУДА МАШИНИСТОВ |  |  | 10: 0.13
[5 empty] | ВОЗВРАТ МАТЕРИАЛОВ, ИЗДЕЛИЙ, КОНСТРУКЦИЙ |  |  | 10: 0
Составил
|  |  | (должность) |  | (подпись) | (инициалы, фамилия)
Проверил
|  |  | (должность) |  | (подпись) | (инициалы, фамилия)

## ВР.1 по ЛС 2.20
|  |  | Наименование объекта | РЕКОНСТРУКЦИЯ ЗДАНИЯ АДМИНИСТРАТИВНО-БЫТОВОГО КОРПУСА С ИНВЕНТАРНЫМ НОМЕРОМ 342/С-71225, РАСПОЛОЖЕННОГО ПО АДРЕСУ ГОМЕЛЬСКАЯ ОБЛАСТЬ, Г. СВЕТЛОГОРСК, УЛ. ЛЕСНАЯ, 12. 1 ОЧЕРЕДЬ.
|  |  | Код объекта | 50/21-ПР.
|  |  | Наименование здания, сооружения | АДМИНИСТРАТИВНО-БЫТОВОЙ КОРПУС
|  |  | Шифр здания, сооружения | 2
|  |  | Комплект чертежей | 50/21-ТС1
Ведомость ресурсов по смете № 20
на ТРЕВОЖНАЯ СИГНАЛИЗАЦИЯ
|  |  | Составлена в ценах на | 1 ИЮHЯ 2023 г. |  | Цены | без НДС
|  |  |  | (дата разработки) |  |  | (вид цены)
№пп | код |  | Наименование ресурсов |  |  |  |  | Единица измерения | Количество | Стоимость: Ед.изм. / Всего, руб.
[10 empty] | Единицы | Общая
1 | 2 |  | 3 |  |  |  |  | 4 | 5 | 6 | 7
1 |  | 1-1 | ЗАТРАТЫ ТРУДА РАБОЧИХ-СТРОИТЕЛЕЙ |  |  |  |  | чел/ч | 42.13
2 |  | 1-2 | ЗАРАБОТНАЯ ПЛАТА РАБОЧИХ-СТРОИТЕЛЕЙ |  |  |  |  | руб. | 413.21
3 |  | 1-3 | ЗАТРАТЫ ТРУДА МАШИНИСТОВ |  |  |  |  | чел/ч | 0.13
4 |  | М021104 | КРАНЫ НА АВТОМОБИЛЬНОМ ХОДУ ПРИ РАБОТЕ НА МОНТАЖЕ ТЕХНОЛОГИЧЕСКОГО ОБОРУДОВАНИЯ, 16Т |  |  |  |  | МАШ.-Ч | 0.04 | 47.4 | 1.9
5 |  | М331451 | ПЕРФОРАТОРЫ ЭЛЕКТРИЧЕСКИЕ |  |  |  |  | МАШ.-Ч | 0.95243 | 0.7 | 0.67
6 |  | М331615 | ДРЕЛИ ЭЛЕКТРИЧЕСКИЕ |  |  |  |  | МАШ.-Ч | 0.58 | 0.25 | 0.14
7 |  | М331620 | ЭЛЕКТРОПАЯЛЬНИК |  |  |  |  | МАШ.-Ч | 0.16 | 0.4 | 0.06
8 |  | М400001 | АВТОМОБИЛЬ БОРТОВОЙ, ГРУЗОПОДЪЕМНОСТЬЮ ДО 5 Т |  |  |  |  | МАШ.-Ч | 0.05 | 25.35 | 1.27
9 |  | М400002 | АВТОМОБИЛЬ БОРТОВОЙ, ГРУЗОПОДЪЕМНОСТЬЮ ДО 8 Т |  |  |  |  | МАШ.-Ч | 0.04 | 30.12 | 1.2
[6 empty] | ИТОГО | МАШИНЫ И МЕХАНИЗМЫ |  |  |  | 5.24
10 |  | ТС-2-4 | КОРОБКА КО-4 |  |  |  |  | шт | 5 | 1.37 | 6.85
11 |  | 1/10-135-25/190 | КИСЛОТА СЕРНАЯ АККУМУЛЯТОРНАЯ, СОРТ ВЫСШИЙ |  |  |  |  | т | 0.0062 | 436.71 | 2.71
12 |  | 1/10-170-10/115 | СВЕРЛА С SDS PLUS ХВОСТОВИКОМ (НАКОНЕЧНИК ИЗ ТВЕРДОСПЛАВНОЙ СТАЛИ) (ПО БЕТОНУ), ДИАМЕТРОМ 5-10 ММ, ДЛИНОЙ 210 (215) ММ |  |  |  |  | шт. | 4.4489 | 7.4 | 32.9
13 |  | 1/10-230-35/275 | КЛЕЙ РЕЗИНОВЫЙ 88 СА |  |  |  |  | кг | 0.025 | 21.01 | 0.55
14 |  | 1/10-230-55-5/22 | ВЯЖУЩЕЕ ГИПСОВОЕ МАРКИ Г-4 НОРМАЛЬНОТВЕРДЕЮЩЕЕ (Б), СРЕДНЕГО ПОМОЛА (II) (ФАСОВАННОЕ) |  |  |  |  | т | 5e-05 | 308.49
15 |  | 1/10-240-30-30/354 | ДЮБЕЛЬ-ГВОЗДЬ МОНТАЖНЫЙ 6 Х 40 ММ |  |  |  |  | 100 шт. | 0.06 | 3.3 | 0.2
16 |  | 5/10-10-60-3/27 | КАБЕЛЬ С ОДНОПРОВОЛОЧНЫМИ МЕДНЫМИ ЖИЛАМИ МАРКИ КСВВ, С ИЗОЛЯЦИЕЙ И ОБОЛОЧКОЙ ИЗ ПОЛИВИНИЛХЛОРИДНОГО ПЛАСТИКАТА, С ЧИСЛОМ ЖИЛ И СЕЧЕНИЕМ 2 Х 0,5 ММ2 |  |  |  |  | 1000 м | 0.05 | 246.93 | 12.35
17 |  | 5/10-10-60-3/29 | КАБЕЛЬ С ОДНОПРОВОЛОЧНЫМИ МЕДНЫМИ ЖИЛАМИ МАРКИ КСВВ, С ИЗОЛЯЦИЕЙ И ОБОЛОЧКОЙ ИЗ ПОЛИВИНИЛХЛОРИДНОГО ПЛАСТИКАТА, С ЧИСЛОМ ЖИЛ И СЕЧЕНИЕМ 6 Х 0,5 ММ2 |  |  |  |  | 1000 м | 0.045 | 666.66 | 30
18 |  | 5/20-20-1/5 | КОРОБ ЭЛЕКТРОТЕХНИЧЕСКИЙ ИЗ ПВХ ПРЯМОЙ 25 Х 16 ММ |  |  |  |  | м | 45 | 1.34 | 60.3
19 |  | 5/20-20-3-4/10 | ТРУБКА МАРКИ ТВ-40 ВНУТРЕННИМ ДИАМЕТРОМ 5 ММ |  |  |  |  | кг | 0.00028 | 3.9
20 |  | 5/20-30-3/18 | ХОМУТ 3,6 Х 150 ММ, НЕЙЛОН |  |  |  |  | 100 шт. | 0.40246 | 1.71 | 0.69
21 |  | 5/90-10/1 | ДЮБЕЛЬ МОНТАЖНЫЙ У678 У3 |  |  |  |  | 10 шт. | 0.5 | 12 | 6
22 |  | 5/90-10/3 | ДЮБЕЛЬ МОНТАЖНЫЙ У656 У3 |  |  |  |  | 10 шт. | 17.4757 | 0.85 | 14.85
[6 empty] | ИТОГО | МАТЕРИАЛЫ |  |  |  | 167.4
23 |  | ТС-1 | ПРИБОР ПРИЕМНО-КОНТРОЛЬНЫЙ ОХРАННЫЙ А24/4 (О) |  |  |  |  | ШТ | 1 | 370.21 | 370.21
24 |  | ТС-2 | ИЗВЕЩАТЕЛЬ ТРЕВОЖНЫЙ РУЧНОЙ РВ-1 |  |  |  |  | ШТ | 5 | 5.61 | 28.05
25 |  | ТС-3 | УСТРОЙСТВО ДОСТУПА УД1-Т |  |  |  |  | ШТ | 1 | 10.6 | 10.6
26 |  | ТС-4 | ЭЛЕКТРОННЫЙ КЛЮЧ С ЗАЩИТОЙ ОТ КЛОНИРОВАНИЯ DS1961S |  |  |  |  | шт | 4 | 128.25 | 513
27 |  | ТС-5 | АККУМУЛЯТОРНАЯ БАТАРЕЯ 12В, 7,0 А/Ч |  |  |  |  | ШТ | 1 | 55 | 55
28 |  | ТС-6 | МОДУЛЬ СВЯЗИ MC GSM |  |  |  |  | ШТ | 1 | 525.03 | 525.03
[6 empty] | ИТОГО | ОБОРУДОВАНИЕ |  |  |  | 1501.89
Составил
|  |  | (должность) |  | (подпись) | (инициалы, фамилия)
Проверил
|  |  | (должность) |  | (подпись) | (инициалы, фамилия)

## ЛС2.47
|  |  | Наименование объекта | РЕКОНСТРУКЦИЯ ЗДАНИЯ АДМИНИСТРАТИВНО-БЫТОВОГО КОРПУСА С ИНВЕНТАРНЫМ НОМЕРОМ 342/С-71225, РАСПОЛОЖЕННОГО ПО АДРЕСУ ГОМЕЛЬСКАЯ ОБЛАСТЬ, Г. СВЕТЛОГОРСК, УЛ. ЛЕСНАЯ, 12. 1 ОЧЕРЕДЬ.
|  |  | Код объекта | 50/21-ПР
|  |  | Наименование здания, сооружения | АДМИНИСТРАТИВНО-БЫТОВОЙ КОРПУС
|  |  | Шифр здания, сооружения | 2
|  |  | Комплект чертежей | 50/21-ПС-ОП
Локальная смета (Локальный сметный расчет) № 47
на ПОЖАРНАЯ СИГНАЛИЗАЦИЯ И ОПОВЕЩЕНИЕ О ПОЖАРЕ
|  |  | Составлена в ценах на | 1 ИЮHЯ 2023 |  | Цены | без НДС |  |  | Стоимость | 12.432 | тысяч белорусских рублей
|  |  |  | (дата разработки) |  |  | (вид цены)
Номер по смете |  | Обоснование | Наименование работ |  |  |  |  | Ед.изм. | Стоимость: Ед.изм. / Всего,белорусских рублей
[9 empty] | Заработная плата | Эксплуатация машин |  | Материальные ресурсы | Транспорт | Общая стоимость
[8 empty] | Количество |  | Всего | в том числе заработная плата
1 |  | 2 | 3 |  |  |  |  | 4 | 5 | 6 | 7 | 8 | 9 | 10
| Cмета: | 2. 47. ПОЖАРНАЯ СИГНАЛИЗАЦИЯ И ОПОВЕЩЕНИЕ О ПОЖАРЕ
Ж3-80-42 СВЯЗЬ ОБОРУДОВАНИЕ И ПРИБОРЫ = 78 ШТ =
1 |  | Ц10-700-3 | ПРИБОРЫ ПРИЕМНО-КОНТРОЛЬНЫЕ ППК: ПО КИРПИЧНОМУ ОСНОВАНИЮ |  |  |  |  | ПРИБОР ППК | 27.82 | 0.08 |  | 0.2 | 0.02 | 28.12
(42.284 / 37.3) | [7 empty] | 1 | 27.82 | 0.08 |  | 0.2 | 0.02 | 28.12
2 |  | ОП-1-1 | ПРИБОР ПРИЕМНО-КОНТРОЛЬНЫЙ ПОЖАРНЫЙ И УПРАВЛЕНИЯ С МОДУЛЕМ ENTERNET Ф24/8 |  |  |  |  | 4: ШТ; 8: 523.79; 9: 10.48; 10: 534.27
Оборуд.подряд. | [7 empty] | 4: 1; 8: 523.79; 9: 10.48; 10: 534.27
3 |  | Ц10-700-9 | ВНЕШНИЕ УСТРОЙСТВА: ПО КИРПИЧНОМУ ОСНОВАНИЮ |  |  |  |  | ВНЕШНЕЕ УСТРОЙСТВО | 17.68 | 0.03 |  | 0.14 | 0.01 | 17.86
(42.284 / 37.3) | [7 empty] | 5 | 88.4 | 0.15 |  | 0.7 | 0.05 | 89.3
4 |  | ОП-1-2 | МОДУЛЬ РАСШИРЕНИЯ МР-А24/16 |  |  |  |  | 4: ШТ; 8: 259.17; 9: 5.18; 10: 264.35
Оборуд.подряд. | [7 empty] | 4: 1; 8: 259.17; 9: 5.18; 10: 264.35
5 |  | ОП-1-14 | УСТРОЙСТВО КОММУТАЦИОННОЕ 12В 2 РЕЛЕ УК/ВК |  |  |  |  | 4: ШТ; 8: 42.66; 9: 0.85; 10: 43.51
Оборуд.подряд. | [7 empty] | 4: 2; 8: 85.32; 9: 1.7; 10: 87.02
6 |  | ОП-1-16 | УСТРОЙСТВО ШЛЕЙФОВОЕ КОНТРОЛЬНОЕ УКШ-1 |  |  |  |  | 4: ШТ; 8: 9.21; 9: 0.18; 10: 9.39
Оборуд.подряд. | [7 empty] | 4: 1; 8: 9.21; 9: 0.18; 10: 9.39
7 |  | ОП-1-17 | РЕЛЕЙНЫЙ МОДУЛЬ РМ-А24/3 |  |  |  |  | 4: ШТ; 8: 69.73; 9: 1.39; 10: 71.12
Оборуд.подряд. | [7 empty] | 4: 1; 8: 69.73; 9: 1.39; 10: 71.12
8 |  | Ц10-700-5 | ПРИБОРЫ ПРИЕМНО-КОНТРОЛЬНЫЕ ППК: ПРИ ПРИСОЕДИНЕНИИ КАЖДОГО ПОСЛЕДУЮЩЕГО ВНЕШНЕГО УСТРОЙСТВА ДОБАВЛЯТЬ К НОРМАМ Ц10-700-1 - Ц10-700-4 |  |  |  |  | 4: ВНЕШНЕЕ УСТРОЙСТВО; 5: 1.94; 6: 0.01; 10: 1.95
(42.284 / 37.3) | [7 empty] | 4: 1; 5: 1.94; 6: 0.01; 10: 1.95
9 |  | ОП-1-3 | ВЫНОСНАЯ ПАНЕЛЬ УПРАВЛЕНИЯ ВПУ-А24/700 |  |  |  |  | 4: ШТ; 8: 375.62; 9: 7.51; 10: 383.13
Оборуд.подряд. | [7 empty] | 4: 1; 8: 375.62; 9: 7.51; 10: 383.13
10 |  | Ц8-121-8 | БОКС АККУМУЛЯТОРНЫЙ БА-18 |  |  |  |  | ШТ. | 78.58 | 3.1 | 0.92 | 2.71 | 0.19 | 84.58
(65.527 / 40.54) | [7 empty] | 1 | 78.58 | 3.1 | 0.92 | 2.71 | 0.19 | 84.58
11 |  | ОП-1-4 | БОКС АККУМУЛЯТОРНЫЙ БА-18 |  |  |  |  | 4: ШТ; 8: 94.67; 9: 1.89; 10: 96.56
Оборуд.подряд. | [7 empty] | 4: 1; 8: 94.67; 9: 1.89; 10: 96.56
12 |  | Ц10-372-12 | КОМПЛЕКТ ПРИЕМНО-ПЕРЕДАЮЩЕГО ОБОРУДОВАНИЯ ДИСПЕТЧЕРСКОЙ СВЯЗИ НА КОЛИЧЕСТВО РАДИОКАНАЛОВ ДО ТРЕХ |  |  |  |  | 10 КОМПЛ. | 723.66 |  |  | 2.21 | 0.1 | 725.97
(42.284 / 37.3) | [7 empty] | 0.1 | 72.37 |  |  | 0.22 | 0.01 | 72.6
13 |  | ОП-1-5 | УСТРОЙСТВО ОКОНЕЧНОЕ ОБЪЕКТОВОЕ УОО МОЛНИЯ |  |  |  |  | 4: ШТ; 8: 750; 9: 15; 10: 765
Оборуд.подряд. | [7 empty] | 4: 1; 8: 750; 9: 15; 10: 765
14 |  | Ц10-668-2 | ИЗВЕЩАТЕЛИ ПС АВТОМАТИЧЕСКИЕ: ДЫМОВОЙ, ФОТОЭЛЕКТРИЧЕСКИЙ, РАДИОИЗОТОПНЫЙ, СВЕТОВОЙ В НОРМАЛЬНОМ ИСПОЛНЕНИИ |  |  |  |  | ШТ. | 16.97 | 0.05 |  | 3.15 | 0.16 | 20.33
(42.284 / 37.3) | [7 empty] | 45 | 763.65 | 2.25 |  | 141.75 | 7.2 | 914.85
15 |  | ОП-1-6 | ИЗВЕЩАТЕЛЬ ПОЖАРНЫЙ ДЫМОВОЙ ИП212-5МУ |  |  |  |  | 4: ШТ; 8: 19.14; 9: 0.38; 10: 19.52
Оборуд.подряд. | [7 empty] | 4: 44; 8: 842.16; 9: 16.72; 10: 858.88
16 |  | ОП-1-7 | ИЗВЕЩАТЕЛЬ ПОЖАРНЫЙ РУЧНОЙ ИП5-2Р |  |  |  |  | 4: ШТ; 8: 22.65; 9: 0.45; 10: 23.1
Оборуд.подряд. | [7 empty] | 4: 6; 8: 135.9; 9: 2.7; 10: 138.6
17 |  | Ц10-668-1 | ИЗВЕЩАТЕЛИ ПС АВТОМАТИЧЕСКИЕ: ТЕПЛОВОЙ ЭЛЕКТРОКОНТАКТНЫЙ, МАГНИТОКОНТАКТНЫЙ В НОРМАЛЬНОМ ИСПОЛНЕНИИ |  |  |  |  | ШТ. | 8.48 | 0.02 |  | 1.38 | 0.08 | 9.96
(42.284 / 37.3) | [7 empty] | 12 | 101.76 | 0.24 |  | 16.56 | 0.96 | 119.52
18 |  | ОП-1-8 | ИЗВЕЩАТЕЛЬ ПОЖАРНЫЙ ТЕПЛОВОЙ ИП114-01-А2М |  |  |  |  | 4: ШТ; 8: 24.2; 9: 0.48; 10: 24.68
Оборуд.подряд. | [7 empty] | 4: 14; 8: 338.8; 9: 6.72; 10: 345.52
19 |  | Ц10-709-2 | ОПОВЕЩАТЕЛЬ СВЕТОЗВУКОВОЙ ВНУТРЕННЕЙ УСТАНОВКИ ПО КИРПИЧНОМУ ОСНОВАНИЮ |  |  |  |  | ОПОВЕЩАТЕЛЬ | 5.19 | 0.06 |  | 2.47 | 0.13 | 7.85
(42.284 / 37.3) | [7 empty] | 11 | 57.09 | 0.66 |  | 27.17 | 1.43 | 86.35
20 |  | ОП-1-9 | ОПОВЕЩАТЕЛЬ СВЕТОЗВУКОВОЙ ВЫХОД 12В АСТО 12С |  |  |  |  | 4: ШТ; 8: 68.08; 9: 1.36; 10: 69.44
Оборуд.подряд. | [7 empty] | 4: 2; 8: 136.16; 9: 2.72; 10: 138.88
21 |  | ОП-1-10 | ОПОВЕЩАТЕЛЬ СВЕТОВОЙ ВЫХОД 12В АСТО 12 |  |  |  |  | 4: ШТ; 8: 30.57; 9: 0.61; 10: 31.18
Оборуд.подряд. | [7 empty] | 4: 3; 8: 91.71; 9: 1.83; 10: 93.54
22 |  | ОП-1-11 | ОПОВЕЩАТЕЛЬ СВЕТОВОЙ ПОЖАР 12В АСТО 12 |  |  |  |  | 4: ШТ; 8: 30.57; 9: 0.61; 10: 31.18
Оборуд.подряд. | [7 empty] | 4: 1; 8: 30.57; 9: 0.61; 10: 31.18
23 |  | ОП-1-12 | ОПОВЕЩАТЕЛЬ ЗВУКОВОЙ ПКИ-1 |  |  |  |  | 4: ШТ; 8: 10.27; 9: 0.21; 10: 10.48
Оборуд.подряд. | [7 empty] | 4: 4; 8: 41.08; 9: 0.84; 10: 41.92
24 |  | Ц10-709-5 | ОПОВЕЩАТЕЛЬ СВЕТОЗВУКОВОЙ НАРУЖНОЙ УСТАНОВКИ ПО КИРПИЧНОМУ ОСНОВАНИЮ |  |  |  |  | ОПОВЕЩАТЕЛЬ | 7.29 | 0.12 |  | 4.95 | 0.24 | 12.6
(42.284 / 37.3) | [7 empty] | 1 | 7.29 | 0.12 |  | 4.95 | 0.24 | 12.6
25 |  | ОП-1-13 | ОПОВЕЩАТЕЛЬ СВЕТОЗВУКОВОЙ НАРУЖНЫЙ ЗОС-3М |  |  |  |  | 4: ШТ; 8: 36.55; 9: 0.73; 10: 37.28
Оборуд.подряд. | [7 empty] | 4: 1; 8: 36.55; 9: 0.73; 10: 37.28
26 |  | Ц8-121-8 | АККУМУЛЯТОРЫ КИСЛОТНЫЕ СТАЦИОНАРНЫЕ С-18, СК-18, С-20, СК-20 |  |  |  |  | ШТ. | 78.58 | 3.1 | 0.92 | 2.71 | 0.19 | 84.58
(65.527 / 40.54) | [7 empty] | 1 | 78.58 | 3.1 | 0.92 | 2.71 | 0.19 | 84.58
27 |  | ОП-1-15 | АККУМУЛЯТОРНАЯ БАТАРЕЯ 12В, 18А-Ч |  |  |  |  | 4: ШТ; 8: 63; 9: 1.26; 10: 64.26
Оборуд.подряд. | [7 empty] | 4: 1; 8: 63; 9: 1.26; 10: 64.26
|  |  |  | ИТОГО прямые затраты по разделу |  |  |  |  | 1277.48 | 9.71 | 1.84 | 4080.41 | 87.75 | 5455.35
|  |  |  | ОХР и ОПР |  |  |  | 10: 577.89
|  |  |  | Плановая прибыль |  |  |  | 10: 482.33
|  |  |  | ИТОГО по разделу с ОХР ОПР и Плановой прибылью |  |  |  | 10: 6515.57
Ж3-80-41 СВЯЗЬ. КАБЕЛИ И ПРОВОДА = 935 М =
28 |  | Ц8-912-1 | КАБЕЛЬ ТРЕХ-ПЯТИЖИЛЬНЫЙ СЕЧЕНИЕМ ЖИЛЫ ДО 6 ММ2 В ПРОЛОЖЕННЫХ ТРУБАХ, КОРОБАХ (КАБЕЛЬ-КАНАЛАХ) |  |  |  |  | 100 М | 136.06 | 21.16 | 5.69 | 9.67 | 0.68 | 167.57
(65.527 / 40.54) | [7 empty] | 9.1667 | 1247.22 | 193.97 | 52.16 | 88.64 | 6.23 | 1536.06
29 |  | 5/10-10-60-3/27 | КАБЕЛЬ С ОДНОПРОВОЛОЧНЫМИ МЕДНЫМИ ЖИЛАМИ МАРКИ КСВВ, С ИЗОЛЯЦИЕЙ И ОБОЛОЧКОЙ ИЗ ПОЛИВИНИЛХЛОРИДНОГО ПЛАСТИКАТА, С ЧИСЛОМ ЖИЛ И СЕЧЕНИЕМ 2 Х 0,5 ММ!2 |  |  |  |  | 4: 1000 м; 8: 246.93; 9: 11.88; 10: 258.81
[8 empty] | 0.74 |  |  |  | 182.73 | 8.79 | 191.52
30 |  | 5/10-10-10-10-5/40 | КАБЕЛЬ СИЛОВОЙ ОГНЕСТОЙКИЙ МАРКИ ВВГНГ(А)-FRLS 3 Х 1,5-0,66 С МЕДНЫМИ ЖИЛАМИ, С ИЗОЛЯЦИЕЙ И ОБОЛОЧКОЙ ИЗ ПВХ ПЛАСТИКАТА, С ТЕРМИЧЕСКИМ БАРЬЕРОМ ИЗ СЛЮДОСОДЕРЖАЩИХ ЛЕНТ, НЕ РАСПРОСТРАНЯЮЩИЙ ГОРЕНИЕ ПО КАТЕГОРИИ (А), С НИЗКИМ ДЫМО- И ГАЗОВЫДЕЛЕНИЕМ, С ТРЕМЯ ЖИЛАМИ СЕЧЕНИЕМ 1,5 ММ!2, НА НАПРЯЖЕНИЕ 0,66 КВ |  |  |  |  | 4: 1000 м; 8: 2180; 9: 104.86; 10: 2284.86
[8 empty] | 0.035 |  |  |  | 76.3 | 3.67 | 79.97
31 |  | 5/10-20-60-5/1 | ПРОВОД МАРКИ ПВС СО СКРУЧЕННЫМИ ЖИЛАМИ, С ПОЛИВИНИЛХЛОРИДНОЙ ИЗОЛЯЦИЕЙ, В ОБОЛОЧКЕ, НА ПЕРЕМЕННОЕ НАПРЯЖЕНИЕ 0,38/0,66 КВ, С ЧИСЛОМ ЖИЛ И СЕЧЕНИЕМ 2 Х 0,75 ММ!2 |  |  |  |  | 4: 1000 м; 8: 730; 9: 35.11; 10: 765.11
[8 empty] | 0.15 |  |  |  | 109.5 | 5.27 | 114.77
32 |  | 5/10-10-60-2-3/1-1 | КАБЕЛЬ КПСЭНГ(А)-FRLS 1Х2Х0,5 |  |  |  |  | 4: 1000 м; 8: 1410; 9: 67.82; 10: 1477.82
[8 empty] | 0.01 |  |  |  | 14.1 | 0.68 | 14.78
|  |  |  | ИТОГО прямые затраты по разделу |  |  |  |  | 1247.22 | 193.97 | 52.16 | 471.27 | 24.64 | 1937.1
|  |  |  | ОХР и ОПР |  |  |  | 10: 851.44
|  |  |  | Плановая прибыль |  |  |  | 10: 526.77
|  |  |  | ИТОГО по разделу с ОХР ОПР и Плановой прибылью |  |  |  | 10: 3315.31
Ж3-80-41 СВЯЗЬ. МОНТАЖНЫЕ ИЗДЕЛИЯ И МАТЕРИАЛЫ = 380/13 М/ШТ =
33 |  | Ц8-904-1 | ТРУБЫ ВИНИПЛАСТОВЫЕ ПО СТЕНАМ, ДИАМЕТР ДО 25 ММ |  |  |  |  | 100 М | 315.51 | 12.21 | 0.24 | 394.69 | 19.16 | 741.57
(65.527 / 40.54) | [7 empty] | 0.39604 | 124.95 | 4.84 | 0.1 | 156.31 | 7.59 | 293.69
34 |  | 5/20-20-3-2/2 | ТРУБА ГОФРИРОВАННАЯ ПВХ ЛЕГКОГО ТИПА С ЗОНДОМ, ДИАМЕТРОМ 20 ММ |  |  |  |  | 4: м; 8: 0.35; 9: 0.02; 10: 0.37
[8 empty] | 40 |  |  |  | 14 | 0.8 | 14.8
35 |  | ОП-3-2 | РЕЗИСТОР |  |  |  |  | 4: ШТ; 8: 1.26; 9: 0.06; 10: 1.32
[8 empty] | 8 |  |  |  | 10.08 | 0.48 | 10.56
36 |  | 5/20-10-8/13-1 | КОРОБКА ОТВЕТВИТЕЛЬНАЯ КО-4 |  |  |  |  | 4: шт.; 8: 1.37; 9: 0.07; 10: 1.44
[8 empty] | 5 |  |  |  | 6.85 | 0.35 | 7.2
37 |  | Ц8-423-2 | КАБЕЛЬ-КАНАЛЫ ПВХ, СЕЧЕНИЕ ДО 25 Х 25 ММ |  |  |  |  | 100 М | 164.74 | 1.53 |  | 108 | 6.8 | 281.07
(65.527 / 40.54) | [7 empty] | 2.8155 | 463.83 | 4.31 |  | 304.08 | 19.15 | 791.37
38 |  | 5/20-20-1/5 | КОРОБ ЭЛЕКТРОТЕХНИЧЕСКИЙ ИЗ ПВХ ПРЯМОЙ 25 Х 16 ММ |  |  |  |  | 4: м; 8: 1.34; 9: 0.06; 10: 1.4
[8 empty] | 290 |  |  |  | 388.6 | 17.4 | 406
39 |  | Ц8-423-3 | КАБЕЛЬ-КАНАЛЫ ПВХ, СЕЧЕНИЕ ДО 100 Х 60 ММ |  |  |  |  | 100 М | 228.34 | 1.86 |  | 197.16 | 12.68 | 440.04
(65.527 / 40.54) | [7 empty] | 0.48544 | 110.84 | 0.9 |  | 95.71 | 6.16 | 213.61
40 |  | 5/20-20-1/9 | КОРОБ ЭЛЕКТРОТЕХНИЧЕСКИЙ ИЗ ПВХ ПРЯМОЙ 40 Х 40 ММ |  |  |  |  | 4: м; 8: 2.32; 9: 0.11; 10: 2.43
[8 empty] | 50 |  |  |  | 116 | 5.5 | 121.5
|  |  |  | ИТОГО прямые затраты по разделу |  |  |  |  | 699.62 | 10.05 | 0.1 | 1091.63 | 57.43 | 1858.73
|  |  |  | ОХР и ОПР |  |  |  | 10: 458.5
|  |  |  | Плановая прибыль |  |  |  | 10: 283.67
|  |  |  | ИТОГО по разделу с ОХР ОПР и Плановой прибылью |  |  |  | 10: 2600.9
|  |  |  | ИТОГО прямые затраты по смете |  |  |  |  | 3224.32 | 213.73 | 54.1 | 5643.31 | 169.82 | 9251.18
[5 empty] | ВСЕГО, в том числе |  |  | 10: 12431.78
[6 empty] | СТРОИТЕЛЬНЫЕ РАБОТЫ |  | 10: 0
[6 empty] | В том числе ЗАРАБОТНАЯ ПЛАТА |  | 10: 0
[7 empty] | ЭКСПЛУАТАЦИЯ МАШИН И МЕХАНИЗМОВ | 10: 0
[7 empty] | В том числе ЗАРАБОТНАЯ ПЛАТА МАШИНИСТОВ | 10: 0
[7 empty] | МАТЕРИАЛЫ, ИЗДЕЛИЯ, КОНСТРУКЦИИ | 10: 0
[7 empty] | ТРАНСПОРТ | 10: 0
[7 empty] | ОХР и ОПР | 10: 0
[7 empty] | ПЛАНОВАЯ ПРИБЫЛЬ | 10: 0
[6 empty] | МОНТАЖНЫЕ РАБОТЫ |  | 10: 8470.88
[6 empty] | В том числе ЗАРАБОТНАЯ ПЛАТА |  | 10: 3224.32
[7 empty] | ЭКСПЛУАТАЦИЯ МАШИН И МЕХАНИЗМОВ | 10: 213.73
[7 empty] | В том числе ЗАРАБОТНАЯ ПЛАТА МАШИНИСТОВ | 10: 54.1
[7 empty] | МАТЕРИАЛЫ, ИЗДЕЛИЯ, КОНСТРУКЦИИ | 10: 1759.87
[7 empty] | ТРАНСПОРТ | 10: 92.36
[7 empty] | ОХР и ОПР | 10: 1887.83
[7 empty] | ПЛАНОВАЯ ПРИБЫЛЬ | 10: 1292.77
[5 empty] | ОБОРУДОВАНИЕ, МЕБЕЛЬ, ИНВЕНТАРЬ |  |  | 10: 3883.44
[5 empty] | ТРАНСПОРТ |  |  | 10: 77.46
[5 empty] | ПРОЧИЕ ЗАТРАТЫ |  |  | 10: 0
[5 empty] | ЗАТРАТЫ ТРУДА РАБОЧИХ |  |  | 10: 336.9
[5 empty] | ЗАТРАТЫ ТРУДА МАШИНИСТОВ |  |  | 10: 4.94
[5 empty] | ВОЗВРАТ МАТЕРИАЛОВ, ИЗДЕЛИЙ, КОНСТРУКЦИЙ |  |  | 10: 0
Составил
|  |  | (должность) |  | (подпись) | (инициалы, фамилия)
Проверил
|  |  | (должность) |  | (подпись) | (инициалы, фамилия)

## ВР.1 по ЛС 2.47
|  |  | Наименование объекта | РЕКОНСТРУКЦИЯ ЗДАНИЯ АДМИНИСТРАТИВНО-БЫТОВОГО КОРПУСА С ИНВЕНТАРНЫМ НОМЕРОМ 342/С-71225, РАСПОЛОЖЕННОГО ПО АДРЕСУ ГОМЕЛЬСКАЯ ОБЛАСТЬ, Г. СВЕТЛОГОРСК, УЛ. ЛЕСНАЯ, 12. 1 ОЧЕРЕДЬ.
|  |  | Код объекта | 50/21-ПР.
|  |  | Наименование здания, сооружения | АДМИНИСТРАТИВНО-БЫТОВОЙ КОРПУС
|  |  | Шифр здания, сооружения | 2
|  |  | Комплект чертежей | 50/21-ПС-ОП
Ведомость ресурсов по смете № 47
на ПОЖАРНАЯ СИГНАЛИЗАЦИЯ И ОПОВЕЩЕНИЕ О ПОЖАРЕ
|  |  | Составлена в ценах на | 1 ИЮHЯ 2023 г. |  | Цены | без НДС
|  |  |  | (дата разработки) |  |  | (вид цены)
№пп | код |  | Наименование ресурсов |  |  |  |  | Единица измерения | Количество | Стоимость: Ед.изм. / Всего, руб.
[10 empty] | Единицы | Общая
1 | 2 |  | 3 |  |  |  |  | 4 | 5 | 6 | 7
1 |  | 1-1 | ЗАТРАТЫ ТРУДА РАБОЧИХ-СТРОИТЕЛЕЙ |  |  |  |  | чел/ч | 336.9
2 |  | 1-2 | ЗАРАБОТНАЯ ПЛАТА РАБОЧИХ-СТРОИТЕЛЕЙ |  |  |  |  | руб. | 3224.32
3 |  | 1-3 | ЗАТРАТЫ ТРУДА МАШИНИСТОВ |  |  |  |  | чел/ч | 4.94
4 |  | М010201 | ПРИЦЕПЫ ТРАКТОРНЫЕ 2 Т |  |  |  |  | МАШ.-Ч | 2.1083 | 1.08 | 2.29
5 |  | М010410 | ТРАКТОРЫ НА ПНЕВМОКОЛЕСНОМ ХОДУ ПРИ РАБОТЕ НА ДРУГИХ ВИДАХ СТРОИТЕЛЬСТВА, 59 (80)КВТ (Л.С.) |  |  |  |  | МАШ.-Ч | 2.1083 | 30.55 | 64.44
6 |  | М021104 | КРАНЫ НА АВТОМОБИЛЬНОМ ХОДУ ПРИ РАБОТЕ НА МОНТАЖЕ ТЕХНОЛОГИЧЕСКОГО ОБОРУДОВАНИЯ, 16Т |  |  |  |  | МАШ.-Ч | 2.7463 | 47.4 | 130.22
7 |  | М030402 | ЛЕБЕДКИ ЭЛЕКТРИЧЕСКИЕ ТЯГОВЫМ УСИЛИЕМ ДО 12,26 (1,25) КН (Т) |  |  |  |  | МАШ.-Ч | 1.5532 | 0.89 | 1.35
8 |  | М134041 | ШУРУПОВЕРТ |  |  |  |  | МАШ.-Ч | 0.51 | 0.69 | 0.38
9 |  | М330301 | МАШИНЫ ШЛИФОВАЛЬНЫЕ ЭЛЕКТРИЧЕСКИЕ |  |  |  |  | МАШ.-Ч | 0.19802 | 0.72 | 0.14
10 |  | М331451 | ПЕРФОРАТОРЫ ЭЛЕКТРИЧЕСКИЕ |  |  |  |  | МАШ.-Ч | 13.9097 | 0.7 | 9.77
11 |  | М331615 | ДРЕЛИ ЭЛЕКТРИЧЕСКИЕ |  |  |  |  | МАШ.-Ч | 10.84 | 0.25 | 2.62
12 |  | М331620 | ЭЛЕКТРОПАЯЛЬНИК |  |  |  |  | МАШ.-Ч | 0.31 | 0.4 | 0.11
13 |  | М400002 | АВТОМОБИЛЬ БОРТОВОЙ, ГРУЗОПОДЪЕМНОСТЬЮ ДО 8 Т |  |  |  |  | МАШ.-Ч | 0.08 | 30.12 | 2.4
[6 empty] | ИТОГО | МАШИНЫ И МЕХАНИЗМЫ |  |  |  | 213.72
14 |  | ОП-3-2 | РЕЗИСТОР |  |  |  |  | ШТ | 8 | 1.26 | 10.08
15 |  | 1/10-135-25/190 | КИСЛОТА СЕРНАЯ АККУМУЛЯТОРНАЯ, СОРТ ВЫСШИЙ |  |  |  |  | т | 0.0124 | 436.71 | 5.42
16 |  | 1/10-160-20/15 | ВЕТОШЬ |  |  |  |  | кг | 0.22917 | 1.74 | 0.37
17 |  | 1/10-170-10/115 | СВЕРЛА С SDS PLUS ХВОСТОВИКОМ (НАКОНЕЧНИК ИЗ ТВЕРДОСПЛАВНОЙ СТАЛИ) (ПО БЕТОНУ), ДИАМЕТРОМ 5-10 ММ, ДЛИНОЙ 210 (215) ММ |  |  |  |  | шт. | 29.3653 | 7.4 | 217.28
18 |  | 1/10-170-10/135 | СВЕРЛА С SDS PLUS ХВОСТОВИКОМ (НАКОНЕЧНИК ИЗ ТВЕРДОСПЛАВНОЙ СТАЛИ) (ПО БЕТОНУ), ДИАМЕТРОМ 8-10 ММ, ДЛИНОЙ 260 (265) ММ |  |  |  |  | шт. | 5.8252 | 12.68 | 73.86
19 |  | 1/10-170-10/165 | СВЕРЛА С SDS PLUS ХВОСТОВИКОМ (НАКОНЕЧНИК ИЗ ТВЕРДОСПЛАВНОЙ СТАЛИ) (ПО БЕТОНУ), ДИАМЕТРОМ 10-12 ММ, ДЛИНОЙ 110-165 ММ |  |  |  |  | шт. | 0.7406 | 5.82 | 4.31
20 |  | 1/10-180-20/57 | КРУГИ ШЛИФОВАЛЬНЫЕ ДЛЯ СПЕЦИАЛЬНЫХ МОНТАЖНЫХ РАБОТ 5П 180 Х 6 Х 22 |  |  |  |  | шт. | 0.079208 | 3.24 | 0.26
21 |  | 1/10-230-35/275 | КЛЕЙ РЕЗИНОВЫЙ 88 СА |  |  |  |  | кг | 0.06 | 21.01 | 1.32
22 |  | 1/10-230-55-5/22 | ВЯЖУЩЕЕ ГИПСОВОЕ МАРКИ Г-4 НОРМАЛЬНОТВЕРДЕЮЩЕЕ (Б), СРЕДНЕГО ПОМОЛА (II) (ФАСОВАННОЕ) |  |  |  |  | т | 0.00057 | 308.49
23 |  | 1/10-235-3/83 | НИТКИ СУРОВЫЕ |  |  |  |  | кг | 0.0001 | 16.37
24 |  | 1/10-235-20/681 | ИЗОЛЕНТА ПВХ (РАЗМЕРОМ 15 ММХ20 М) |  |  |  |  | м.2 | 13.75 | 6.06 | 83.33
25 |  | 1/10-240-30-30/354 | ДЮБЕЛЬ-ГВОЗДЬ МОНТАЖНЫЙ 6 Х 40 ММ |  |  |  |  | 100 шт. | 0.14 | 3.3 | 0.48
26 |  | 1/10-260-210-1/82 | ПРОВОЛОКА СТАЛЬНАЯ НИЗКОУГЛЕРОДИСТАЯ ОБЩЕГО НАЗНАЧЕНИЯ ТЕРМИЧЕСКИ ОБРАБОТАННАЯ, ОЦИНКОВАННАЯ, ДИАМЕТРОМ 2 ММ |  |  |  |  | кг | 0.83168 | 3.76 | 3.13
27 |  | 5/10-10-10-10-5/40 | КАБЕЛЬ СИЛОВОЙ ОГНЕСТОЙКИЙ МАРКИ ВВГНГ(А)-FRLS 3 Х 1,5-0,66 С МЕДНЫМИ ЖИЛАМИ, С ИЗОЛЯЦИЕЙ И ОБОЛОЧКОЙ ИЗ ПВХ ПЛАСТИКАТА, С ТЕРМИЧЕСКИМ БАРЬЕРОМ ИЗ СЛЮДОСОДЕРЖАЩИХ ЛЕНТ, НЕ РАСПРОСТРАНЯЮЩИЙ ГОРЕНИЕ ПО КАТЕГОРИИ (А), С НИЗКИМ ДЫМО- И ГАЗОВЫДЕЛЕНИЕМ, С ТРЕМЯ ЖИЛАМИ СЕЧЕНИЕМ 1,5 ММ!2, НА НАПРЯЖЕНИЕ 0,66 КВ |  |  |  |  | 1000 м | 0.035 | 2180 | 76.3
28 |  | 5/10-10-60-2-3/1-1 | КАБЕЛЬ КПСЭНГ(А)-FRLS 1Х2Х0,5 |  |  |  |  | 1000 м | 0.01 | 1410 | 14.1
29 |  | 5/10-10-60-3/27 | КАБЕЛЬ С ОДНОПРОВОЛОЧНЫМИ МЕДНЫМИ ЖИЛАМИ МАРКИ КСВВ, С ИЗОЛЯЦИЕЙ И ОБОЛОЧКОЙ ИЗ ПОЛИВИНИЛХЛОРИДНОГО ПЛАСТИКАТА, С ЧИСЛОМ ЖИЛ И СЕЧЕНИЕМ 2 Х 0,5 ММ!2 |  |  |  |  | 1000 м | 0.74 | 246.93 | 182.73
30 |  | 5/10-20-60-5/1 | ПРОВОД МАРКИ ПВС СО СКРУЧЕННЫМИ ЖИЛАМИ, С ПОЛИВИНИЛХЛОРИДНОЙ ИЗОЛЯЦИЕЙ, В ОБОЛОЧКЕ, НА ПЕРЕМЕННОЕ НАПРЯЖЕНИЕ 0,38/0,66 КВ, С ЧИСЛОМ ЖИЛ И СЕЧЕНИЕМ 2 Х 0,75 ММ!2 |  |  |  |  | 1000 м | 0.15 | 730 | 109.5
31 |  | 5/20-10-8/13-1 | КОРОБКА ОТВЕТВИТЕЛЬНАЯ КО-4 |  |  |  |  | шт. | 5 | 1.37 | 6.85
32 |  | 5/20-20-1/5 | КОРОБ ЭЛЕКТРОТЕХНИЧЕСКИЙ ИЗ ПВХ ПРЯМОЙ 25 Х 16 ММ |  |  |  |  | м | 290 | 1.34 | 388.6
33 |  | 5/20-20-1/9 | КОРОБ ЭЛЕКТРОТЕХНИЧЕСКИЙ ИЗ ПВХ ПРЯМОЙ 40 Х 40 ММ |  |  |  |  | м | 50 | 2.32 | 116
34 |  | 5/20-20-3-2/2 | ТРУБА ГОФРИРОВАННАЯ ПВХ ЛЕГКОГО ТИПА С ЗОНДОМ, ДИАМЕТРОМ 20 ММ |  |  |  |  | м | 40 | 0.35 | 14
35 |  | 5/20-20-3-4/4 | ТРУБКА МАРКИ ТВ-40 ВНУТРЕННИМ ДИАМЕТРОМ 2 ММ |  |  |  |  | кг | 0.0012 | 4.2 | 0.01
36 |  | 5/20-20-3-4/10 | ТРУБКА МАРКИ ТВ-40 ВНУТРЕННИМ ДИАМЕТРОМ 5 ММ |  |  |  |  | кг | 0.00028 | 3.9
37 |  | 5/20-30-3/20 | СКОБА К 142 У2 |  |  |  |  | 10 шт. | 3.9604 | 7.49 | 29.66
38 |  | 5/20-30-3/28 | СКОБА К1157 У3 |  |  |  |  | 1000 шт. | 0.039604 | 750 | 29.7
39 |  | 5/20-30-5/2 | БИРКА МАРКИРОВОЧНАЯ У134 |  |  |  |  | 100 шт. | 0.95667 | 5.36 | 5.16
40 |  | 5/20-40-2/1 | ПАТРУБОК ВВОДНОЙ У476 У3 |  |  |  |  | 10 шт. | 0.71287 | 30 | 21.39
41 |  | 5/90-10/1 | ДЮБЕЛЬ МОНТАЖНЫЙ У678 У3 |  |  |  |  | 10 шт. | 15.05 | 12 | 180.6
42 |  | 5/90-10/2 | ДЮБЕЛЬ МОНТАЖНЫЙ У661 У3 |  |  |  |  | 10 шт. | 8.0792 | 7.5 | 60.59
43 |  | 5/90-10/3 | ДЮБЕЛЬ МОНТАЖНЫЙ У656 У3 |  |  |  |  | 10 шт. | 112.6214 | 0.85 | 95.73
44 |  | 5/90-10/4 | ДЮБЕЛЬ МОНТАЖНЫЙ У658 |  |  |  |  | 10 шт. | 32.3511 | 0.9 | 29.11
[6 empty] | ИТОГО | МАТЕРИАЛЫ |  |  |  | 1759.87
45 |  | ОП-1-1 | ПРИБОР ПРИЕМНО-КОНТРОЛЬНЫЙ ПОЖАРНЫЙ И УПРАВЛЕНИЯ С МОДУЛЕМ ENTERNET Ф24/8 |  |  |  |  | ШТ | 1 | 523.79 | 523.79
46 |  | ОП-1-10 | ОПОВЕЩАТЕЛЬ СВЕТОВОЙ "ВЫХОД" 12В АСТО 12 |  |  |  |  | ШТ | 3 | 30.57 | 91.71
47 |  | ОП-1-11 | ОПОВЕЩАТЕЛЬ СВЕТОВОЙ "ПОЖАР" 12В АСТО 12 |  |  |  |  | ШТ | 1 | 30.57 | 30.57
48 |  | ОП-1-12 | ОПОВЕЩАТЕЛЬ ЗВУКОВОЙ ПКИ-1 |  |  |  |  | ШТ | 4 | 10.27 | 41.08
49 |  | ОП-1-13 | ОПОВЕЩАТЕЛЬ СВЕТОЗВУКОВОЙ НАРУЖНЫЙ ЗОС-3М |  |  |  |  | ШТ | 1 | 36.55 | 36.55
50 |  | ОП-1-14 | УСТРОЙСТВО КОММУТАЦИОННОЕ 12В 2 РЕЛЕ УК/ВК |  |  |  |  | ШТ | 2 | 42.66 | 85.32
51 |  | ОП-1-14 | АККУМУЛЯТОРНАЯ БАТАРЕЯ 12В, 18А-Ч |  |  |  |  | ШТ | 1 | 63 | 63
52 |  | ОП-1-16 | УСТРОЙСТВО ШЛЕЙФОВОЕ КОНТРОЛЬНОЕ УКШ-1 |  |  |  |  | ШТ | 1 | 9.21 | 9.21
53 |  | ОП-1-17 | РЕЛЕЙНЫЙ МОДУЛЬ РМ-А24/3 |  |  |  |  | ШТ | 1 | 69.73 | 69.73
54 |  | ОП-1-2 | МОДУЛЬ РАСШИРЕНИЯ МР-А24/16 |  |  |  |  | ШТ | 1 | 259.17 | 259.17
55 |  | ОП-1-3 | ВЫНОСНАЯ ПАНЕЛЬ УПРАВЛЕНИЯ ВПУ-А24/700 |  |  |  |  | ШТ | 1 | 375.62 | 375.62
56 |  | ОП-1-4 | БОКС АККУМУЛЯТОРНЫЙ БА-18 |  |  |  |  | ШТ | 1 | 94.67 | 94.67
57 |  | ОП-1-5 | УСТРОЙСТВО ОКОНЕЧНОЕ ОБЪЕКТОВОЕ УОО "МОЛНИЯ" |  |  |  |  | ШТ | 1 | 750 | 750
58 |  | ОП-1-6 | ИЗВЕЩАТЕЛЬ ПОЖАРНЫЙ ДЫМОВОЙ ИП212-5МУ |  |  |  |  | ШТ | 44 | 19.14 | 842.16
59 |  | ОП-1-7 | ИЗВЕЩАТЕЛЬ ПОЖАРНЫЙ РУЧНОЙ ИП5-2Р |  |  |  |  | ШТ | 6 | 22.65 | 135.9
60 |  | ОП-1-8 | ИЗВЕЩАТЕЛЬ ПОЖАРНЫЙ ТЕПЛОВОЙ ИП114-01-А2М |  |  |  |  | ШТ | 14 | 24.2 | 338.8
61 |  | ОП-1-9 | ОПОВЕЩАТЕЛЬ СВЕТОЗВУКОВОЙ "ВЫХОД" 12В АСТО 12С |  |  |  |  | ШТ | 2 | 68.08 | 136.16
[6 empty] | ИТОГО | ОБОРУДОВАНИЕ |  |  |  | 3883.44
Составил
|  |  | (должность) |  | (подпись) | (инициалы, фамилия)
Проверил
|  |  | (должность) |  | (подпись) | (инициалы, фамилия)

## ЛС2.102
|  |  | Наименование объекта | РЕКОНСТРУКЦИЯ ЗДАНИЯ АДМИНИСТРАТИВНО-БЫТОВОГО КОРПУСА С ИНВЕНТАРНЫМ НОМЕРОМ 342/С-71225, РАСПОЛОЖЕННОГО ПО АДРЕСУ ГОМЕЛЬСКАЯ ОБЛАСТЬ, Г. СВЕТЛОГОРСК, УЛ. ЛЕСНАЯ, 12. 1 ОЧЕРЕДЬ.
|  |  | Код объекта | 50/21-ПР
|  |  | Наименование здания, сооружения | АДМИНИСТРАТИВНО-БЫТОВОЙ КОРПУС
|  |  | Шифр здания, сооружения | 2
|  |  | Комплект чертежей | 50/21-ПР-1-АР1
Локальная смета (Локальный сметный расчет) № 102
на ДОПОЛНЕНИЕ К ЛОКАЛЬНОЙ СМЕТЕ № 2 - ОБЩЕСТРОИТЕЛЬНЫЕ РАБОТЫ ПО РАЗДЕЛУ АР ПО ЗАМЕЧАНИЯМ ЭКСПЕРТИЗЫ
|  |  | Составлена в ценах на | 1 ИЮHЯ 2023 |  | Цены | без НДС |  |  | Стоимость | 22.642 | тысяч белорусских рублей
|  |  |  | (дата разработки) |  |  | (вид цены)
Номер по смете |  | Обоснование | Наименование работ |  |  |  |  | Ед.изм. | Стоимость: Ед.изм. / Всего,белорусских рублей
[9 empty] | Заработная плата | Эксплуатация машин |  | Материальные ресурсы | Транспорт | Общая стоимость
[8 empty] | Количество |  | Всего | в том числе заработная плата
1 |  | 2 | 3 |  |  |  |  | 4 | 5 | 6 | 7 | 8 | 9 | 10
| Cмета: | 2. 102. ДОПОЛНЕНИЕ К ЛОКАЛЬНОЙ СМЕТЕ № 2 - ОБЩЕСТРОИТЕЛЬНЫЕ РАБОТЫ ПО РАЗДЕЛУ АР ПО ЗАМЕЧАНИЯМ ЭКСПЕРТИЗЫ
Ж2-60-40 ПЕРЕКРЫТИЯ. ПОКРЫТИЯ ПОЛЫ = 569,86 М2 =
1 |  | П0* | ТИП 5 - S=159,6 М2 (ПОМ. 15, 16, 17, 18, 19, 24, 25, 21, 2 (В ОСЯХ 1-2/А-А/Б)
2 |  | Е13-75-2 | УСТРОЙСТВО ГИДРО-ПАРОИЗОЛЯЦИИ ПОВЕРХНОСТИ ДНИЩА (ПОЛА) БЕЗ УКЛОНА В 2 СЛОЯ ТОЛЩИНОЙ 3 ММ |  |  |  |  | 4: 100 М2; 5: 219.95; 6: 0.95; 10: 220.9
(72.292 / 69.89) | [7 empty] | 4: -1.596; 5: -351.04; 6: -1.52; 10: -352.56
3 |  | 1/10-230-60-5/100 | ГИДРОИЗОЛЯЦИОННАЯ СМЕСЬ (ГС) УНИВЕРСАЛЬНАЯ, ЖЕСТКАЯ (Ж), ОДНОКОМПОНЕНТНАЯ (1) |  |  |  |  | 4: т; 8: 913.14; 9: 64.29; 10: 977.43
[8 empty] | -0.5687 |  |  |  | -519.3 | -36.56 | -555.86
4 |  | П0* | ПРИМЕЧАНИЕ П. 18 ЛИСТ АР1-10
5 |  | Е11-8-3 | УСТРОЙСТВО ТЕПЛО- И ЗВУКОИЗОЛЯЦИИ ЗАСЫПНОЙ КЕРАМЗИТОВОЙ |  |  |  |  | М3 ИЗОЛЯЦИИ | 32.62 | 6.76 | 4.13 | 83.6 | 5.89 | 128.87
(72.292 / 69.89) | [7 empty] | 1 | 32.62 | 6.76 | 4.13 | 83.6 | 5.89 | 128.87
|  |  |  | ИТОГО прямые затраты по разделу |  |  |  |  | -318.42 | 5.24 | 4.13 | -435.7 | -30.67 | -779.55
|  |  |  | ОХР и ОПР |  |  |  | 10: -227.2
|  |  |  | Плановая прибыль |  |  |  | 10: -219.66
|  |  |  | ИТОГО по разделу с ОХР ОПР и Плановой прибылью |  |  |  | 10: -1226.41
Ж2-40-60 ПРОЕМЫ. ДВЕРИ. ВОРОТА = 69,19 М2 =
6 |  | Е7-25-1 | УСТРОЙСТВО ВОРОТ |  |  |  |  | 100 ШТ. | 19789.73 | 5431.22 | 1353.4 | 6332.32 | 667.29 | 32220.56
(72.292 / 69.89) | [7 empty] | 0.02 | 395.79 | 108.62 | 27.07 | 126.65 | 13.35 | 644.41
7 |  | 20/20-20-10/1 | ВОРОТА СПС-Э-Г-КП-3000-3000 |  |  |  |  | 4: ШТ; 8: 12000; 9: 844.8; 10: 12844.8
[8 empty] | 2 |  |  |  | 24000 | 1689.6 | 25689.6
|  |  |  | ИТОГО прямые затраты по разделу |  |  |  |  | 395.79 | 108.62 | 27.07 | 24126.65 | 1702.95 | 26334.01
|  |  |  | ОХР и ОПР |  |  |  | 10: 305.69
|  |  |  | Плановая прибыль |  |  |  | 10: 295.54
|  |  |  | ИТОГО по разделу с ОХР ОПР и Плановой прибылью |  |  |  | 10: 26935.24
Ж2-40-60 ЗАЩИТА ОТ ЭЛЕКТРОМАГНИТНОГО ИЗЛУЧЕНИЯ ПОМЕЩЕНИЯ ЭЛЕКТРОЩИТОВОЙ - ЛИСТ АС-2, П. 28 = 56,06 М2 =
8 |  | Е61-30-1 | УСТРОЙСТВО ОСНОВАНИЯ ПОД ШТУКАТУРКУ ИЗ МЕТАЛЛИЧЕСКОЙ СЕТКИ ПО КИРПИЧНЫМ И БЕТОННЫМ ПОВЕРХНОСТЯМ |  |  |  |  | 100 М2 | 732.98 | 5.05 | 3.03 | 445.5 | 22 | 1205.53
(72.292 / 69.89) | [7 empty] | 0.5606 | 410.91 | 2.83 | 1.7 | 249.75 | 12.33 | 675.82
|  |  |  | ИТОГО прямые затраты по разделу |  |  |  |  | 410.91 | 2.83 | 1.7 | 249.75 | 12.33 | 675.82
|  |  |  | ОХР и ОПР |  |  |  | 10: 298.28
|  |  |  | Плановая прибыль |  |  |  | 10: 288.37
|  |  |  | ИТОГО по разделу с ОХР ОПР и Плановой прибылью |  |  |  | 10: 1262.47
Ж2-90-20 ДРУГИЕ ЭЛЕМЕНТЫ И КОНСТРУКЦИИ ВХОДЫ. КРЫЛЬЦА. РАМПЫ ПАНДУСЫ. (ЛИСТ АС-25, 10.01.2024) = 3 ШТ =
9 |  | П0* | ПАНДУС - П1
10 |  | Е27-253-1 | УСТРОЙСТВО СБОРНЫХ ПОКРЫТИЙ ИЗ ПЛИТ ТРОТУАРНЫХ С НАИБОЛЬШИМ ГАБАРИТНЫМ РАЗМЕРОМ В ПЛАНЕ ДО 300 ММ ВКЛЮЧИТЕЛЬНО С ПОДАЧЕЙ ПЛИТ ВРУЧНУЮ |  |  |  |  | 100 М2 | 1212.36 | 47.18 | 7.18 |  |  | 1259.54
(72.292 / 69.89) | [7 empty] | 0.0161 | 19.52 | 0.76 | 0.12 |  |  | 20.28
11 |  | 4/1-7-20-10-10/10 | ПЛИТЫ ТРОТУАРНЫЕ, МЕЛКОРАЗМЕРНЫЕ, СЕРЫЕ, ТОЛЩИНОЙ 60 ММ |  |  |  |  | 4: м.2; 8: 19.08; 9: 1.42; 10: 20.5
[8 empty] | 1.6422 |  |  |  | 31.33 | 2.33 | 33.66
12 |  | Е8-85-1 | КЛАДКА СТЕН ИЗ БЛОКОВ БЕССЕР 390 Х 190 Х 190 ММ С АРМИРОВАНИЕМ И ЗАПОЛНЕНИЕМ ПУСТОТ БЕТОНОМ В ЗДАНИЯХ И СООРУЖЕНИЯХ |  |  |  |  | М3 | 48.83 | 25.28 | 3.39 | 16.63 | 1.25 | 91.99
(72.292 / 69.89) | [7 empty] | 0.03 | 1.46 | 0.76 | 0.1 | 0.5 | 0.04 | 2.76
13 |  | 4/1-7/1 | КАМЕНЬ ЛИЦЕВОЙ 1КБОЛ-ЦП-1-К |  |  |  |  | 4: ШТ; 8: 5.46; 9: 0.38; 10: 5.84
[8 empty] | 3 |  |  |  | 16.38 | 1.14 | 17.52
14 |  | Е15-309-1 | ОБЛИЦОВКА ВЕРХА БЕТОННОЙ ПОДПОРНОЙ СТЕНЫ НАКРЫВОЧНЫМИ БОРДЮРНЫМИ БЛОКАМИ БЕССЕР |  |  |  |  | 100 М2 | 2767.53 | 10.83 | 7.35 | 95.86 | 10.9 | 2885.12
(72.292 / 69.89) | [7 empty] | 0.0061 | 16.88 | 0.07 | 0.04 | 0.58 | 0.07 | 17.6
15 |  | 4/1-7/2 | ПЛИТКА ОБЛИЦОВОЧНАЯ НАКРЫВОЧНАЯ 1ПБ 39.19.6-П F250. B22.5 |  |  |  |  | 4: ШТ; 8: 3; 9: 0.21; 10: 3.21
[8 empty] | 8 |  |  |  | 24 | 1.68 | 25.68
16 |  | П0* | ОГРАЖДЕНИЕ ОГ-1 (2 ШТ)
17 |  | Е9-62-5 | МОНТАЖ ОГРАЖДЕНИЙ |  |  |  |  | Т КОНСТРУКЦИЙ | 391.27 | 118.87 | 10.26 | 17.65 | 1.03 | 528.82
(62.876 / 67.42) | [7 empty] | 0.01188 | 4.65 | 1.41 | 0.12 | 0.21 | 0.01 | 6.28
18 |  | 2/20-20-20-20/30 | ОГРАЖДЕНИЯ СТАЛЬНЫЕ (ИЗ НЕРЖАВЕЮЩЕЙ СТАЛИ) |  |  |  |  | 4: м; 8: 275; 9: 13.53; 10: 288.53
[8 empty] | 3.5 |  |  |  | 962.5 | 47.36 | 1009.86
19 |  | П0* | КРЫЛЬЦО КР1
20 |  | Е8-12-3 | УСТАНОВКА МЕТАЛЛИЧЕСКИХ РЕШЕТОК ПРИЯМКОВ |  |  |  |  | Т МЕТАЛЛИЧЕСКИХ ИЗДЕЛИЙ | 457.78 | 281.78 | 41.68 |  |  | 739.56
(72.292 / 69.89) | [7 empty] | 0.03718 | 17.02 | 10.48 | 1.55 |  |  | 27.5
21 |  | 2/20-40-35/77 | РЕШЕТКИ ПРИЯМКОВ ГРЯЗЕЗАЩИТНЫЕ (ДЛЯ ВЫТИРАНИЯ НОГ) МЕТАЛЛИЧЕСКИЕ |  |  |  |  | 4: т; 8: 5251.67; 9: 369.72; 10: 5621.39
[8 empty] | 0.03718 |  |  |  | 195.26 | 13.75 | 209.01
22 |  | Е27-253-1 | УСТРОЙСТВО СБОРНЫХ ПОКРЫТИЙ ИЗ ПЛИТ ТРОТУАРНЫХ С НАИБОЛЬШИМ ГАБАРИТНЫМ РАЗМЕРОМ В ПЛАНЕ ДО 300 ММ ВКЛЮЧИТЕЛЬНО С ПОДАЧЕЙ ПЛИТ ВРУЧНУЮ |  |  |  |  | 100 М2 | 1212.36 | 47.18 | 7.18 |  |  | 1259.54
(72.292 / 69.89) | [7 empty] | 0.0548 | 66.44 | 2.59 | 0.39 |  |  | 69.03
23 |  | 4/1-7-20-10-10/10-1 | ПЛИТЫ ТРОТУАРНЫЕ ТАКТИЛЬНЫЕ П40.40.6-М F250 КОНУС |  |  |  |  | 4: м.2; 8: 37; 9: 2.75; 10: 39.75
[8 empty] | 2.244 |  |  |  | 83.03 | 6.17 | 89.2
24 |  | 4/1-7-20-10-10/10 | ПЛИТЫ ТРОТУАРНЫЕ, МЕЛКОРАЗМЕРНЫЕ, СЕРЫЕ, ТОЛЩИНОЙ 60 ММ, ИЗ БЕТОНА М300 |  |  |  |  | 4: м.2; 8: 19.08; 9: 1.42; 10: 20.5
[8 empty] | 3.3456 |  |  |  | 63.83 | 4.75 | 68.58
25 |  | Е8-85-1 | КЛАДКА СТЕН ИЗ БЛОКОВ БЕССЕР 390 Х 190 Х 190 ММ С АРМИРОВАНИЕМ И ЗАПОЛНЕНИЕМ ПУСТОТ БЕТОНОМ В ЗДАНИЯХ И СООРУЖЕНИЯХ |  |  |  |  | М3 | 48.83 | 25.28 | 3.39 | 16.63 | 1.25 | 91.99
(72.292 / 69.89) | [7 empty] | 0.168 | 8.2 | 4.25 | 0.57 | 2.79 | 0.21 | 15.45
26 |  | 4/1-7/1 | КАМЕНЬ ЛИЦЕВОЙ 1КБОЛ-ЦП-1-К |  |  |  |  | 4: ШТ; 8: 5.46; 9: 0.38; 10: 5.84
[8 empty] | 13 |  |  |  | 70.98 | 4.94 | 75.92
27 |  | П0* | КРЫЛЬЦО КР2
28 |  | Е8-12-3 | УСТАНОВКА МЕТАЛЛИЧЕСКИХ РЕШЕТОК ПРИЯМКОВ |  |  |  |  | Т МЕТАЛЛИЧЕСКИХ ИЗДЕЛИЙ | 457.78 | 281.78 | 41.68 |  |  | 739.56
(72.292 / 69.89) | [7 empty] | 0.02009 | 9.2 | 5.66 | 0.84 |  |  | 14.86
29 |  | 2/20-40-35/77 | РЕШЕТКИ ПРИЯМКОВ ГРЯЗЕЗАЩИТНЫЕ (ДЛЯ ВЫТИРАНИЯ НОГ) МЕТАЛЛИЧЕСКИЕ |  |  |  |  | 4: т; 8: 5251.67; 9: 369.72; 10: 5621.39
[8 empty] | 0.02009 |  |  |  | 105.51 | 7.43 | 112.94
30 |  | Е27-253-1 | УСТРОЙСТВО СБОРНЫХ ПОКРЫТИЙ ИЗ ПЛИТ ТРОТУАРНЫХ С НАИБОЛЬШИМ ГАБАРИТНЫМ РАЗМЕРОМ В ПЛАНЕ ДО 300 ММ ВКЛЮЧИТЕЛЬНО С ПОДАЧЕЙ ПЛИТ ВРУЧНУЮ |  |  |  |  | 100 М2 | 1212.36 | 47.18 | 7.18 |  |  | 1259.54
(72.292 / 69.89) | [7 empty] | 0.035 | 42.43 | 1.65 | 0.25 |  |  | 44.08
31 |  | 4/1-7-20-10-10/10 | ПЛИТЫ ТРОТУАРНЫЕ, МЕЛКОРАЗМЕРНЫЕ, СЕРЫЕ, ТОЛЩИНОЙ 60 ММ, ИЗ БЕТОНА М300 |  |  |  |  | 4: м.2; 8: 19.08; 9: 1.42; 10: 20.5
[8 empty] | 3.57 |  |  |  | 68.12 | 5.07 | 73.19
|  |  |  | ИТОГО прямые затраты по разделу |  |  |  |  | 185.8 | 27.63 | 3.98 | 1625.02 | 94.95 | 1933.4
|  |  |  | ОХР и ОПР |  |  |  | 10: 136.74
|  |  |  | Плановая прибыль |  |  |  | 10: 132.54
|  |  |  | ИТОГО по разделу с ОХР ОПР и Плановой прибылью |  |  |  | 10: 2202.68
Ж2-90-20 ДРУГИЕ ЭЛЕМЕНТЫ И КОНСТРУКЦИИ. ОБОРУДОВАНИЕ ДЛЯ ФИЗИЧЕСКИХ ОСЛАБЛЕЕНЫХ ЛИЦ (ЛИСТ АС-22) = 11 М =
32 |  | Е9-62-5 | МОНТАЖ ОГРАЖДЕНИЙ |  |  |  |  | Т КОНСТРУКЦИЙ | 391.27 | 118.87 | 10.26 | 17.65 | 1.03 | 528.82
(62.876 / 67.42) | [7 empty] | 0.02772 | 10.85 | 3.3 | 0.28 | 0.49 | 0.03 | 14.67
33 |  | 2/20-20-20-20/30 | ОГРАЖДЕНИЯ СТАЛЬНЫЕ (ИЗ НЕРЖАВЕЮЩЕЙ СТАЛИ) |  |  |  |  | 4: м; 8: 275; 9: 13.53; 10: 288.53
[8 empty] | 11 |  |  |  | 3025 | 148.83 | 3173.83
|  |  |  | ИТОГО прямые затраты по разделу |  |  |  |  | 10.85 | 3.3 | 0.28 | 3025.49 | 148.86 | 3188.5
|  |  |  | ОХР и ОПР |  |  |  | 10: 7
|  |  |  | Плановая прибыль |  |  |  | 10: 7.5
|  |  |  | ИТОГО по разделу с ОХР ОПР и Плановой прибылью |  |  |  | 10: 3203
Ж2-40-60 ОТДЕЛОЧНЫЕ РАБОТЫ (ЛИСТ АС-9)
34 |  | П0* | ПОМЕЩЕНИЯ 16, 18, 24, 25
35 |  | П0* | СТЕНЫ - S=246,7 М2
36 |  | Е15-281-1 | НАНЕСЕНИЕ ЗАЩИТНО-ОТДЕЛОЧНОГО СОСТАВА КРУПНОЗЕРНИСТОГО (2-3 ММ) ПО ОШТУКАТУРЕННЫМ ВНУТРЕННИМ ПОВЕРХНОСТЯМ СТЕН |  |  |  |  | 100 М2 | 436.69 | 5.83 | 3.37 |  |  | 442.52
(72.292 / 69.89) | [7 empty] | -2.467 | -1077.31 | -14.38 | -8.31 |  |  | -1091.69
37 |  | 1/10-230-15/500 | ГРУНТОВКА (КОНЦЕНТРАТ) ГЛУБОКОГО ПРОНИКНОВЕНИЯ ДЛЯ НАРУЖНЫХ (Н) И ВНУТРЕННИХ (В) РАБОТ, ПОЛИМЕРНАЯ (П), ОДНОКОМПОНЕНТНАЯ (1), ДИСПЕРСИЯ (Д) , ПРИМЕНЕНИЕ 1:3 |  |  |  |  | 4: кг; 8: 4.45; 9: 0.31; 10: 4.76
[8 empty] | -37.005 |  |  |  | -164.67 | -11.47 | -176.14
38 |  | 1/10-230-60-45-10/105 | ШТУКАТУРКА ЗАЩИТНО-ОТДЕЛОЧНАЯ, ЦЕМЕНТНАЯ, С ФАКТУРОЙ ШУБА, ПОД ОКРАСКУ, ДЛЯ НАРУЖНЫХ И ВНУТРЕННИХ РАБОТ (НВ), ПОЛИМИНЕРАЛЬНАЯ (ПМ), СУХАЯ СМЕСЬ (СС), КРУПНОЗЕРНИСТАЯ |  |  |  |  | 4: т; 8: 664.8; 9: 46.8; 10: 711.6
[8 empty] | -3.4538 |  |  |  | -2296.09 | -161.64 | -2457.73
39 |  | П0* | ПОМЕЩЕНИЯ 20, 22, 23
40 |  | П0* | СТЕНЫ - S=162,4 М2
41 |  | Е15-281-1 | НАНЕСЕНИЕ ЗАЩИТНО-ОТДЕЛОЧНОГО СОСТАВА КРУПНОЗЕРНИСТОГО (2-3 ММ) ПО ОШТУКАТУРЕННЫМ ВНУТРЕННИМ ПОВЕРХНОСТЯМ СТЕН |  |  |  |  | 100 М2 | 436.69 | 5.83 | 3.37 |  |  | 442.52
(72.292 / 69.89) | [7 empty] | -1.624 | -709.18 | -9.47 | -5.47 |  |  | -718.65
42 |  | 1/10-230-15/500 | ГРУНТОВКА (КОНЦЕНТРАТ) ГЛУБОКОГО ПРОНИКНОВЕНИЯ ДЛЯ НАРУЖНЫХ (Н) И ВНУТРЕННИХ (В) РАБОТ, ПОЛИМЕРНАЯ (П), ОДНОКОМПОНЕНТНАЯ (1), ДИСПЕРСИЯ (Д) , ПРИМЕНЕНИЕ 1:3 |  |  |  |  | 4: кг; 8: 4.45; 9: 0.31; 10: 4.76
[8 empty] | -24.36 |  |  |  | -108.4 | -7.55 | -115.95
43 |  | 1/10-230-60-45-10/105 | ШТУКАТУРКА ЗАЩИТНО-ОТДЕЛОЧНАЯ, ЦЕМЕНТНАЯ, С ФАКТУРОЙ ШУБА, ПОД ОКРАСКУ, ДЛЯ НАРУЖНЫХ И ВНУТРЕННИХ РАБОТ (НВ), ПОЛИМИНЕРАЛЬНАЯ (ПМ), СУХАЯ СМЕСЬ (СС), КРУПНОЗЕРНИСТАЯ |  |  |  |  | 4: т; 8: 664.8; 9: 46.8; 10: 711.6
[8 empty] | -2.2736 |  |  |  | -1511.49 | -106.4 | -1617.89
44 |  | П0* | S= 46,7 М2
45 |  | Е15-281-1 | НАНЕСЕНИЕ ЗАЩИТНО-ОТДЕЛОЧНОГО СОСТАВА КРУПНОЗЕРНИСТОГО (2-3 ММ) ПО ОШТУКАТУРЕННЫМ ВНУТРЕННИМ ПОВЕРХНОСТЯМ СТЕН |  |  |  |  | 100 М2 | 436.69 | 5.83 | 3.37 |  |  | 442.52
(72.292 / 69.89) | [7 empty] | -0.467 | -203.93 | -2.72 | -1.57 |  |  | -206.65
46 |  | 1/10-230-15/500 | ГРУНТОВКА (КОНЦЕНТРАТ) ГЛУБОКОГО ПРОНИКНОВЕНИЯ ДЛЯ НАРУЖНЫХ (Н) И ВНУТРЕННИХ (В) РАБОТ, ПОЛИМЕРНАЯ (П), ОДНОКОМПОНЕНТНАЯ (1), ДИСПЕРСИЯ (Д) , ПРИМЕНЕНИЕ 1:3 |  |  |  |  | 4: кг; 8: 4.45; 9: 0.31; 10: 4.76
[8 empty] | -7.005 |  |  |  | -31.17 | -2.17 | -33.34
47 |  | 1/10-230-60-45-10/105 | ШТУКАТУРКА ЗАЩИТНО-ОТДЕЛОЧНАЯ, ЦЕМЕНТНАЯ, С ФАКТУРОЙ ШУБА, ПОД ОКРАСКУ, ДЛЯ НАРУЖНЫХ И ВНУТРЕННИХ РАБОТ (НВ), ПОЛИМИНЕРАЛЬНАЯ (ПМ), СУХАЯ СМЕСЬ (СС), КРУПНОЗЕРНИСТАЯ |  |  |  |  | 4: т; 8: 664.8; 9: 46.8; 10: 711.6
[8 empty] | -0.6538 |  |  |  | -434.65 | -30.6 | -465.25
|  |  |  | ИТОГО прямые затраты по разделу |  |  |  |  | -1990.42 | -26.57 | -15.35 | -4546.47 | -319.83 | -6883.29
|  |  |  | ОХР и ОПР |  |  |  | 10: -1450.01
|  |  |  | Плановая прибыль |  |  |  | 10: -1401.83
|  |  |  | ИТОГО по разделу с ОХР ОПР и Плановой прибылью |  |  |  | 10: -9735.13
|  |  |  | ИТОГО прямые затраты по смете |  |  |  |  | -1305.49 | 121.05 | 21.81 | 24044.74 | 1608.59 | 24468.89
[5 empty] | ВСЕГО, в том числе |  |  | 10: 22641.85
[6 empty] | СТРОИТЕЛЬНЫЕ РАБОТЫ |  | 10: 22641.85
[6 empty] | В том числе ЗАРАБОТНАЯ ПЛАТА |  | 10: -1305.49
[7 empty] | ЭКСПЛУАТАЦИЯ МАШИН И МЕХАНИЗМОВ | 10: 121.05
[7 empty] | В том числе ЗАРАБОТНАЯ ПЛАТА МАШИНИСТОВ | 10: 21.81
[7 empty] | МАТЕРИАЛЫ, ИЗДЕЛИЯ, КОНСТРУКЦИИ | 10: 24044.74
[7 empty] | ТРАНСПОРТ | 10: 1608.59
[7 empty] | ОХР и ОПР | 10: -929.5
[7 empty] | ПЛАНОВАЯ ПРИБЫЛЬ | 10: -897.54
[6 empty] | МОНТАЖНЫЕ РАБОТЫ |  | 10: 0
[6 empty] | В том числе ЗАРАБОТНАЯ ПЛАТА |  | 10: 0
[7 empty] | ЭКСПЛУАТАЦИЯ МАШИН И МЕХАНИЗМОВ | 10: 0
[7 empty] | В том числе ЗАРАБОТНАЯ ПЛАТА МАШИНИСТОВ | 10: 0
[7 empty] | МАТЕРИАЛЫ, ИЗДЕЛИЯ, КОНСТРУКЦИИ | 10: 0
[7 empty] | ТРАНСПОРТ | 10: 0
[7 empty] | ОХР и ОПР | 10: 0
[7 empty] | ПЛАНОВАЯ ПРИБЫЛЬ | 10: 0
[5 empty] | ОБОРУДОВАНИЕ, МЕБЕЛЬ, ИНВЕНТАРЬ |  |  | 10: 0
[5 empty] | ТРАНСПОРТ |  |  | 10: 0
[5 empty] | ПРОЧИЕ ЗАТРАТЫ |  |  | 10: 0
[5 empty] | ЗАТРАТЫ ТРУДА РАБОЧИХ |  |  | 10: -127.9
[5 empty] | ЗАТРАТЫ ТРУДА МАШИНИСТОВ |  |  | 10: 1.55
[5 empty] | ВОЗВРАТ МАТЕРИАЛОВ, ИЗДЕЛИЙ, КОНСТРУКЦИЙ |  |  | 10: 0
Составил
|  |  | (должность) |  | (подпись) | (инициалы, фамилия)
Проверил
|  |  | (должность) |  | (подпись) | (инициалы, фамилия)

## ВР.1 по ЛС 2.102
|  |  | Наименование объекта | РЕКОНСТРУКЦИЯ ЗДАНИЯ АДМИНИСТРАТИВНО-БЫТОВОГО КОРПУСА С ИНВЕНТАРНЫМ НОМЕРОМ 342/С-71225, РАСПОЛОЖЕННОГО ПО АДРЕСУ ГОМЕЛЬСКАЯ ОБЛАСТЬ, Г. СВЕТЛОГОРСК, УЛ. ЛЕСНАЯ, 12. 1 ОЧЕРЕДЬ.
|  |  | Код объекта | 50/21-ПР.
|  |  | Наименование здания, сооружения | АДМИНИСТРАТИВНО-БЫТОВОЙ КОРПУС
|  |  | Шифр здания, сооружения | 2
|  |  | Комплект чертежей | 50/21-ПР-1-АР1
Ведомость ресурсов по смете № 102
на ДОПОЛНЕНИЕ К ЛОКАЛЬНОЙ СМЕТЕ № 2 - ОБЩЕСТРОИТЕЛЬНЫЕ РАБОТЫ ПО РАЗДЕЛУ АР ПО ЗАМЕЧАНИЯМ ЭКСПЕРТИЗЫ
|  |  | Составлена в ценах на | 1 ИЮHЯ 2023 г. |  | Цены | без НДС
|  |  |  | (дата разработки) |  |  | (вид цены)
№пп | код |  | Наименование ресурсов |  |  |  |  | Единица измерения | Количество | Стоимость: Ед.изм. / Всего, руб.
[10 empty] | Единицы | Общая
1 | 2 |  | 3 |  |  |  |  | 4 | 5 | 6 | 7
1 |  | 1-1 | ЗАТРАТЫ ТРУДА РАБОЧИХ-СТРОИТЕЛЕЙ |  |  |  |  | чел/ч | -127.9
2 |  | 1-2 | ЗАРАБОТНАЯ ПЛАТА РАБОЧИХ-СТРОИТЕЛЕЙ |  |  |  |  | руб. | -1305.49
3 |  | 1-3 | ЗАТРАТЫ ТРУДА МАШИНИСТОВ |  |  |  |  | чел/ч | 1.55
4 |  | М021104 | КРАНЫ НА АВТОМОБИЛЬНОМ ХОДУ ПРИ РАБОТЕ НА МОНТАЖЕ ТЕХНОЛОГИЧЕСКОГО ОБОРУДОВАНИЯ, 16Т |  |  |  |  | МАШ.-Ч | 0.007524 | 47.4 | 0.36
5 |  | М021105 | Краны на автомобильном ходу 25 т |  |  |  |  | МАШ.-Ч | 0.23428 | 88.26 | 7.7
6 |  | М021143 | КРАНЫ НА АВТОМОБИЛЬНОМ ХОДУ ПРИ РАБОТЕ НА ДРУГИХ ВИДАХ СТРОИТЕЛЬСТВА, 16Т |  |  |  |  | МАШ.-Ч | 2.1535 | 47.16 | 101.56
7 |  | М030401 | ЛЕБЕДКИ ЭЛЕКТРИЧЕСКИЕ ТЯГОВЫМ УСИЛИЕМ ДО 5,79 (0,59) КН (Т) |  |  |  |  | МАШ.-Ч | 0.072878 | 0.58 | 0.04
8 |  | М030402 | ЛЕБЕДКИ ЭЛЕКТРИЧЕСКИЕ ТЯГОВЫМ УСИЛИЕМ ДО 12,26 (1,25) КН (Т) |  |  |  |  | МАШ.-Ч | -0.86184 | 0.89 | -0.77
9 |  | М030403 | ЛЕБЕДКИ ЭЛЕКТРИЧЕСКИЕ ТЯГОВЫМ УСИЛИЕМ 19,62 (2) КН (Т) |  |  |  |  | МАШ.-Ч | 0.43718 | 2.03 | 0.89
10 |  | М040502 | УСТАНОВКИ ДЛЯ СВАРКИ РУЧНОЙ ДУГОВОЙ (ПОСТОЯННОГО ТОКА) |  |  |  |  | МАШ.-Ч | 0.8806 | 3.37 | 2.97
11 |  | М041000 | ПРЕОБРАЗОВАТЕЛИ СВАРОЧНЫЕ С НОМИНАЛЬНЫМ СВАРОЧНЫМ ТОКОМ 315-500 А |  |  |  |  | МАШ.-Ч | 0.4756 | 6.19 | 2.94
12 |  | М060337 | ЭКСКАВАТОРЫ ОДНОКОВШОВЫЕ ДИЗЕЛЬНЫЕ НА ПНЕВМОКОЛЕСНОМ ХОДУ ПРИ РАБОТЕ НА ДРУГИХ ВИДАХ СТРОИТЕЛЬСТВА, 0,25М3 |  |  |  |  | МАШ.-Ч | 0.1338 | 32.04 | 4.29
13 |  | М110907 | ВИБРАТОРЫ |  |  |  |  | МАШ.-Ч | 1.4876 | 0.75 | 1.12
14 |  | М121010 | ВИБРОПЛИТА ИМПОРТНОГО ПРОИЗВОДСТВА |  |  |  |  | МАШ.-Ч | 0.4416 | 3.06 | 1.35
15 |  | М121601 | МАШИНЫ ПОЛИВОМОЕЧНЫЕ 6000 Л |  |  |  |  | МАШ.-Ч | 0.014826 | 47.57 | 0.71
16 |  | М330250 | ПИСТОЛЕТ МОНТАЖНЫЙ |  |  |  |  | МАШ.-Ч | 0.00792 | 1.07 | 0.01
17 |  | М331400 | СТАНОК КАМНЕРЕЗНЫЙ УНИВЕРСАЛЬНЫЙ |  |  |  |  | МАШ.-Ч | 0.004575 | 14.44 | 0.07
18 |  | М331531 | ПИЛА ДИСКОВАЯ ЭЛЕКТРИЧЕСКАЯ |  |  |  |  | МАШ.-Ч | 1.1183 | 0.44 | 0.49
19 |  | М331615 | ДРЕЛИ ЭЛЕКТРИЧЕСКИЕ |  |  |  |  | МАШ.-Ч | -8.698 | 0.25 | -2.16
20 |  | М331617 | СРЕДСТВА МАЛОЙ МЕХАНИЗАЦИИ |  |  |  |  | МАШ.-Ч | -0.97775 | 13.8 | -13.49
[6 empty] | ИТОГО | МАШИНЫ И МЕХАНИЗМЫ |  |  |  | 108.08
21 |  | 1/10-110-50-5/85 | БРУСКИ ОБРЕЗНЫЕ ХВОЙНЫХ ПОРОД ДЛИНОЙ 4-6,5 М, ШИРИНОЙ 75-150 ММ, ТОЛЩИНОЙ 40-75 ММ, 1 СОРТА |  |  |  |  | м.3 | 4.1e-05 | 491.5 | 0.02
22 |  | 1/10-135-20/40 | АЦЕТИЛЕН РАСТВОРЕННЫЙ ТЕХНИЧЕСКИЙ МАРКИ Б |  |  |  |  | м.3 | 0.00792 | 27.47 | 0.22
23 |  | 1/10-140-40/195 | ЭЛЕКТРОДЫ ТИПА Э42А ДИАМЕТРОМ 6 ММ |  |  |  |  | т | 0.00094 | 10500 | 9.87
24 |  | 1/10-230-15/500 | ГРУНТОВКА (КОНЦЕНТРАТ) ГЛУБОКОГО ПРОНИКНОВЕНИЯ ДЛЯ НАРУЖНЫХ (Н) И ВНУТРЕННИХ (В) РАБОТ, ПОЛИМЕРНАЯ (П), ОДНОКОМПОНЕНТНАЯ (1), ДИСПЕРСИЯ (Д) , ПРИМЕНЕНИЕ 1:3 |  |  |  |  | кг | -68.37 | 4.45 | -304.24
25 |  | 1/10-230-50-15/49 | РАСТВОРИТЕЛЬ ДЛЯ ЛАКОКРАСОЧНЫХ МАТЕРИАЛОВ МАРКИ Р-4 |  |  |  |  | т |  | 5850 | 0.01
26 |  | 1/10-230-60-5/100 | ГИДРОИЗОЛЯЦИОННАЯ СМЕСЬ (ГС) УНИВЕРСАЛЬНАЯ, ЖЕСТКАЯ (Ж), ОДНОКОМПОНЕНТНАЯ (1) |  |  |  |  | т | -0.5687 | 913.14 | -519.3
27 |  | 1/10-230-60-45-10/105 | ШТУКАТУРКА ЗАЩИТНО-ОТДЕЛОЧНАЯ, ЦЕМЕНТНАЯ, С ФАКТУРОЙ "ШУБА", ПОД ОКРАСКУ, ДЛЯ НАРУЖНЫХ И ВНУТРЕННИХ РАБОТ (НВ), ПОЛИМИНЕРАЛЬНАЯ (ПМ), СУХАЯ СМЕСЬ (СС), КРУПНОЗЕРНИСТАЯ |  |  |  |  | т | -6.3812 | 664.8 | -4242.23
28 |  | 1/10-240-10-15/6 | БОЛТЫ С ШЕСТИГРАННОЙ ГОЛОВКОЙ ДИАМЕТРОМ РЕЗЬБЫ 6 ММ |  |  |  |  | т | 0.0032 | 4470.02 | 14.3
29 |  | 1/10-240-25-35/240 | ГВОЗДИ СТРОИТЕЛЬНЫЕ |  |  |  |  | кг | 0.000396 | 3.42
30 |  | 1/10-260-170-4/18 | ШВЕЛЛЕРЫ ГОРЯЧЕКАТАНЫЕ N 40 ИЗ СТАЛИ УГЛЕРОДИСТОЙ ОБЫКНОВЕННОГО КАЧЕСТВА МАРКИ СТ3СП, СТ3ПС |  |  |  |  | т | 7.7e-05 | 5058.75 | 0.39
31 |  | 1/10-260-200/11 | КАТАНКА ИЗ СТАЛИ УГЛЕРОДИСТОЙ ОБЫКНОВЕННОГО КАЧЕСТВА ДИАМЕТРОМ, 6,3 ММ 6,5 ММ |  |  |  |  | т |  | 2392.22
32 |  | 1/10-260-380/2 | СЕТКА МЕТАЛЛИЧЕСКАЯ ПРОВОЛОЧНАЯ ТКАНАЯ С КВАДРАТНЫМИ ЯЧЕЙКАМИ N 05 БЕЗ ПОКРЫТИЯ |  |  |  |  | м.2 | 61.666 | 4.05 | 249.75
33 |  | 1/55-50-25/50 | ГРУНТОВКА ГФ-021, КРАСНО-КОРИЧНЕВАЯ |  |  |  |  | т | 1.3e-05 | 4487.91 | 0.06
34 |  | 2/10-35/30 | ДЕТАЛИ ЗАКЛАДНЫЕ, ИЗГОТОВЛЕННЫЕ С ПРИМЕНЕНИЕМ СВАРКИ, ГНУТЬЯ, СВЕРЛЕНИЯ (ПРОБИВКИ) ОТВЕРСТИЙ (ПРИ НАЛИЧИИ ОДНОЙ ИЗ ЭТИХ ОПЕРАЦИЙ ИЛИ ВСЕГО ПЕРЕЧНЯ В ЛЮБЫХ СОЧЕТАНИЯХ), ПОСТАВЛЯЕМЫЕ ОТДЕЛЬНО |  |  |  |  | т | 0.000299 | 6570.54 | 1.97
35 |  | 2/20-20-20-20/30 | ОГРАЖДЕНИЯ СТАЛЬНЫЕ (ИЗ НЕРЖАВЕЮЩЕЙ СТАЛИ) |  |  |  |  | м | 14.5 | 275 | 3987.5
36 |  | 2/20-40-35/77 | РЕШЕТКИ ПРИЯМКОВ ГРЯЗЕЗАЩИТНЫЕ (ДЛЯ ВЫТИРАНИЯ НОГ) МЕТАЛЛИЧЕСКИЕ |  |  |  |  | т | 0.05727 | 5251.67 | 300.77
37 |  | 4/1-4-10-20-30/30 | БЕТОН ТЯЖЕЛЫЙ С КРУПНОСТЬЮ ЗАПОЛНИТЕЛЯ БОЛЕЕ 10 ДО 20 ММ, КЛАССА В7,5 |  |  |  |  | М3 | 0.582 | 175 | 101.85
38 |  | 4/1-4-20-20-10-10/10 | РАСТВОРЫ КЛАДОЧНЫЕ ТЯЖЕЛЫЕ ЦЕМЕНТНЫЕ, МАРКИ 25 |  |  |  |  | М3 | 0.00062 | 72.75 | 0.05
39 |  | 4/1-4-20-20-10-20/10 | РАСТВОРЫ КЛАДОЧНЫЕ ТЯЖЕЛЫЕ ЦЕМЕНТНЫЕ, МАРКИ 100 |  |  |  |  | м.3 | 0.01996 | 95.86 | 1.91
40 |  | 4/1-5-30-20-60/30 | ГРАВИЙ КЕРАМЗИТОВЫЙ ФРАКЦИИ 20-40 ММ, МАРКИ 400 |  |  |  |  | М3 | 1.1 | 76 | 83.6
41 |  | 4/1-6-10-20-11/7000 | КИРПИЧ КЕРАМИЧЕСКИЙ РЯДОВОЙ ПОЛНОТЕЛЫЙ ОДИНАРНЫЙ, МАРКИ ПО ПРОЧНОСТИ 100 |  |  |  |  | 1000 шт. | 0.00146 | 395.39 | 0.58
42 |  | 4/1-7/1 | КАМЕНЬ ЛИЦЕВОЙ 1КБОЛ-ЦП-1-К |  |  |  |  | ШТ | 16 | 5.46 | 87.36
43 |  | 4/1-7/2 | ПЛИТКА ОБЛИЦОВОЧНАЯ НАКРЫВОЧНАЯ 1ПБ 39.19.6-П F250. B22.5 |  |  |  |  | ШТ | 8 | 3 | 24
44 |  | 4/1-7-20-10-10/10 | ПЛИТЫ ТРОТУАРНЫЕ, МЕЛКОРАЗМЕРНЫЕ, СЕРЫЕ, ТОЛЩИНОЙ 60 ММ |  |  |  |  | м.2 | 1.6422 | 19.08 | 31.33
45 |  | 4/1-7-20-10-10/10-1 | ПЛИТЫ ТРОТУАРНЫЕ ТАКТИЛЬНЫЕ П40.40.6-М F250 КОНУС |  |  |  |  | м.2 | 2.244 | 37 | 83.03
46 |  | 4/1-7-20-10-10/10 | ПЛИТЫ ТРОТУАРНЫЕ, МЕЛКОРАЗМЕРНЫЕ, СЕРЫЕ, ТОЛЩИНОЙ 60 ММ, ИЗ БЕТОНА М300 |  |  |  |  | м.2 | 6.9156 | 19.08 | 131.95
47 |  | 20/20-20-10/1 | ВОРОТА СПС-Э-Г-КП-3000-3000 |  |  |  |  | ШТ | 2 | 12000 | 24000
[6 empty] | ИТОГО | МАТЕРИАЛЫ |  |  |  | 24044.75
Составил
|  |  | (должность) |  | (подпись) | (инициалы, фамилия)
Проверил
|  |  | (должность) |  | (подпись) | (инициалы, фамилия)

## ЛС2.103
|  |  | Наименование объекта | РЕКОНСТРУКЦИЯ ЗДАНИЯ АДМИНИСТРАТИВНО-БЫТОВОГО КОРПУСА С ИНВЕНТАРНЫМ НОМЕРОМ 342/С-71225, РАСПОЛОЖЕННОГО ПО АДРЕСУ ГОМЕЛЬСКАЯ ОБЛАСТЬ, Г. СВЕТЛОГОРСК, УЛ. ЛЕСНАЯ, 12. 1 ОЧЕРЕДЬ.
|  |  | Код объекта | 50/21-ПР
|  |  | Наименование здания, сооружения | АДМИНИСТРАТИВНО-БЫТОВОЙ КОРПУС
|  |  | Шифр здания, сооружения | 2
|  |  | Комплект чертежей | 50/21-ПР-1-КЖ1
Локальная смета (Локальный сметный расчет) № 103
на ДОПОЛНЕНИЕ К ЛОКАЛЬНОЙ СМЕТЕ № 3 - ОБЩЕСТРОИТЕЛЬНЫЕ РАБОТЫ ПО РАЗДЕЛУ КЖ - ПО ЗАМЕЧАНИЯМ ЭКСПЕРТИЗЫ
|  |  | Составлена в ценах на | 1 ИЮHЯ 2023 |  | Цены | без НДС |  |  | Стоимость | 35.918 | тысяч белорусских рублей
|  |  |  | (дата разработки) |  |  | (вид цены)
Номер по смете |  | Обоснование | Наименование работ |  |  |  |  | Ед.изм. | Стоимость: Ед.изм. / Всего,белорусских рублей
[9 empty] | Заработная плата | Эксплуатация машин |  | Материальные ресурсы | Транспорт | Общая стоимость
[8 empty] | Количество |  | Всего | в том числе заработная плата
1 |  | 2 | 3 |  |  |  |  | 4 | 5 | 6 | 7 | 8 | 9 | 10
| Cмета: | 2. 103. ДОПОЛНЕНИЕ К ЛОКАЛЬНОЙ СМЕТЕ № 3 - ОБЩЕСТРОИТЕЛЬНЫЕ РАБОТЫ ПО РАЗДЕЛУ КЖ - ПО ЗАМЕЧАНИЯМ ЭКСПЕРТИЗЫ
Ж2-10 ЗЕМЛЯНЫЕ РАБОТЫ = 503 М3 =
1 |  | Е1-13-5 | РАЗРАБОТКА ГРУНТА В ОТВАЛ ЭКСКАВАТОРАМИ ДРАГЛАЙН ИЛИ ОБРАТНАЯ ЛОПАТА С КОВШОМ ВМЕСТИМОСТЬЮ 0,25 М3, ГРУНТ 2 ГРУППЫ |  |  |  |  | 1000 М3 | 108.37 | 1882.67 | 634.61 |  |  | 1991.04
(72.292 / 69.89) | [7 empty] | 0.47785 | 51.78 | 899.63 | 303.25 |  |  | 951.41
2 |  | Е1-164-1 | ДОРАБОТКА ГРУНТА ВРУЧНУЮ |  |  |  |  | 4: 100 М3 ГРУНТА; 5: 1156.44; 10: 1156.44
(72.292 / 69.89) | [7 empty] | 4: 0.2515; 5: 290.84; 10: 290.84
3 |  | Е1-27-1 | ЗАСЫПКА ТРАНШЕЙ И КОТЛОВАНОВ БУЛЬДОЗЕРАМИ МОЩНОСТЬЮ 59 (80) КВТ (Л. С) ПРИ ПЕРЕМЕЩЕНИИ ГРУНТА ДО 5 М, ГРУНТ 1 ГРУППЫ |  |  |  |  | 4: 1000 М3; 6: 306.59; 7: 86.72; 10: 306.59
(72.292 / 69.89) | [7 empty] | 4: 0.47794; 6: 146.53; 7: 41.45; 10: 146.53
4 |  | Е1-134-1 | УПЛОТНЕНИЕ ГРУНТА ПНЕВМАТИЧЕСКИМИ ТРАМБОВКАМИ, ГРУНТ 1-2 ГРУППЫ |  |  |  |  | 100 М3 УПЛОТНЕННОГО ГРУНТА | 114.19 | 320.7 | 119.36 |  |  | 434.89
(72.292 / 69.89) | [7 empty] | 4.7794 | 545.76 | 1532.75 | 570.47 |  |  | 2078.51
|  |  |  | ИТОГО прямые затраты по разделу |  |  |  |  | 888.38 | 2578.91 | 915.17 | 0 | 0 | 3467.29
|  |  |  | ОХР и ОПР |  |  |  | 10: 1303.82
|  |  |  | Плановая прибыль |  |  |  | 10: 1260.5
|  |  |  | ИТОГО по разделу с ОХР ОПР и Плановой прибылью |  |  |  | 10: 6031.61
Ж2-20 ФУНДАМЕНТЫ = 25,06 М3 =
5 |  | П0* | ФУНДАМЕНТ ФМ1 - 9 ШТ
6 |  | Е6-1-5 | УСТРОЙСТВО ФУНДАМЕНТОВ ЖЕЛЕЗОБЕТОННЫХ ОБЩЕГО НАЗНАЧЕНИЯ ПОД КОЛОННЫ, ОБЪЕМОМ ДО 3 М3 С ПРИМЕНЕНИЕМ БАДЬИ |  |  |  |  | 100М3ВДЕЛЕ | 7161.74 | 740.11 | 188.7 | 2877.52 | 201.35 | 10980.72
(72.292 / 69.89) | [7 empty] | -0.0225 | -161.14 | -16.65 | -4.25 | -64.74 | -4.53 | -247.06
7 |  | 4/1-4-10-20-60/1340-1 | БЕТОН ТЯЖЕЛЫЙ С КРУПНОСТЬЮ ЗАПОЛНИТЕЛЯ 10 ММ И МЕНЕЕ, КЛАССА С25/30, F100, W6 |  |  |  |  | 4: М3; 8: 151.03; 9: 17.17; 10: 168.2
[8 empty] | -2.2837 |  |  |  | -344.91 | -39.21 | -384.12
8 |  | 2/10-25/5-1 | ЗАГОТОВКИ ИЗ ГОРЯЧЕКАТАНОЙ АРМАТУРНОЙ СТАЛИ ПЕРИОДИЧЕСКОГО ПРОФИЛЯ КЛАССА S500(AТ500С) ДИАМЕТРОМ 8 ММ |  |  |  |  | 4: т; 8: 3006.69; 9: 147.93; 10: 3154.62
[8 empty] | -0.02961 |  |  |  | -89.03 | -4.38 | -93.41
9 |  | 2/10-25/20 | ЗАГОТОВКИ ИЗ ГОРЯЧЕКАТАНОЙ АРМАТУРНОЙ СТАЛИ ПЕРИОДИЧЕСКОГО ПРОФИЛЯ КЛАССА S500(AТ500С) ДИАМЕТРОМ 16-18 ММ |  |  |  |  | 4: т; 8: 2554.9; 9: 125.7; 10: 2680.6
[8 empty] | -0.10584 |  |  |  | -270.41 | -13.3 | -283.71
10 |  | П0* | ФУНДАМЕНТ ФМЛ1 - 1 ШТ (ЛИСТ КЖ-11, 15.02.2024)
11 |  | Е6-1-1 | УСТРОЙСТВО БЕТОННОЙ ПОДГОТОВКИ С ПРИМЕНЕНИЕМ БАДЬИ |  |  |  |  | 100 М3 В ДЕЛЕ | 1541.56 | 433.05 | 114.14 | 200 | 15 | 2189.61
(72.292 / 69.89) | [7 empty] | 0.0519 | 80.01 | 22.48 | 5.92 | 10.38 | 0.78 | 113.65
12 |  | 4/1-4-10-20-20/100 | БЕТОНЫ ТЯЖЕЛЫЕ С КРУПНОСТЬЮ ЗАПОЛНИТЕЛЯ БОЛЕЕ 5 ДО 20 ММ, КЛАССА С8/10 (В10) |  |  |  |  | 4: М3; 8: 97.25; 9: 11.06; 10: 108.31
[8 empty] | 5.2938 |  |  |  | 514.82 | 58.55 | 573.37
13 |  | Е6-1-22 | УСТРОЙСТВО ЛЕНТОЧНЫХ ФУНДАМЕНТОВ ЖЕЛЕЗОБЕТОННЫХ ПРИ ШИРИНЕ ПОВЕРХУ ДО 1000 ММ С ПРИМЕНЕНИЕМ БАДЬИ |  |  |  |  | 100М3ВДЕЛЕ | 4248.36 | 2671.42 | 604.06 | 3102.9 | 217.5 | 10240.18
(72.292 / 69.89) | [7 empty] | 0.4228 | 1796.21 | 1129.48 | 255.4 | 1311.91 | 91.96 | 4329.56
14 |  | 4/1-4-10-20-60/1340-1 | БЕТОН ТЯЖЕЛЫЙ С КРУПНОСТЬЮ ЗАПОЛНИТЕЛЯ 10 ММ И МЕНЕЕ, КЛАССА С25/30, F100, W6 |  |  |  |  | 4: М3; 8: 151.03; 9: 17.17; 10: 168.2
[8 empty] | 42.9142 |  |  |  | 6481.33 | 736.84 | 7218.17
15 |  | 2/10-25/5-1 | ЗАГОТОВКИ ИЗ ГОРЯЧЕКАТАНОЙ АРМАТУРНОЙ СТАЛИ ПЕРИОДИЧЕСКОГО ПРОФИЛЯ КЛАССА S500(AТ500С) ДИАМЕТРОМ 8 ММ |  |  |  |  | 4: т; 8: 3006.69; 9: 147.93; 10: 3154.62
[8 empty] | 0.19058 |  |  |  | 573.01 | 28.19 | 601.2
16 |  | 2/10-25/10 | ЗАГОТОВКИ ИЗ ГОРЯЧЕКАТАНОЙ АРМАТУРНОЙ СТАЛИ ПЕРИОДИЧЕСКОГО ПРОФИЛЯ КЛАССА S500(AТ500С) ДИАМЕТРОМ 12 ММ |  |  |  |  | 4: т; 8: 2852.3; 9: 140.33; 10: 2992.63
[8 empty] | 2.1727 |  |  |  | 6197.08 | 304.89 | 6501.97
|  |  |  | ИТОГО прямые затраты по разделу |  |  |  |  | 1715.08 | 1135.31 | 257.07 | 14319.44 | 1159.79 | 18329.62
|  |  |  | ОХР и ОПР |  |  |  | 10: 1425.71
|  |  |  | Плановая прибыль |  |  |  | 10: 1378.34
|  |  |  | ИТОГО по разделу с ОХР ОПР и Плановой прибылью |  |  |  | 10: 21133.67
Ж2-60-10-010 ПОКРЫТИЯ МОНОЛИТНЫЕ ЖЕЛЕЗОБЕТОННЫЕ = 46,6 М3 =
17 |  | П0* | ПЛИТА ПОКРЫТИЯ ПМ1 - 1 ШТ
18 |  | Е6-1-16 | УСТРОЙСТВО ПЛИТ ЖЕЛЕЗОБЕТОННЫХ ПЛОСКИХ С ПРИМЕНЕНИЕМ БАДЬИ |  |  |  |  | 100 М3 В ДЕЛЕ | 2010.88 | 1772.45 | 340.01 | 1863.69 | 131.26 | 5778.28
(72.292 / 69.89) | [7 empty] | 0.2268 | 456.07 | 401.99 | 77.11 | 422.68 | 29.77 | 1310.51
19 |  | 4/1-4-10-20-60/1340-1 | БЕТОН ТЯЖЕЛЫЙ С КРУПНОСТЬЮ ЗАПОЛНИТЕЛЯ 10 ММ И МЕНЕЕ, КЛАССА С25/30, F100, W6 |  |  |  |  | 4: М3; 8: 151.03; 9: 17.17; 10: 168.2
[8 empty] | 23.0202 |  |  |  | 3476.74 | 395.26 | 3872
20 |  | 2/10-25/20 | ЗАГОТОВКИ ИЗ ГОРЯЧЕКАТАНОЙ АРМАТУРНОЙ СТАЛИ ПЕРИОДИЧЕСКОГО ПРОФИЛЯ КЛАССА S500(AТ500С) ДИАМЕТРОМ 16-18 ММ |  |  |  |  | 4: т; 8: 2554.9; 9: 125.7; 10: 2680.6
[8 empty] | -0.06178 |  |  |  | -157.84 | -7.77 | -165.61
21 |  | 2/10-25/5 | ЗАГОТОВКИ ИЗ ГОРЯЧЕКАТАНОЙ АРМАТУРНОЙ СТАЛИ ПЕРИОДИЧЕСКОГО ПРОФИЛЯ КЛАССА S500(AТ500С) ДИАМЕТРОМ 10 ММ |  |  |  |  | 4: т; 8: 3006.69; 9: 147.93; 10: 3154.62
[8 empty] | -3.5803 |  |  |  | -10764.82 | -529.63 | -11294.45
22 |  | Е6-11-9 | УСТАНОВКА ЗАКЛАДНЫХ ДЕТАЛЕЙ ВЕСОМ БОЛЕЕ 20 КГ |  |  |  |  | Т | 213.64 | 17.08 | 6.98 | 5277.7 | 260.02 | 5768.44
(72.292 / 69.89) | [7 empty] | -7.6976 | -1644.52 | -131.48 | -53.73 | -40625.68 | -2001.53 | -44403.21
23 |  | 2/10-25/10 | ЗАГОТОВКИ ИЗ ГОРЯЧЕКАТАНОЙ АРМАТУРНОЙ СТАЛИ ПЕРИОДИЧЕСКОГО ПРОФИЛЯ КЛАССА S500(AТ500С) ДИАМЕТРОМ 12 ММ |  |  |  |  | 4: т; 8: 2852.3; 9: 140.33; 10: 2992.63
[8 empty] | 6.5435 |  |  |  | 18664.03 | 918.25 | 19582.28
24 |  | 2/10-25/25 | ЗАГОТОВКИ ИЗ ГОРЯЧЕКАТАНОЙ АРМАТУРНОЙ СТАЛИ ПЕРИОДИЧЕСКОГО ПРОФИЛЯ КЛАССА S500(AТ500С) ДИАМЕТРОМ 20-22 ММ |  |  |  |  | 4: т; 8: 2938.57; 9: 144.58; 10: 3083.15
[8 empty] | 1.7793 |  |  |  | 5228.6 | 257.25 | 5485.85
25 |  | П0* | ПЛИТА ПОКРЫТИЯ ПМ2 - 1 ШТ
26 |  | Е6-1-16 | УСТРОЙСТВО ПЛИТ ЖЕЛЕЗОБЕТОННЫХ ПЛОСКИХ С ПРИМЕНЕНИЕМ БАДЬИ |  |  |  |  | 100 М3 В ДЕЛЕ | 2010.88 | 1772.45 | 340.01 | 1863.69 | 131.26 | 5778.28
(72.292 / 69.89) | [7 empty] | 0.3543 | 712.45 | 627.98 | 120.47 | 660.31 | 46.51 | 2047.25
27 |  | 4/1-4-10-20-60/1340-1 | БЕТОН ТЯЖЕЛЫЙ С КРУПНОСТЬЮ ЗАПОЛНИТЕЛЯ 10 ММ И МЕНЕЕ, КЛАССА С25/30, F100, W6 |  |  |  |  | 4: М3; 8: 151.03; 9: 17.17; 10: 168.2
[8 empty] | 35.9614 |  |  |  | 5431.26 | 617.46 | 6048.72
28 |  | 2/10-25/20 | ЗАГОТОВКИ ИЗ ГОРЯЧЕКАТАНОЙ АРМАТУРНОЙ СТАЛИ ПЕРИОДИЧЕСКОГО ПРОФИЛЯ КЛАССА S500(AТ500С) ДИАМЕТРОМ 16-18 ММ |  |  |  |  | 4: т; 8: 2554.9; 9: 125.7; 10: 2680.6
[8 empty] | 1.2983 |  |  |  | 3317.08 | 163.2 | 3480.28
29 |  | 2/10-25/5 | ЗАГОТОВКИ ИЗ ГОРЯЧЕКАТАНОЙ АРМАТУРНОЙ СТАЛИ ПЕРИОДИЧЕСКОГО ПРОФИЛЯ КЛАССА S500(AТ500С) ДИАМЕТРОМ 10 ММ |  |  |  |  | 4: т; 8: 3006.69; 9: 147.93; 10: 3154.62
[8 empty] | 0.56994 |  |  |  | 1713.63 | 84.31 | 1797.94
30 |  | 2/10-25/10 | ЗАГОТОВКИ ИЗ ГОРЯЧЕКАТАНОЙ АРМАТУРНОЙ СТАЛИ ПЕРИОДИЧЕСКОГО ПРОФИЛЯ КЛАССА S500(AТ500С) ДИАМЕТРОМ 12 ММ |  |  |  |  | 4: т; 8: 2852.3; 9: 140.33; 10: 2992.63
[8 empty] | 3.191 |  |  |  | 9101.63 | 447.79 | 9549.42
31 |  | П0* | ОТВЕРСТИЯ В РЕБРИСТЫХ ПЛИТАХ (ЛИСТ КЖ-14, 15.02.2024)
32 |  | Е6-19-2 | УСТРОЙСТВО ПОЯСОВ ЖЕЛЕЗОБЕТОННЫХ БЕЗ ОПАЛУБКИ |  |  |  |  | 100 М3 В ДЕЛЕ | 4989.94 | 6762.06 | 810.66 |  |  | 11752
(72.292 / 69.89) | [7 empty] | 0.0072 | 35.93 | 48.69 | 5.84 |  |  | 84.62
33 |  | 4/1-4-10-20-60/1340-1 | БЕТОН ТЯЖЕЛЫЙ С КРУПНОСТЬЮ ЗАПОЛНИТЕЛЯ 10 ММ И МЕНЕЕ, КЛАССА С25/30, F100, W6 |  |  |  |  | 4: М3; 8: 151.03; 9: 17.17; 10: 168.2
[8 empty] | 0.7308 |  |  |  | 110.37 | 12.55 | 122.92
34 |  | Е6-11-10 | АРМИРОВАНИЕ ПОДСТИЛАЮЩИХ СЛОЕВ И НАБЕТОНОК |  |  |  |  | Т | 120.39 | 23.09 | 6.98 | 156.98 | 7.72 | 308.18
(72.292 / 69.89) | [7 empty] | 0.011722 | 1.41 | 0.27 | 0.08 | 1.84 | 0.09 | 3.61
35 |  | 2/10-25/10 | ЗАГОТОВКИ ИЗ ГОРЯЧЕКАТАНОЙ АРМАТУРНОЙ СТАЛИ ПЕРИОДИЧЕСКОГО ПРОФИЛЯ КЛАССА S500(AТ500С) ДИАМЕТРОМ 12 ММ |  |  |  |  | 4: т; 8: 2852.3; 9: 140.33; 10: 2992.63
[8 empty] | 0.011722 |  |  |  | 33.43 | 1.64 | 35.07
|  |  |  | ИТОГО прямые затраты по разделу |  |  |  |  | -438.66 | 947.45 | 149.77 | -3386.74 | 435.15 | -2442.8
|  |  |  | ОХР и ОПР |  |  |  | 10: -208.84
|  |  |  | Плановая прибыль |  |  |  | 10: -201.91
|  |  |  | ИТОГО по разделу с ОХР ОПР и Плановой прибылью |  |  |  | 10: -2853.55
Ж2-90-20-010 ДРУГИЕ ЭЛЕМЕНТЫ И КОНСТРУКЦИИ ВХОДЫ. КРЫЛЬЦА. РАМПЫ ПАНДУСЫ. МОНОЛИТНЫЕ. = 3,36 М3 =
36 |  | П0* | КРЫЛЬЦО КРМ-1 (ЛИСТ КЖ-15)
37 |  | Е6-1-1 | УСТРОЙСТВО БЕТОННОЙ ПОДГОТОВКИ С ПРИМЕНЕНИЕМ БАДЬИ |  |  |  |  | 100 М3 В ДЕЛЕ | 1541.56 | 433.05 | 114.14 | 200 | 15 | 2189.61
(72.292 / 69.89) | [7 empty] | 0.012 | 18.5 | 5.2 | 1.37 | 2.4 | 0.18 | 26.28
38 |  | 4/1-4-10-20-20/100 | БЕТОНЫ ТЯЖЕЛЫЕ С КРУПНОСТЬЮ ЗАПОЛНИТЕЛЯ БОЛЕЕ 5 ДО 20 ММ, КЛАССА С8/10 (В10) |  |  |  |  | 4: М3; 8: 97.25; 9: 11.06; 10: 108.31
[8 empty] | 1.224 |  |  |  | 119.03 | 13.54 | 132.57
39 |  | Е6-1-19 | УСТРОЙСТВО ФУНДАМЕНТНЫХ ПЛИТ ЖЕЛЕЗОБЕТОННЫХ С РЕБРАМИ ВВЕРХ С ПРИМЕНЕНИЕМ БАДЬИ |  |  |  |  | 100 М3 В ДЕЛЕ | 4519.36 | 2455.45 | 598.31 | 1812.03 | 126.62 | 8913.46
(72.292 / 69.89) | [7 empty] | 0.0216 | 97.62 | 53.04 | 12.92 | 39.14 | 2.73 | 192.53
40 |  | 4/1-4-10-20-60/1340-1 | БЕТОН ТЯЖЕЛЫЙ С КРУПНОСТЬЮ ЗАПОЛНИТЕЛЯ 10 ММ И МЕНЕЕ, КЛАССА С25/30, F100, W6 |  |  |  |  | 4: М3; 8: 151.03; 9: 17.17; 10: 168.2
[8 empty] | 2.1924 |  |  |  | 331.12 | 37.64 | 368.76
41 |  | 2/10-25/5-1 | ЗАГОТОВКИ ИЗ ГОРЯЧЕКАТАНОЙ АРМАТУРНОЙ СТАЛИ ПЕРИОДИЧЕСКОГО ПРОФИЛЯ КЛАССА S500(AТ500С) ДИАМЕТРОМ 8 ММ |  |  |  |  | 4: т; 8: 3006.69; 9: 147.93; 10: 3154.62
[8 empty] | 0.018 |  |  |  | 54.12 | 2.66 | 56.78
42 |  | 2/10-25/5 | ЗАГОТОВКИ ИЗ ГОРЯЧЕКАТАНОЙ АРМАТУРНОЙ СТАЛИ ПЕРИОДИЧЕСКОГО ПРОФИЛЯ КЛАССА S500(AТ500С) ДИАМЕТРОМ 10 ММ |  |  |  |  | 4: т; 8: 3006.69; 9: 147.93; 10: 3154.62
[8 empty] | 0.10118 |  |  |  | 304.22 | 14.97 | 319.19
43 |  | Е6-11-7 | УСТАНОВКА ЗАКЛАДНЫХ ДЕТАЛЕЙ ВЕСОМ ДО 4 КГ |  |  |  |  | Т | 2115.04 | 17.08 | 6.98 | 5286.79 | 260.67 | 7679.58
(72.292 / 69.89) | [7 empty] | 0.0156 | 32.99 | 0.27 | 0.11 | 82.47 | 4.07 | 119.8
44 |  | П0* | ПРИЯМОК ПРМ1
45 |  | Е6-1-1 | УСТРОЙСТВО БЕТОННОЙ ПОДГОТОВКИ С ПРИМЕНЕНИЕМ БАДЬИ |  |  |  |  | 100 М3 В ДЕЛЕ | 1541.56 | 433.05 | 114.14 | 200 | 15 | 2189.61
(72.292 / 69.89) | [7 empty] | 0.0015 | 2.31 | 0.65 | 0.17 | 0.3 | 0.02 | 3.28
46 |  | 4/1-4-10-20-20/100 | БЕТОНЫ ТЯЖЕЛЫЕ С КРУПНОСТЬЮ ЗАПОЛНИТЕЛЯ БОЛЕЕ 5 ДО 20 ММ, КЛАССА С8/10 (В10) |  |  |  |  | 4: м.3; 8: 97.25; 9: 11.06; 10: 108.31
[8 empty] | 0.153 |  |  |  | 14.88 | 1.69 | 16.57
47 |  | Е6-24-10 | УСТРОЙСТВО СТЕН И ДНИЩ ЖЕЛЕЗОБЕТОННЫХ ПРИ ОТНОШЕНИИ ВЫСОТЫ К ШИРИНЕ БОЛЕЕ 1, ПРИ ТОЛЩИНЕ СТЕН ДО 300 ММ |  |  |  |  | 100 М3 ЖЕЛЕЗОБЕТОНА В ДЕЛЕ | 9339.02 | 3580.21 | 1343.1 | 944.05 | 66.45 | 13929.73
(72.292 / 69.89) | [7 empty] | 0.0121 | 113 | 43.32 | 16.25 | 11.42 | 0.8 | 168.54
48 |  | 4/1-4-10-20-20/110 | БЕТОНЫ ТЯЖЕЛЫЕ С КРУПНОСТЬЮ ЗАПОЛНИТЕЛЯ БОЛЕЕ 5 ДО 20 ММ, КЛАССА С20/25 (В25) |  |  |  |  | 4: м.3; 8: 136.28; 9: 15.5; 10: 151.78
[8 empty] | 1.2282 |  |  |  | 167.37 | 19.04 | 186.41
49 |  | 2/10-25/5-1 | ЗАГОТОВКИ ИЗ ГОРЯЧЕКАТАНОЙ АРМАТУРНОЙ СТАЛИ ПЕРИОДИЧЕСКОГО ПРОФИЛЯ КЛАССА S500(AТ500С) ДИАМЕТРОМ 8 ММ |  |  |  |  | 4: т; 8: 3006.69; 9: 147.93; 10: 3154.62
[8 empty] | 0.00264 |  |  |  | 7.94 | 0.39 | 8.33
50 |  | 2/10-25/5 | ЗАГОТОВКИ ИЗ ГОРЯЧЕКАТАНОЙ АРМАТУРНОЙ СТАЛИ ПЕРИОДИЧЕСКОГО ПРОФИЛЯ КЛАССА S500(AТ500С) ДИАМЕТРОМ 10 ММ |  |  |  |  | 4: т; 8: 3006.69; 9: 147.93; 10: 3154.62
[8 empty] | 0.11318 |  |  |  | 340.3 | 16.74 | 357.04
51 |  | Е6-11-8 | УСТАНОВКА ЗАКЛАДНЫХ ДЕТАЛЕЙ ВЕСОМ ДО 20 КГ |  |  |  |  | Т | 619.56 | 17.08 | 6.98 | 5283.19 | 260.42 | 6180.25
(72.292 / 69.89) | [7 empty] | 0.0053 | 3.28 | 0.09 | 0.04 | 28 | 1.38 | 32.75
52 |  | 2/20-40-35/75-1 | ЩИТ МЕТАЛЛИЧЕСКИЙ ЩМ1 |  |  |  |  | 4: т; 8: 12429.81; 9: 875.06; 10: 13304.87
[8 empty] | 0.02649 |  |  |  | 329.27 | 23.18 | 352.45
|  |  |  | ИТОГО прямые затраты по разделу |  |  |  |  | 267.7 | 102.57 | 30.86 | 1831.98 | 139.03 | 2341.28
|  |  |  | ОХР и ОПР |  |  |  | 10: 215.83
|  |  |  | Плановая прибыль |  |  |  | 10: 208.66
|  |  |  | ИТОГО по разделу с ОХР ОПР и Плановой прибылью |  |  |  | 10: 2765.77
Ж2-90-20-010 ДРУГИЕ ЭЛЕМЕНТЫ И КОНСТРУКЦИИ. НАВЕС (ЛИСТ КЖ-16) = 0,65628 Т =
53 |  | Е9-17-1 | МОНТАЖ СТОЕК СТ1 |  |  |  |  | Т КОНСТРУКЦИЙ | 103.65 | 213.44 | 32.95 | 17.74 | 1.04 | 335.87
(62.876 / 67.42) | [7 empty] | 0.25736 | 26.68 | 54.93 | 8.48 | 4.57 | 0.27 | 86.45
54 |  | 2/20-80-5-20/15 | ОТДЕЛЬНЫЕ КОНСТРУКТИВНЫЕ ЭЛЕМЕНТЫ ЗДАНИЙ И СООРУЖЕНИЙ (КОЛОННЫ, БАЛКИ, ФЕРМЫ, СВЯЗИ, РИГЕЛИ, СТОЙКИ И Т.Д.) С ПРЕОБЛАДАНИЕМ ГНУТЫХ ПРОФИЛЕЙ. СРЕДНЯЯ МАССА СБОРОЧНОЙ ЕДИНИЦЫ СВЫШЕ 0,5 Т |  |  |  |  | 4: т; 8: 4000; 9: 196.8; 10: 4196.8
[8 empty] | 0.25736 |  |  |  | 1029.44 | 50.65 | 1080.09
55 |  | Е9-18-2 | МОНТАЖ БАЛОК Б1 |  |  |  |  | Т КОНСТРУКЦИЙ | 119.79 | 273.11 | 40.08 | 17.79 | 1.04 | 411.73
(62.876 / 67.42) | [7 empty] | 0.138 | 16.53 | 37.69 | 5.53 | 2.46 | 0.14 | 56.82
56 |  | 1/10-260-170-4/21 | ШВЕЛЛЕРЫ ГОРЯЧЕКАТАНЫЕ N 16 - 24 ИЗ СТАЛИ УГЛЕРОДИСТОЙ С245 |  |  |  |  | 4: т; 8: 2779.61; 9: 136.76; 10: 2916.37
[8 empty] | 0.138 |  |  |  | 383.59 | 18.87 | 402.46
57 |  | Е9-1-7 | МОНТАЖ ЭЛЕМЕНТОВ КАРКАСОВ БЫСТРОВОЗВОДИМЫХ ОДНОЭТАЖНЫХ ЗДАНИЙ ИЗ СТАЛЬНЫХ СВАРНЫХ ПРОФИЛЕЙ НА БОЛТОВЫХ СОЕДИНЕНИЯХ (БЕЗ ПРИМЕНЕНИЯ СВАРКИ): СТЕНОВЫЕ ПРОГОНЫ |  |  |  |  | Т КОНСТРУКЦИЙ | 421.5 | 119.36 | 30.71 |  |  | 540.86
(62.876 / 67.42) | [7 empty] | 0.16484 | 69.48 | 19.68 | 5.06 |  |  | 89.16
58 |  | 2/20-80-5-20/15 | ОТДЕЛЬНЫЕ КОНСТРУКТИВНЫЕ ЭЛЕМЕНТЫ ЗДАНИЙ И СООРУЖЕНИЙ (КОЛОННЫ, БАЛКИ, ФЕРМЫ, СВЯЗИ, РИГЕЛИ, СТОЙКИ И Т.Д.) С ПРЕОБЛАДАНИЕМ ГНУТЫХ ПРОФИЛЕЙ. СРЕДНЯЯ МАССА СБОРОЧНОЙ ЕДИНИЦЫ СВЫШЕ 0,5 Т |  |  |  |  | 4: т; 8: 4000; 9: 196.8; 10: 4196.8
[8 empty] | 0.16484 |  |  |  | 659.36 | 32.44 | 691.8
59 |  | Е9-42-1 | МОНТАЖ КРОВЕЛЬНОГО ПОКРЫТИЯ ИЗ ПРОФИЛИРОВАННОГО ЛИСТА ПРИ ВЫСОТЕ ЗДАНИЯ ДО 25 М |  |  |  |  | 100 М2 ПОКРЫТИЯ | 342.99 | 290.4 | 46.66 | 18.45 | 0.97 | 652.81
(62.876 / 67.42) | [7 empty] | 0.1144 | 39.24 | 33.22 | 5.34 | 2.11 | 0.11 | 74.68
60 |  | 1/10-115-20-10/99 | ПРОФИЛИРОВАННЫЙ ЛИСТ СТАЛЬНОЙ ТИПА НС-35-1000 ТОЛЩИНОЙ 0,8 ММ ОЦИНКОВАННЫЙ |  |  |  |  | 4: м.2; 8: 23.53; 9: 1.66; 10: 25.19
[8 empty] | 11.6116 |  |  |  | 273.22 | 19.28 | 292.5
|  |  |  | ИТОГО прямые затраты по разделу |  |  |  |  | 151.93 | 145.52 | 24.41 | 2354.75 | 121.76 | 2773.96
|  |  |  | ОХР и ОПР |  |  |  | 10: 110.88
|  |  |  | Плановая прибыль |  |  |  | 10: 118.88
|  |  |  | ИТОГО по разделу с ОХР ОПР и Плановой прибылью |  |  |  | 10: 3003.72
Ж2-90-20-010 ДРУГИЕ ЭЛЕМЕНТЫ И КОНСТРУКЦИИ. УСИЛЕНИЕ ЗОНЫ ОТРЫВА ПОПЕРЕЧНОЙ СТЕНЫ СТЯЖНЫМИ БОЛТАМИ (ЛИСТ КЖ-17)
61 |  | Е46-4-3 | УСИЛЕНИЕ СТЕН КИРПИЧНЫХ СТАЛЬНЫМИ ТЯЖАМИ |  |  |  |  | Т СТАЛЬНЫХ КОНСТРУКЦИЙ | 1904.99 | 51.09 | 12.96 | 3156.06 | 161.95 | 5274.09
(72.292 / 69.89) | [7 empty] | 0.24436 | 465.5 | 12.48 | 3.17 | 771.21 | 39.57 | 1288.76
|  |  |  | ИТОГО прямые затраты по разделу |  |  |  |  | 465.5 | 12.48 | 3.17 | 771.21 | 39.57 | 1288.76
|  |  |  | ОХР и ОПР |  |  |  | 10: 338.81
|  |  |  | Плановая прибыль |  |  |  | 10: 327.55
|  |  |  | ИТОГО по разделу с ОХР ОПР и Плановой прибылью |  |  |  | 10: 1955.12
Ж2-90-20-010 ДРУГИЕ ЭЛЕМЕНТЫ И КОНСТРУКЦИИ. РЕМОНТНЫЕ РАБОТЫ В СТЕНАХ И ПЛИТАХ ПЕРЕКРЫТИЯ (ЛИСТ КЖ-13) = 20,1 М =
62 |  | Е53-24-1 | ЗАДЕЛКА ТРЕЩИН ЦЕМЕНТНЫМ РАСТВОРОМ |  |  |  |  | 10 М | 23.23 | 3.04 | 1.85 |  |  | 26.27
(72.292 / 69.89) | [7 empty] | 2.01 | 46.69 | 6.11 | 3.72 |  |  | 52.8
63 |  | 1/10-230-60-45-15/40 | РАСТВОРНАЯ СМЕСЬ СУХАЯ (РСС), РЕМОНТНАЯ, ДЛЯ ЗАДЕЛКИ ВЫБОИН, СКОЛОВ, КРУПНЫХ ТРЕЩИН, ДЛЯ НАРУЖНЫХ И ВНУТРЕННИХ РАБОТ (НВ), ЦЕМЕНТНАЯ, М200, F75 |  |  |  |  | 4: т; 8: 524; 9: 36.89; 10: 560.89
[8 empty] | 0.225 |  |  |  | 117.9 | 8.3 | 126.2
64 |  | Е6-11-7 | УСТАНОВКА ЗАКЛАДНЫХ ДЕТАЛЕЙ ВЕСОМ ДО 4 КГ |  |  |  |  | Т | 2115.04 | 17.08 | 6.98 | 5286.79 | 260.67 | 7679.58
(72.292 / 69.89) | [7 empty] | 0.01632 | 34.52 | 0.28 | 0.11 | 86.28 | 4.25 | 125.33
|  |  |  | ИТОГО прямые затраты по разделу |  |  |  |  | 81.21 | 6.39 | 3.83 | 204.18 | 12.55 | 304.33
|  |  |  | ОХР и ОПР |  |  |  | 10: 61.47
|  |  |  | Плановая прибыль |  |  |  | 10: 59.43
|  |  |  | ИТОГО по разделу с ОХР ОПР и Плановой прибылью |  |  |  | 10: 425.23
Ж2-90-20-010 ДРУГИЕ ЭЛЕМЕНТЫ И КОНСТРУКЦИИ. ПРОБИВКА ПРОЕМОВ (ЛИСТ КЖ-19, КЖ-20, КЖ-21, КЖ-22) = 3 ШТ =
65 |  | П0* | ПЕРЕМЫЧКА ПР1
66 |  | Е55-4-2 | ПРОБИВКА ПРОЕМОВ СО СПЛОШНЫМ ВЫРАВНИВАНИЕМ ОТКОСОВ В КИРПИЧНЫХ ПЕРЕГОРОДКАХ |  |  |  |  | 100 М2 ПРОЕМА | 1485.99 | 927.61 | 365.3 | 1746.31 | 85.93 | 4245.84
(72.292 / 69.89) | [7 empty] | 0.035358 | 52.54 | 32.8 | 12.92 | 61.75 | 3.04 | 150.13
67 |  | 1/10-260-170-4/21 | ШВЕЛЛЕРЫ ГОРЯЧЕКАТАНЫЕ N 16 - 24 ИЗ СТАЛИ УГЛЕРОДИСТОЙ С245 |  |  |  |  | 4: т; 8: 2779.61; 9: 136.76; 10: 2916.37
[8 empty] | 0.06134 |  |  |  | 170.5 | 8.39 | 178.89
68 |  | 1/10-260-150-1/119 | УГОЛОК РАВНОПОЛОЧНЫЙ ГОРЯЧЕКАТАНЫЙ ИЗ СТАЛИ УГЛЕРОДИСТОЙ С245, РАЗМЕРАМИ 100 Х 100 Х 8 ММ |  |  |  |  | 4: т; 8: 2245.4; 9: 110.47; 10: 2355.87
[8 empty] | 0.1066 |  |  |  | 239.36 | 11.78 | 251.14
69 |  | 1/10-260-30-18/7 | ПРОКАТ ГОРЯЧЕКАТАНЫЙ ПОЛОСОВОЙ ИЗ СТАЛИ УГЛЕРОДИСТОЙ ОБЫКНОВЕННОГО КАЧЕСТВА МАРКИ СТ3СП, СТ3ПС, РАЗМЕРАМИ 10 Х 100 ММ |  |  |  |  | 4: т; 8: 2692.7; 9: 132.48; 10: 2825.18
[8 empty] | 0.0635 |  |  |  | 170.99 | 8.41 | 179.4
70 |  | 3/13-10-10/60 | ШПИЛЬКИ С ГАЙКАМИ И ШАЙБАМИ ДИАМЕТРОМ 16 ММ |  |  |  |  | 4: т; 8: 5520; 9: 306.36; 10: 5826.36
[8 empty] | 0.0133 |  |  |  | 73.42 | 4.07 | 77.49
71 |  | 1/10-230-60-45-15/75 | РАСТВОРНАЯ СМЕСЬ СУХАЯ (РСС), РЕМОНТНАЯ, ДЛЯ РЕМОНТА, ВОССТАНОВЛЕНИЯ И УСИЛЕНИЯ ЖЕЛЕЗОБЕТОННЫХ КОНСТРУКЦИЙ, ДЛЯ НАРУЖНЫХ И ВНУТРЕННИХ РАБОТ (НВ), ЦЕМЕНТНАЯ, 500, F300 |  |  |  |  | 4: т; 8: 450; 9: 31.68; 10: 481.68
[8 empty] | 0.976 |  |  |  | 439.2 | 30.92 | 470.12
72 |  | П0* | ПЕРЕМЫЧКА ПР2
73 |  | Е55-4-2 | ПРОБИВКА ПРОЕМОВ СО СПЛОШНЫМ ВЫРАВНИВАНИЕМ ОТКОСОВ В КИРПИЧНЫХ ПЕРЕГОРОДКАХ |  |  |  |  | 100 М2 ПРОЕМА | 1485.99 | 927.61 | 365.3 | 1746.31 | 85.93 | 4245.84
(72.292 / 69.89) | [7 empty] | 0.020022 | 29.75 | 18.57 | 7.31 | 34.96 | 1.72 | 85
74 |  | 1/10-260-170-4/21 | ШВЕЛЛЕРЫ ГОРЯЧЕКАТАНЫЕ N 16 - 24 ИЗ СТАЛИ УГЛЕРОДИСТОЙ С245 |  |  |  |  | 4: т; 8: 2779.61; 9: 136.76; 10: 2916.37
[8 empty] | 0.0409 |  |  |  | 113.69 | 5.59 | 119.28
75 |  | 1/10-260-150-1/119 | УГОЛОК РАВНОПОЛОЧНЫЙ ГОРЯЧЕКАТАНЫЙ ИЗ СТАЛИ УГЛЕРОДИСТОЙ С245, РАЗМЕРАМИ 100 Х 100 Х 8 ММ |  |  |  |  | 4: т; 8: 2245.4; 9: 110.47; 10: 2355.87
[8 empty] | 0.09192 |  |  |  | 206.4 | 10.15 | 216.55
76 |  | 1/10-260-30-18/7 | ПРОКАТ ГОРЯЧЕКАТАНЫЙ ПОЛОСОВОЙ ИЗ СТАЛИ УГЛЕРОДИСТОЙ ОБЫКНОВЕННОГО КАЧЕСТВА МАРКИ СТ3СП, СТ3ПС, РАЗМЕРАМИ 10 Х 100 ММ |  |  |  |  | 4: т; 8: 2692.7; 9: 132.48; 10: 2825.18
[8 empty] | 0.05922 |  |  |  | 159.46 | 7.85 | 167.31
77 |  | 3/13-10-10/60 | ШПИЛЬКИ С ГАЙКАМИ И ШАЙБАМИ ДИАМЕТРОМ 16 ММ |  |  |  |  | 4: т; 8: 5520; 9: 306.36; 10: 5826.36
[8 empty] | 0.0119 |  |  |  | 65.69 | 3.65 | 69.34
78 |  | 1/10-230-60-45-15/75 | РАСТВОРНАЯ СМЕСЬ СУХАЯ (РСС), РЕМОНТНАЯ, ДЛЯ РЕМОНТА, ВОССТАНОВЛЕНИЯ И УСИЛЕНИЯ ЖЕЛЕЗОБЕТОННЫХ КОНСТРУКЦИЙ, ДЛЯ НАРУЖНЫХ И ВНУТРЕННИХ РАБОТ (НВ), ЦЕМЕНТНАЯ, 500, F300 |  |  |  |  | 4: т; 8: 450; 9: 31.68; 10: 481.68
[8 empty] | 0.56 |  |  |  | 252 | 17.74 | 269.74
79 |  | П0* | ПЕРЕМЫЧКА ПР3
80 |  | Е55-4-2 | ПРОБИВКА ПРОЕМОВ СО СПЛОШНЫМ ВЫРАВНИВАНИЕМ ОТКОСОВ В КИРПИЧНЫХ ПЕРЕГОРОДКАХ |  |  |  |  | 100 М2 ПРОЕМА | 1485.99 | 927.61 | 365.3 | 1746.31 | 85.93 | 4245.84
(72.292 / 69.89) | [7 empty] | 0.022152 | 32.92 | 20.55 | 8.09 | 38.68 | 1.9 | 94.05
81 |  | 1/10-260-170-4/21 | ШВЕЛЛЕРЫ ГОРЯЧЕКАТАНЫЕ N 16 - 24 ИЗ СТАЛИ УГЛЕРОДИСТОЙ С245 |  |  |  |  | 4: т; 8: 2779.61; 9: 136.76; 10: 2916.37
[8 empty] | 0.04374 |  |  |  | 121.58 | 5.98 | 127.56
82 |  | 1/10-260-150-1/119 | УГОЛОК РАВНОПОЛОЧНЫЙ ГОРЯЧЕКАТАНЫЙ ИЗ СТАЛИ УГЛЕРОДИСТОЙ С245, РАЗМЕРАМИ 100 Х 100 Х 8 ММ |  |  |  |  | 4: т; 8: 2245.4; 9: 110.47; 10: 2355.87
[8 empty] | 0.1066 |  |  |  | 239.36 | 11.78 | 251.14
83 |  | 1/10-260-30-18/7 | ПРОКАТ ГОРЯЧЕКАТАНЫЙ ПОЛОСОВОЙ ИЗ СТАЛИ УГЛЕРОДИСТОЙ ОБЫКНОВЕННОГО КАЧЕСТВА МАРКИ СТ3СП, СТ3ПС, РАЗМЕРАМИ 10 Х 100 ММ |  |  |  |  | 4: т; 8: 2692.7; 9: 132.48; 10: 2825.18
[8 empty] | 0.05922 |  |  |  | 159.46 | 7.85 | 167.31
84 |  | 3/13-10-10/60 | ШПИЛЬКИ С ГАЙКАМИ И ШАЙБАМИ ДИАМЕТРОМ 16 ММ |  |  |  |  | 4: т; 8: 5520; 9: 306.36; 10: 5826.36
[8 empty] | 0.0119 |  |  |  | 65.69 | 3.65 | 69.34
85 |  | 1/10-230-60-45-15/75 | РАСТВОРНАЯ СМЕСЬ СУХАЯ (РСС), РЕМОНТНАЯ, ДЛЯ РЕМОНТА, ВОССТАНОВЛЕНИЯ И УСИЛЕНИЯ ЖЕЛЕЗОБЕТОННЫХ КОНСТРУКЦИЙ, ДЛЯ НАРУЖНЫХ И ВНУТРЕННИХ РАБОТ (НВ), ЦЕМЕНТНАЯ, 500, F300 |  |  |  |  | 4: т; 8: 450; 9: 31.68; 10: 481.68
[8 empty] | 0.64 |  |  |  | 288 | 20.28 | 308.28
|  |  |  | ИТОГО прямые затраты по разделу |  |  |  |  | 115.21 | 71.92 | 28.32 | 2900.19 | 164.75 | 3252.07
|  |  |  | ОХР и ОПР |  |  |  | 10: 103.76
|  |  |  | Плановая прибыль |  |  |  | 10: 100.31
|  |  |  | ИТОГО по разделу с ОХР ОПР и Плановой прибылью |  |  |  | 10: 3456.14
|  |  |  | ИТОГО прямые затраты по смете |  |  |  |  | 3246.35 | 5000.55 | 1412.6 | 18995.01 | 2072.6 | 29314.51
[5 empty] | ВСЕГО, в том числе |  |  | 10: 35917.71
[6 empty] | СТРОИТЕЛЬНЫЕ РАБОТЫ |  | 10: 35917.71
[6 empty] | В том числе ЗАРАБОТНАЯ ПЛАТА |  | 10: 3246.35
[7 empty] | ЭКСПЛУАТАЦИЯ МАШИН И МЕХАНИЗМОВ | 10: 5000.55
[7 empty] | В том числе ЗАРАБОТНАЯ ПЛАТА МАШИНИСТОВ | 10: 1412.6
[7 empty] | МАТЕРИАЛЫ, ИЗДЕЛИЯ, КОНСТРУКЦИИ | 10: 18995.01
[7 empty] | ТРАНСПОРТ | 10: 2072.6
[7 empty] | ОХР и ОПР | 10: 3351.44
[7 empty] | ПЛАНОВАЯ ПРИБЫЛЬ | 10: 3251.76
[6 empty] | МОНТАЖНЫЕ РАБОТЫ |  | 10: 0
[6 empty] | В том числе ЗАРАБОТНАЯ ПЛАТА |  | 10: 0
[7 empty] | ЭКСПЛУАТАЦИЯ МАШИН И МЕХАНИЗМОВ | 10: 0
[7 empty] | В том числе ЗАРАБОТНАЯ ПЛАТА МАШИНИСТОВ | 10: 0
[7 empty] | МАТЕРИАЛЫ, ИЗДЕЛИЯ, КОНСТРУКЦИИ | 10: 0
[7 empty] | ТРАНСПОРТ | 10: 0
[7 empty] | ОХР и ОПР | 10: 0
[7 empty] | ПЛАНОВАЯ ПРИБЫЛЬ | 10: 0
[5 empty] | ОБОРУДОВАНИЕ, МЕБЕЛЬ, ИНВЕНТАРЬ |  |  | 10: 0
[5 empty] | ТРАНСПОРТ |  |  | 10: 0
[5 empty] | ПРОЧИЕ ЗАТРАТЫ |  |  | 10: 0
[5 empty] | ЗАТРАТЫ ТРУДА РАБОЧИХ |  |  | 10: 356.13
[5 empty] | ЗАТРАТЫ ТРУДА МАШИНИСТОВ |  |  | 10: 134.12
[5 empty] | ВОЗВРАТ МАТЕРИАЛОВ, ИЗДЕЛИЙ, КОНСТРУКЦИЙ |  |  | 10: 0
Составил
|  |  | (должность) |  | (подпись) | (инициалы, фамилия)
Проверил
|  |  | (должность) |  | (подпись) | (инициалы, фамилия)

## ВР.1 по ЛС 2.103
|  |  | Наименование объекта | РЕКОНСТРУКЦИЯ ЗДАНИЯ АДМИНИСТРАТИВНО-БЫТОВОГО КОРПУСА С ИНВЕНТАРНЫМ НОМЕРОМ 342/С-71225, РАСПОЛОЖЕННОГО ПО АДРЕСУ ГОМЕЛЬСКАЯ ОБЛАСТЬ, Г. СВЕТЛОГОРСК, УЛ. ЛЕСНАЯ, 12. 1 ОЧЕРЕДЬ.
|  |  | Код объекта | 50/21-ПР.
|  |  | Наименование здания, сооружения | АДМИНИСТРАТИВНО-БЫТОВОЙ КОРПУС
|  |  | Шифр здания, сооружения | 2
|  |  | Комплект чертежей | 50/21-ПР-1-КЖ1
Ведомость ресурсов по смете № 103
на ДОПОЛНЕНИЕ К ЛОКАЛЬНОЙ СМЕТЕ № 3 - ОБЩЕСТРОИТЕЛЬНЫЕ РАБОТЫ ПО РАЗДЕЛУ КЖ - ПО ЗАМЕЧАНИЯМ ЭКСПЕРТИЗЫ
|  |  | Составлена в ценах на | 1 ИЮHЯ 2023 г. |  | Цены | без НДС
|  |  |  | (дата разработки) |  |  | (вид цены)
№пп | код |  | Наименование ресурсов |  |  |  |  | Единица измерения | Количество | Стоимость: Ед.изм. / Всего, руб.
[10 empty] | Единицы | Общая
1 | 2 |  | 3 |  |  |  |  | 4 | 5 | 6 | 7
1 |  | 1-1 | ЗАТРАТЫ ТРУДА РАБОЧИХ-СТРОИТЕЛЕЙ |  |  |  |  | чел/ч | 356.13
2 |  | 1-2 | ЗАРАБОТНАЯ ПЛАТА РАБОЧИХ-СТРОИТЕЛЕЙ |  |  |  |  | руб. | 3246.35
3 |  | 1-3 | ЗАТРАТЫ ТРУДА МАШИНИСТОВ |  |  |  |  | чел/ч | 134.12
4 |  | М021105 | Краны на автомобильном ходу 25 т |  |  |  |  | МАШ.-Ч | 1.432 | 88.26 | 53.41
5 |  | М021105 | Краны на автомобильном ходу 25 т |  |  |  |  | МАШ.-Ч | 0.34532 | 89.07 | 13.95
6 |  | М021143 | КРАНЫ НА АВТОМОБИЛЬНОМ ХОДУ ПРИ РАБОТЕ НА ДРУГИХ ВИДАХ СТРОИТЕЛЬСТВА, 16Т |  |  |  |  | МАШ.-Ч | 35.7352 | 47.16 | 1685.27
7 |  | М021243 | КРАНЫ НА ГУСЕНИЧНОМ ХОДУ ПРИ РАБОТЕ НА ДРУГИХ ВИДАХ СТРОИТЕЛЬСТВА, ДО 16Т |  |  |  |  | МАШ.-Ч | 1.2947 | 29.47 | 38.15
8 |  | М030101 | АВТОПОГРУЗЧИКИ 5 Т |  |  |  |  | МАШ.-Ч | -3.4731 | 30.83 | -107.06
9 |  | М030204 | ДОМКРАТЫ ГИДРАВЛИЧЕСКИЕ ГРУЗОПОДЪЕМНОСТЬЮ ДО 100 Т |  |  |  |  | МАШ.-Ч | 0.12813 | 0.19 | 0.02
10 |  | М040502 | УСТАНОВКИ ДЛЯ СВАРКИ РУЧНОЙ ДУГОВОЙ (ПОСТОЯННОГО ТОКА) |  |  |  |  | МАШ.-Ч | 138.9851 | 3.37 | 468.38
11 |  | М040504 | АППАРАТ ДЛЯ ГАЗОВОЙ СВАРКИ И РЕЗКИ |  |  |  |  | МАШ.-Ч | 0.44718 | 0.3 | 0.13
12 |  | М041000 | ПРЕОБРАЗОВАТЕЛИ СВАРОЧНЫЕ С НОМИНАЛЬНЫМ СВАРОЧНЫМ ТОКОМ 315-500 А |  |  |  |  | МАШ.-Ч | 0.46026 | 6.19 | 2.85
13 |  | М041400 | ЭЛЕКТРИЧЕСКИЕ ПЕЧИ ДЛЯ СУШКИ СВАРОЧНЫХ МАТЕРИАЛОВ С РЕГУЛИРОВАНИЕМ ТЕМПЕРАТУРЫ В ПРЕДЕЛАХ 80-500 ГРАДУСОВ |  |  |  |  | МАШ.-Ч | 0.002288 | 3.32 | 0.01
14 |  | М050101 | КОМПРЕССОРЫ ПЕРЕДВИЖНЫЕ С ДВИГАТЕЛЕМ ВНУТРЕННЕГО СГОРАНИЯ ДАВЛЕНИЕМ ДО 686 КПА (7АТМ) 2,2 М3/МИН |  |  |  |  | МАШ.-Ч | 2.4345 | 26.07 | 63.47
15 |  | М050102 | КОМПРЕССОРЫ ПЕРЕДВИЖНЫЕ С ДВИГАТЕЛЕМ ВНУТРЕННЕГО СГОРАНИЯ ДАВЛЕНИЕМ ДО 686 КПА (7АТМ) 5 М3/МИН |  |  |  |  | МАШ.-Ч | 58.2131 | 26.18 | 1524.01
16 |  | М060337 | ЭКСКАВАТОРЫ ОДНОКОВШОВЫЕ ДИЗЕЛЬНЫЕ НА ПНЕВМОКОЛЕСНОМ ХОДУ ПРИ РАБОТЕ НА ДРУГИХ ВИДАХ СТРОИТЕЛЬСТВА, 0,25М3 |  |  |  |  | МАШ.-Ч | 28.0785 | 32.04 | 899.63
17 |  | М070148 | БУЛЬДОЗЕРЫ ПРИ РАБОТЕ НА ДРУГИХ ВИДАХ СТРОИТЕЛЬСТВА, 59 (80)КВТ (Л.С.) |  |  |  |  | МАШ.-Ч | 3.8379 | 38.18 | 146.53
18 |  | М110102 | БАДЬИ ЕМКОСТЬЮ 4 М3 |  |  |  |  | МАШ.-Ч | 16.7409 | 0.38 | 6.36
19 |  | М111100 | ВИБРАТОР ГЛУБИННЫЙ |  |  |  |  | МАШ.-Ч | 16.2157 | 1.17 | 18.97
20 |  | М111301 | ВИБРАТОР ПОВЕРХНОСТНЫЙ |  |  |  |  | МАШ.-Ч | 0.52516 | 0.22 | 0.12
21 |  | М330201 | МАШИНЫ СВЕРЛИЛЬНЫЕ ЭЛЕКТРИЧЕСКИЕ |  |  |  |  | МАШ.-Ч | 1.798 | 0.49 | 0.88
22 |  | М330301 | МАШИНЫ ШЛИФОВАЛЬНЫЕ ЭЛЕКТРИЧЕСКИЕ |  |  |  |  | МАШ.-Ч | 0.039722 | 0.72 | 0.03
23 |  | М330805 | МОЛОТКИ ПРИ РАБОТЕ ОТ ПЕРЕДВИЖНЫХ КОМПРЕССОРНЫХ СТАНЦИЙ ОТБОЙНЫЕ ПНЕВМАТИЧЕСКИЕ (БЕЗ УЧЕТА СТОИМОСТИ СЖАТОГО ВОЗДУХА) |  |  |  |  | МАШ.-Ч | 2.4345 | 0.47 | 1.14
24 |  | М331101 | ТРАМБОВКИ ПНЕВМОТИЧЕСКИЕ (БЕЗ УЧЕТА СТОИМОСТИ СЖАТОГО ВОЗДУХА) |  |  |  |  | МАШ.-Ч | 58.2131 | 0.15 | 8.75
25 |  | М331617 | СРЕДСТВА МАЛОЙ МЕХАНИЗАЦИИ |  |  |  |  | МАШ.-Ч | 6.2136 | 13.8 | 85.74
[6 empty] | ИТОГО | МАШИНЫ И МЕХАНИЗМЫ |  |  |  | 4910.74
26 |  | 1/10-110-50-5/85 | БРУСКИ ОБРЕЗНЫЕ ХВОЙНЫХ ПОРОД ДЛИНОЙ 4-6,5 М, ШИРИНОЙ 75-150 ММ, ТОЛЩИНОЙ 40-75 ММ, 1 СОРТА |  |  |  |  | м.3 | 0.000556 | 491.5 | 0.27
27 |  | 1/10-110-50-5/105 | БРУСЬЯ ОБРЕЗНЫЕ ХВОЙНЫХ ПОРОД ДЛИНОЙ 4-6,5 М, ШИРИНОЙ 100-150 ММ, ТОЛЩИНОЙ 100, 125 ММ, 1 СОРТА |  |  |  |  | м.3 | 0.041541 | 477.5 | 19.84
28 |  | 1/10-110-50-15/525 | ДОСКИ ОБРЕЗНЫЕ ХВОЙНЫХ ПОРОД ДЛИНОЙ 4-6,5 М, ШИРИНОЙ 75-150 ММ, ТОЛЩИНОЙ 19, 22 ММ, 3 СОРТА |  |  |  |  | м.3 | 0.000121 | 171.17 | 0.02
29 |  | 1/10-110-50-15/545 | ДОСКИ ОБРЕЗНЫЕ ХВОЙНЫХ ПОРОД ДЛИНОЙ 4-6,5 М, ШИРИНОЙ 75-150 ММ, ТОЛЩИНОЙ 25 ММ, 3 СОРТА |  |  |  |  | М3 | 0.059624 | 171.17 | 10.2
30 |  | 1/10-110-50-15/585 | ДОСКИ ОБРЕЗНЫЕ ХВОЙНЫХ ПОРОД ДЛИНОЙ 4-6,5 М, ШИРИНОЙ 75-150 ММ, ТОЛЩИНОЙ 44 ММ И БОЛЕЕ, 3 СОРТА |  |  |  |  | М3 | -0.097595 | 321 | -31.33
31 |  | 1/10-115-20-10/99 | ПРОФИЛИРОВАННЫЙ ЛИСТ СТАЛЬНОЙ ТИПА НС-35-1000 ТОЛЩИНОЙ 0,8 ММ ОЦИНКОВАННЫЙ |  |  |  |  | м.2 | 11.6116 | 23.53 | 273.22
32 |  | 1/10-130-30/103 | СМАЗКА СОЛИДОЛ ЖИРОВОЙ (СОЛИДОЛ-Ж) |  |  |  |  | т | 0.037102 | 2829.59 | 104.99
33 |  | 1/10-135-20/40 | АЦЕТИЛЕН РАСТВОРЕННЫЙ ТЕХНИЧЕСКИЙ МАРКИ Б |  |  |  |  | м.3 | 0.11084 | 27.47 | 3.04
34 |  | 1/10-140-40/190 | ЭЛЕКТРОДЫ ТИПА Э42 ДИАМЕТРОМ 6 ММ |  |  |  |  | т | 0.14922 | 10500 | 1566.77
35 |  | 1/10-160-10/190 | ПЛЕНКА ПОЛИЭТИЛЕНОВАЯ ПЕРВОГО СОРТА, ТОЛЩИНОЙ 0,2 ММ |  |  |  |  | М2 | 74.1115 | 0.8 | 59.28
36 |  | 1/10-180-20/64 | КРУГИ ШЛИФОВАЛЬНЫЕ ДЛЯ СПЕЦИАЛЬНЫХ МОНТАЖНЫХ РАБОТ 5П 230 Х 6 Х 22 |  |  |  |  | шт. | 0.009287 | 4.66 | 0.04
37 |  | 1/10-230-50-15/49 | РАСТВОРИТЕЛЬ ДЛЯ ЛАКОКРАСОЧНЫХ МАТЕРИАЛОВ МАРКИ Р-4 |  |  |  |  | т | 3.3e-05 | 5850 | 0.2
38 |  | 1/10-230-60-45-15/40 | РАСТВОРНАЯ СМЕСЬ СУХАЯ (РСС), РЕМОНТНАЯ, ДЛЯ ЗАДЕЛКИ ВЫБОИН, СКОЛОВ, КРУПНЫХ ТРЕЩИН, ДЛЯ НАРУЖНЫХ И ВНУТРЕННИХ РАБОТ (НВ), ЦЕМЕНТНАЯ, М200, F75 |  |  |  |  | т | 0.225 | 524 | 117.9
39 |  | 1/10-230-60-45-15/75 | РАСТВОРНАЯ СМЕСЬ СУХАЯ (РСС), РЕМОНТНАЯ, ДЛЯ РЕМОНТА, ВОССТАНОВЛЕНИЯ И УСИЛЕНИЯ ЖЕЛЕЗОБЕТОННЫХ КОНСТРУКЦИЙ, ДЛЯ НАРУЖНЫХ И ВНУТРЕННИХ РАБОТ (НВ), ЦЕМЕНТНАЯ, 500, F300 |  |  |  |  | т | 2.176 | 450 | 979.2
40 |  | 1/10-240-10-10/130 | БОЛТЫ СТРОИТЕЛЬНЫЕ С ГАЙКАМИ И ШАЙБАМИ |  |  |  |  | т | 0.012218 | 5300 | 64.76
41 |  | 1/10-240-25-35/240 | ГВОЗДИ СТРОИТЕЛЬНЫЕ |  |  |  |  | кг | -6.9455 | 3.42 | -23.74
42 |  | 1/10-260-30-18/7 | ПРОКАТ ГОРЯЧЕКАТАНЫЙ ПОЛОСОВОЙ ИЗ СТАЛИ УГЛЕРОДИСТОЙ ОБЫКНОВЕННОГО КАЧЕСТВА МАРКИ СТ3СП, СТ3ПС, РАЗМЕРАМИ 10 Х 100 ММ |  |  |  |  | т | 0.18194 | 2692.7 | 489.91
43 |  | 1/10-260-150-1/119 | УГОЛОК РАВНОПОЛОЧНЫЙ ГОРЯЧЕКАТАНЫЙ ИЗ СТАЛИ УГЛЕРОДИСТОЙ С245, РАЗМЕРАМИ 100 Х 100 Х 8 ММ |  |  |  |  | т | 0.30512 | 2245.4 | 685.12
44 |  | 1/10-260-170-4/18 | ШВЕЛЛЕРЫ ГОРЯЧЕКАТАНЫЕ N 40 ИЗ СТАЛИ УГЛЕРОДИСТОЙ ОБЫКНОВЕННОГО КАЧЕСТВА МАРКИ СТ3СП, СТ3ПС |  |  |  |  | т | 0.001107 | 5058.75 | 5.59
45 |  | 1/10-260-170-4/20 | ШВЕЛЛЕРЫ ГОРЯЧЕКАТАНЫЕ N 10 - 14 ИЗ СТАЛИ УГЛЕРОДИСТОЙ С245 |  |  |  |  | т | 0.050008 | 2553.33 | 127.68
46 |  | 1/10-260-170-4/21 | ШВЕЛЛЕРЫ ГОРЯЧЕКАТАНЫЕ N 16 - 24 ИЗ СТАЛИ УГЛЕРОДИСТОЙ С245 |  |  |  |  | т | 0.40127 | 2779.61 | 1115.39
47 |  | 1/10-260-200/11 | КАТАНКА ИЗ СТАЛИ УГЛЕРОДИСТОЙ ОБЫКНОВЕННОГО КАЧЕСТВА ДИАМЕТРОМ, 6,3 ММ 6,5 ММ |  |  |  |  | т | 1.7e-05 | 2392.22 | 0.04
48 |  | 1/10-260-370/1 | СЕТКА МЕТАЛЛИЧЕСКАЯ ПРОВОЛОЧНАЯ ПЛЕТЕНАЯ С КВАДРАТНЫМИ ЯЧЕЙКАМИ N 12, БЕЗ ПОКРЫТИЯ |  |  |  |  | м.2 | 0.9769 | 7.89 | 7.7
49 |  | 1/55-50-25/50 | ГРУНТОВКА ГФ-021, КРАСНО-КОРИЧНЕВАЯ |  |  |  |  | т | 0.000177 | 4487.91 | 0.79
50 |  | 2/10-25/5-1 | ЗАГОТОВКИ ИЗ ГОРЯЧЕКАТАНОЙ АРМАТУРНОЙ СТАЛИ ПЕРИОДИЧЕСКОГО ПРОФИЛЯ КЛАССА S500(AТ500С) ДИАМЕТРОМ 8 ММ |  |  |  |  | т | 0.18161 | 3006.69 | 546.04
51 |  | 2/10-25/5 | ЗАГОТОВКИ ИЗ ГОРЯЧЕКАТАНОЙ АРМАТУРНОЙ СТАЛИ ПЕРИОДИЧЕСКОГО ПРОФИЛЯ КЛАССА S500(AТ500С) ДИАМЕТРОМ 10 ММ |  |  |  |  | т | -2.796 | 3006.69 | -8406.67
52 |  | 2/10-25/10 | ЗАГОТОВКИ ИЗ ГОРЯЧЕКАТАНОЙ АРМАТУРНОЙ СТАЛИ ПЕРИОДИЧЕСКОГО ПРОФИЛЯ КЛАССА S500(AТ500С) ДИАМЕТРОМ 12 ММ |  |  |  |  | т | 11.9189 | 2852.3 | 33996.17
53 |  | 2/10-25/20 | ЗАГОТОВКИ ИЗ ГОРЯЧЕКАТАНОЙ АРМАТУРНОЙ СТАЛИ ПЕРИОДИЧЕСКОГО ПРОФИЛЯ КЛАССА S500(AТ500С) ДИАМЕТРОМ 16-18 ММ |  |  |  |  | т | 1.1307 | 2554.9 | 2888.83
54 |  | 2/10-25/25 | ЗАГОТОВКИ ИЗ ГОРЯЧЕКАТАНОЙ АРМАТУРНОЙ СТАЛИ ПЕРИОДИЧЕСКОГО ПРОФИЛЯ КЛАССА S500(AТ500С) ДИАМЕТРОМ 20-22 ММ |  |  |  |  | т | 1.8941 | 2938.57 | 5566.09
55 |  | 2/10-35/10 | ДЕТАЛИ ЗАКЛАДНЫЕ, ИЗГОТОВЛЕННЫЕ БЕЗ ПРИМЕНЕНИЯ СВАРКИ, ГНУТЬЯ, СВЕРЛЕНИЯ (ПРОБИВКИ) ОТВЕРСТИЙ, ПОСТАВЛЯЕМЫЕ ОТДЕЛЬНО |  |  |  |  | т | -7.6604 | 5260.69 | -40298.94
56 |  | 2/10-45/10 | ЗАГОТОВКИ ИЗ ПРОВОЛОКИ ИЗ НИЗКОУГЛЕРОДИСТОЙ СТАЛИ ХОЛОДНОТЯНУТОЙ ПЕРИОДИЧЕСКОГО ПРОФИЛЯ КЛАССА ВР-I ДЛЯ АРМИРОВАНИЯ ЖЕЛЕЗОБЕТОННЫХ КОНСТРУКЦИЙ ДИАМЕТРОМ 4 ММ |  |  |  |  | т | 0.009492 | 3139.65 | 29.81
57 |  | 2/20-40-35/75-1 | ЩИТ МЕТАЛЛИЧЕСКИЙ ЩМ1 |  |  |  |  | т | 0.02649 | 12429.81 | 329.27
58 |  | 2/20-80-5-20/15 | ОТДЕЛЬНЫЕ КОНСТРУКТИВНЫЕ ЭЛЕМЕНТЫ ЗДАНИЙ И СООРУЖЕНИЙ (КОЛОННЫ, БАЛКИ, ФЕРМЫ, СВЯЗИ, РИГЕЛИ, СТОЙКИ И Т.Д.) С ПРЕОБЛАДАНИЕМ ГНУТЫХ ПРОФИЛЕЙ. СРЕДНЯЯ МАССА СБОРОЧНОЙ ЕДИНИЦЫ СВЫШЕ 0,5 Т |  |  |  |  | т | 0.4222 | 4000 | 1688.8
59 |  | 2/50-35-10/5 | ЩИТЫ ИЗ ДОСОК ХВОЙНЫХ ПОРОД, ТОЛЩИНОЙ 25 ММ |  |  |  |  | М2 | 15.388 | 30.08 | 462.88
60 |  | 2/50-35-10/10 | ЩИТЫ ИЗ ДОСОК ХВОЙНЫХ ПОРОД, ТОЛЩИНОЙ 40 ММ |  |  |  |  | М2 | 2.4008 | 36.14 | 86.76
61 |  | 3/13-10-10/60 | ШПИЛЬКИ С ГАЙКАМИ И ШАЙБАМИ ДИАМЕТРОМ 16 ММ |  |  |  |  | т | 0.0371 | 5520 | 204.8
62 |  | 4/1-4-10-20-20/100 | БЕТОНЫ ТЯЖЕЛЫЕ С КРУПНОСТЬЮ ЗАПОЛНИТЕЛЯ БОЛЕЕ 5 ДО 20 ММ, КЛАССА С8/10 (В10) |  |  |  |  | М3 | 6.6708 | 97.25 | 648.73
63 |  | 4/1-4-10-20-20/110 | БЕТОНЫ ТЯЖЕЛЫЕ С КРУПНОСТЬЮ ЗАПОЛНИТЕЛЯ БОЛЕЕ 5 ДО 20 ММ, КЛАССА С20/25 (В25) |  |  |  |  | м.3 | 1.2282 | 136.28 | 167.37
64 |  | 4/1-4-10-20-60/1340-1 | БЕТОН ТЯЖЕЛЫЙ С КРУПНОСТЬЮ ЗАПОЛНИТЕЛЯ 10 ММ И МЕНЕЕ, КЛАССА С25/30, F100, W6 |  |  |  |  | М3 | 102.5353 | 151.03 | 15485.91
65 |  | 6/20-20-20/14 | ТРУБА СТАЛЬНАЯ СВАРНАЯ ВОДОГАЗОПРОВОДНАЯ НЕОЦИНКОВАННАЯ ОБЫКНОВЕННАЯ НОМИНАЛЬНЫМ ДИАМЕТРОМ 40 ММ, ТОЛЩИНОЙ СТЕНКИ 3,5 ММ |  |  |  |  | м | 2.7613 | 8.05 | 22.23
[6 empty] | ИТОГО | МАТЕРИАЛЫ |  |  |  | 18994.96
Составил
|  |  | (должность) |  | (подпись) | (инициалы, фамилия)
Проверил
|  |  | (должность) |  | (подпись) | (инициалы, фамилия)

## ЛС2.106
|  |  | Наименование объекта | РЕКОНСТРУКЦИЯ ЗДАНИЯ АДМИНИСТРАТИВНО-БЫТОВОГО КОРПУСА С ИНВЕНТАРНЫМ НОМЕРОМ 342/С-71225, РАСПОЛОЖЕННОГО ПО АДРЕСУ ГОМЕЛЬСКАЯ ОБЛАСТЬ, Г. СВЕТЛОГОРСК, УЛ. ЛЕСНАЯ, 12. 1 ОЧЕРЕДЬ.
|  |  | Код объекта | 50/21-ПР
|  |  | Наименование здания, сооружения | АДМИНИСТРАТИВНО-БЫТОВОЙ КОРПУС
|  |  | Шифр здания, сооружения | 2
|  |  | Комплект чертежей | 50/21-ПР-1-ВК1
Локальная смета (Локальный сметный расчет) № 106
на ДОПОЛНЕНИЕ К ЛОКАЛЬНОЙ СМЕТЕ № 6 - КАНАЛИЗАЦИЯ ХОЗЯЙСТВЕННО-БЫТОВАЯ К1 - ПО ЗАМЕЧАНИЯМ ЭКСПЕРТИЗЫ
|  |  | Составлена в ценах на | 1 ИЮHЯ 2023 |  | Цены | без НДС |  |  | Стоимость | 0.229 | тысяч белорусских рублей
|  |  |  | (дата разработки) |  |  | (вид цены)
Номер по смете |  | Обоснование | Наименование работ |  |  |  |  | Ед.изм. | Стоимость: Ед.изм. / Всего,белорусских рублей
[9 empty] | Заработная плата | Эксплуатация машин |  | Материальные ресурсы | Транспорт | Общая стоимость
[8 empty] | Количество |  | Всего | в том числе заработная плата
1 |  | 2 | 3 |  |  |  |  | 4 | 5 | 6 | 7 | 8 | 9 | 10
| Cмета: | 2. 106. ДОПОЛНЕНИЕ К ЛОКАЛЬНОЙ СМЕТЕ № 6 - КАНАЛИЗАЦИЯ ХОЗЯЙСТВЕННО-БЫТОВАЯ К1 - ПО ЗАМЕЧАНИЯМ ЭКСПЕРТИЗЫ
Ж3-10-55 КАНАЛИЗАЦИЯ ХОЗЯЙСТВЕННО-БЫТОВАЯ. САНТЕХНИЧЕСКОЕ ОБОРУДОВАНИЕ = 1 ШТ(КОМПЛ.) =
1 |  | 3/4-130-10/10 | СИФОН С ДОПОЛНИТЕЛЬНЫМ ПОДКЛЮЧЕНИЕМ |  |  |  |  | 4: шт.; 8: 26.93; 9: 1.49; 10: 28.42
[8 empty] | 1 |  |  |  | 26.93 | 1.49 | 28.42
|  |  |  | ИТОГО прямые затраты по разделу |  |  |  |  | 0 | 0 | 0 | 26.93 | 1.49 | 28.42
|  |  |  | ОХР и ОПР |  |  |  | 10: 0
|  |  |  | Плановая прибыль |  |  |  | 10: 0
|  |  |  | ИТОГО по разделу с ОХР ОПР и Плановой прибылью |  |  |  | 10: 28.42
Ж3-10-55-090 КАНАЛИЗАЦИЯ ХОЗЯЙСТВЕННО-БЫТОВАЯ. ДЕМОНТАЖНЫЕ РАБОТЫ = 14 М =
2 |  | Е65-4-8 | СНЯТИЕ ВОДОМЕРОВ ДИАМЕТРОМ ДО 50 ММ |  |  |  |  | 100 ШТ. | 226.28 | 6.94 | 1.76 |  |  | 233.22
(89.078 / 73.48) | [7 empty] | 0.01 | 2.26 | 0.07 | 0.02 |  |  | 2.33
3 |  | Е65-1-2 | РАЗБОРКА ТРУБОПРОВОДОВ ИЗ ВОДОГАЗОПРОВОДНЫХ ТРУБ ДИАМЕТРОМ ДО 63 ММ |  |  |  |  | 100 М ТРУБОПРОВОДОВ | 518.78 | 4.61 | 2.02 | 20.33 | 1.43 | 545.15
(89.078 / 73.48) | [7 empty] | 0.14 | 72.63 | 0.65 | 0.28 | 2.85 | 0.2 | 76.33
4 |  | 8/1/520 | ТРУБЫ ВОДОГАЗОПРОВОДНЫЕ | bar: 4
0.028
5 |  | 8/1/580 | МЕТАЛЛОЛОМ | bar: 4
0.0378
6 |  | 8/2/1 | СТРОИТЕЛЬНЫЕ ОТХОДЫ И (ИЛИ) СТРОИТЕЛЬНЫЙ МУСОР | bar: 4
0.0098
|  |  |  | ИТОГО прямые затраты по разделу |  |  |  |  | 74.89 | 0.72 | 0.3 | 2.85 | 0.2 | 78.66
|  |  |  | ОХР и ОПР |  |  |  | 10: 66.98
|  |  |  | Плановая прибыль |  |  |  | 10: 55.25
|  |  |  | ИТОГО по разделу с ОХР ОПР и Плановой прибылью |  |  |  | 10: 200.89
|  |  |  | ИТОГО прямые затраты по смете |  |  |  |  | 74.89 | 0.72 | 0.3 | 29.78 | 1.69 | 107.08
[5 empty] | ВСЕГО, в том числе |  |  | 10: 229.31
[6 empty] | СТРОИТЕЛЬНЫЕ РАБОТЫ |  | 10: 229.31
[6 empty] | В том числе ЗАРАБОТНАЯ ПЛАТА |  | 10: 74.89
[7 empty] | ЭКСПЛУАТАЦИЯ МАШИН И МЕХАНИЗМОВ | 10: 0.72
[7 empty] | В том числе ЗАРАБОТНАЯ ПЛАТА МАШИНИСТОВ | 10: 0.3
[7 empty] | МАТЕРИАЛЫ, ИЗДЕЛИЯ, КОНСТРУКЦИИ | 10: 29.78
[7 empty] | ТРАНСПОРТ | 10: 1.69
[7 empty] | ОХР и ОПР | 10: 66.98
[7 empty] | ПЛАНОВАЯ ПРИБЫЛЬ | 10: 55.25
[6 empty] | МОНТАЖНЫЕ РАБОТЫ |  | 10: 0
[6 empty] | В том числе ЗАРАБОТНАЯ ПЛАТА |  | 10: 0
[7 empty] | ЭКСПЛУАТАЦИЯ МАШИН И МЕХАНИЗМОВ | 10: 0
[7 empty] | В том числе ЗАРАБОТНАЯ ПЛАТА МАШИНИСТОВ | 10: 0
[7 empty] | МАТЕРИАЛЫ, ИЗДЕЛИЯ, КОНСТРУКЦИИ | 10: 0
[7 empty] | ТРАНСПОРТ | 10: 0
[7 empty] | ОХР и ОПР | 10: 0
[7 empty] | ПЛАНОВАЯ ПРИБЫЛЬ | 10: 0
[5 empty] | ОБОРУДОВАНИЕ, МЕБЕЛЬ, ИНВЕНТАРЬ |  |  | 10: 0
[5 empty] | ТРАНСПОРТ |  |  | 10: 0
[5 empty] | ПРОЧИЕ ЗАТРАТЫ |  |  | 10: 0
[5 empty] | ЗАТРАТЫ ТРУДА РАБОЧИХ |  |  | 10: 8.6
[5 empty] | ЗАТРАТЫ ТРУДА МАШИНИСТОВ |  |  | 10: 0.03
[5 empty] | ВОЗВРАТ МАТЕРИАЛОВ, ИЗДЕЛИЙ, КОНСТРУКЦИЙ |  |  | 10: 0
Составил
|  |  | (должность) |  | (подпись) | (инициалы, фамилия)
Проверил
|  |  | (должность) |  | (подпись) | (инициалы, фамилия)

## ВР.1 по ЛС 2.106
|  |  | Наименование объекта | РЕКОНСТРУКЦИЯ ЗДАНИЯ АДМИНИСТРАТИВНО-БЫТОВОГО КОРПУСА С ИНВЕНТАРНЫМ НОМЕРОМ 342/С-71225, РАСПОЛОЖЕННОГО ПО АДРЕСУ ГОМЕЛЬСКАЯ ОБЛАСТЬ, Г. СВЕТЛОГОРСК, УЛ. ЛЕСНАЯ, 12. 1 ОЧЕРЕДЬ.
|  |  | Код объекта | 50/21-ПР.
|  |  | Наименование здания, сооружения | АДМИНИСТРАТИВНО-БЫТОВОЙ КОРПУС
|  |  | Шифр здания, сооружения | 2
|  |  | Комплект чертежей | 50/21-ПР-1-ВК1
Ведомость ресурсов по смете № 106
на ДОПОЛНЕНИЕ К ЛОКАЛЬНОЙ СМЕТЕ № 6 - КАНАЛИЗАЦИЯ ХОЗЯЙСТВЕННО-БЫТОВАЯ К1 - ПО ЗАМЕЧАНИЯМ ЭКСПЕРТИЗЫ
|  |  | Составлена в ценах на | 1 ИЮHЯ 2023 г. |  | Цены | без НДС
|  |  |  | (дата разработки) |  |  | (вид цены)
№пп | код |  | Наименование ресурсов |  |  |  |  | Единица измерения | Количество | Стоимость: Ед.изм. / Всего, руб.
[10 empty] | Единицы | Общая
1 | 2 |  | 3 |  |  |  |  | 4 | 5 | 6 | 7
1 |  | 1-1 | ЗАТРАТЫ ТРУДА РАБОЧИХ-СТРОИТЕЛЕЙ |  |  |  |  | чел/ч | 8.6
2 |  | 1-2 | ЗАРАБОТНАЯ ПЛАТА РАБОЧИХ-СТРОИТЕЛЕЙ |  |  |  |  | руб. | 74.89
3 |  | 1-3 | ЗАТРАТЫ ТРУДА МАШИНИСТОВ |  |  |  |  | чел/ч | 0.03
4 |  | М031811 | ПОГРУЗЧИКИ ОДНОКОВШОВЫЕ УНИВЕРСАЛЬНЫЕ ПНЕВМОКОЛЕСНЫЕ 2 Т |  |  |  |  | МАШ.-Ч | 0.0018 | 38.57 | 0.07
5 |  | М040504 | АППАРАТ ДЛЯ ГАЗОВОЙ СВАРКИ И РЕЗКИ |  |  |  |  | МАШ.-Ч | 0.6062 | 0.3 | 0.18
6 |  | М331617 | СРЕДСТВА МАЛОЙ МЕХАНИЗАЦИИ |  |  |  |  | МАШ.-Ч | 0.0336 | 13.8 | 0.46
[6 empty] | ИТОГО | МАШИНЫ И МЕХАНИЗМЫ |  |  |  | 0.71
7 |  | 1/10-135-20/40 | АЦЕТИЛЕН РАСТВОРЕННЫЙ ТЕХНИЧЕСКИЙ МАРКИ Б |  |  |  |  | м.3 | 0.1036 | 27.47 | 2.85
8 |  | 3/4-130-10/10 | СИФОН С ДОПОЛНИТЕЛЬНЫМ ПОДКЛЮЧЕНИЕМ |  |  |  |  | шт. | 1 | 26.93 | 26.93
9 |  | 8/1/520 | ТРУБЫ ВОДОГАЗОПРОВОДНЫЕ |  |  |  |  | т | 0.028
10 |  | 8/1/580 | МЕТАЛЛОЛОМ |  |  |  |  | т | 0.0378
11 |  | 8/2/1 | СТРОИТЕЛЬНЫЕ ОТХОДЫ И (ИЛИ) СТРОИТЕЛЬНЫЙ МУСОР |  |  |  |  | Т | 0.0098
[6 empty] | ИТОГО | МАТЕРИАЛЫ |  |  |  | 29.78
Составил
|  |  | (должность) |  | (подпись) | (инициалы, фамилия)
Проверил
|  |  | (должность) |  | (подпись) | (инициалы, фамилия)

## ЛС2.107
|  |  | Наименование объекта | РЕКОНСТРУКЦИЯ ЗДАНИЯ АДМИНИСТРАТИВНО-БЫТОВОГО КОРПУСА С ИНВЕНТАРНЫМ НОМЕРОМ 342/С-71225, РАСПОЛОЖЕННОГО ПО АДРЕСУ ГОМЕЛЬСКАЯ ОБЛАСТЬ, Г. СВЕТЛОГОРСК, УЛ. ЛЕСНАЯ, 12. 1 ОЧЕРЕДЬ.
|  |  | Код объекта | 50/21-ПР
|  |  | Наименование здания, сооружения | АДМИНИСТРАТИВНО-БЫТОВОЙ КОРПУС
|  |  | Шифр здания, сооружения | 2
|  |  | Комплект чертежей | 50/21-ПР-1-ТСВ1
Локальная смета (Локальный сметный расчет) № 107
на ДОПОЛНЕНИЕ К ЛОКАЛЬНОЙ СМЕТЕ № 7 - ТЕЛЕВИЗИОННАЯ СИСТЕМА ВИДЕОНАБЛЮДЕНИЯ - ПО ЗАМЕЧАНИЯМ ЭКСПЕРТИЗЫ
|  |  | Составлена в ценах на | 1 ИЮHЯ 2023 |  | Цены | без НДС |  |  | Стоимость | 1.377 | тысяч белорусских рублей
|  |  |  | (дата разработки) |  |  | (вид цены)
Номер по смете |  | Обоснование | Наименование работ |  |  |  |  | Ед.изм. | Стоимость: Ед.изм. / Всего,белорусских рублей
[9 empty] | Заработная плата | Эксплуатация машин |  | Материальные ресурсы | Транспорт | Общая стоимость
[8 empty] | Количество |  | Всего | в том числе заработная плата
1 |  | 2 | 3 |  |  |  |  | 4 | 5 | 6 | 7 | 8 | 9 | 10
| Cмета: | 2. 107. ДОПОЛНЕНИЕ К ЛОКАЛЬНОЙ СМЕТЕ № 7 - ТЕЛЕВИЗИОННАЯ СИСТЕМА ВИДЕОНАБЛЮДЕНИЯ - ПО ЗАМЕЧАНИЯМ ЭКСПЕРТИЗЫ
Ж3-80-62 СИСТЕМА ВИДЕОНАБЛЮДЕНИЯ. ОБОРУДОВАНИЕ И ПРИБОРЫ = 25 ШТ =
1 |  | П0* | ДОБАВИТЬ:
2 |  | Ц10-111-5 | ГРОЗОЗАЩИТА ДЛЯ ВОЗДУШНЫХ АБОНЕНТСКИХ ЛИНИЙ |  |  |  |  | КОМПЛ. | 31.81 |  |  | 12.43 | 0.61 | 44.85
(42.284 / 37.3) | [7 empty] | 3 | 95.43 |  |  | 37.29 | 1.83 | 134.55
3 |  | 1/250-10-10/1-Г3 | УСТРОЙСТВО ЗАЩИТЫ МЕДНЫХ ПОРТОВ УЗ/ПП-БП |  |  |  |  | 4: ШТ; 8: 84.67; 9: 1.69; 10: 86.36
Оборуд.подряд. | [7 empty] | 4: 3; 8: 254.01; 9: 5.07; 10: 259.08
4 |  | 1/250-10-10/2-Г3 | БЛОК ГРОЗОЗАЩИТЫ СЕТИ БЭЛ-ЕП16 |  |  |  |  | 4: ШТ; 8: 1183.99; 9: 23.68; 10: 1207.67
Оборуд.подряд. | [7 empty] | 4: 1; 8: 1183.99; 9: 23.68; 10: 1207.67
|  |  |  | ИТОГО прямые затраты по разделу |  |  |  |  | 95.43 | 0 | 0 | 1475.29 | 30.58 | 1601.3
|  |  |  | ОХР и ОПР |  |  |  | 10: 40.35
|  |  |  | Плановая прибыль |  |  |  | 10: 35.6
|  |  |  | ИТОГО по разделу с ОХР ОПР и Плановой прибылью |  |  |  | 10: 1677.25
Ж3-80-62 СИСТЕМА ВИДЕОНАБЛЮДЕНИЯ. МАТЕРИАЛЫ = 224 ШТ =
21 |  | Ц10-520-3 | КАБЕЛЬ ТЕЛЕВИЗИОННЫЙ (КОАКСИАЛЬНЫЙ) В КОРОБЕ |  |  |  |  | 100 М | 73.23 |  |  | 0.74 | 0.03 | 74
(42.284 / 37.3) | [7 empty] | 4: 0.0045; 5: 0.33; 10: 0.33
23 |  | 5/10-10-80/1-П/К | ПАТЧ-КОРД UTP CAT 5E 4 ПАРЫ (0,15 М) |  |  |  |  | 4: ШТ; 8: 1.17; 9: 0.06; 10: 1.23
[8 empty] | 3 |  |  |  | 3.51 | 0.18 | 3.69
|  |  |  | ИТОГО прямые затраты по разделу |  |  |  |  | 0.33 | 0 | 0 | 3.51 | 0.18 | 4.02
|  |  |  | ОХР и ОПР |  |  |  | 10: 0.14
|  |  |  | Плановая прибыль |  |  |  | 10: 0.12
|  |  |  | ИТОГО по разделу с ОХР ОПР и Плановой прибылью |  |  |  | 10: 4.28
Ж3-80-62 СИСТЕМА ВИДЕОНАБЛЮДЕНИЯ. КАБЕЛЬНЫЕ ИЗДЕЛИЯ = 623 М =
31 |  | П0* | ИСКЛЮЧИТЬ:
32 |  | Ц10-520-3 | КАБЕЛЬ ТЕЛЕВИЗИОННЫЙ (КОАКСИАЛЬНЫЙ) В КОРОБЕ |  |  |  |  | 100 М | 73.23 |  |  | 0.74 | 0.03 | 74
(42.284 / 37.3) | [7 empty] | -1.4778 | -108.22 |  |  | -1.09 | -0.04 | -109.35
33 |  | 5/10-20-60-2/19 | ПРОВОД СИЛОВОЙ МАРКИ ПВ3 С МЕДНОЙ ЖИЛОЙ, С ПОЛИВИНИЛХЛОРИДНОЙ ИЗОЛЯЦИЕЙ, ПОВЫШЕННОЙ ГИБКОСТИ, СЕЧЕНИЕМ 2,5 ММ!2, НА НАПРЯЖЕНИЕ 0,45 КВ |  |  |  |  | 4: 1000 м; 8: 690.87; 9: 33.23; 10: 724.1
[8 empty] | -0.15 |  |  |  | -103.63 | -4.98 | -108.61
|  |  |  | ИТОГО прямые затраты по разделу |  |  |  |  | -108.22 | 0 | 0 | -104.72 | -5.02 | -217.96
|  |  |  | ОХР и ОПР |  |  |  | 10: -45.76
|  |  |  | Плановая прибыль |  |  |  | 10: -40.37
|  |  |  | ИТОГО по разделу с ОХР ОПР и Плановой прибылью |  |  |  | 10: -304.09
|  |  |  | ИТОГО прямые затраты по смете |  |  |  |  | -12.46 | 0 | 0 | 1374.08 | 25.74 | 1387.36
[5 empty] | ВСЕГО, в том числе |  |  | 10: 1377.44
[6 empty] | СТРОИТЕЛЬНЫЕ РАБОТЫ |  | 10: 0
[6 empty] | В том числе ЗАРАБОТНАЯ ПЛАТА |  | 10: 0
[7 empty] | ЭКСПЛУАТАЦИЯ МАШИН И МЕХАНИЗМОВ | 10: 0
[7 empty] | В том числе ЗАРАБОТНАЯ ПЛАТА МАШИНИСТОВ | 10: 0
[7 empty] | МАТЕРИАЛЫ, ИЗДЕЛИЯ, КОНСТРУКЦИИ | 10: 0
[7 empty] | ТРАНСПОРТ | 10: 0
[7 empty] | ОХР и ОПР | 10: 0
[7 empty] | ПЛАНОВАЯ ПРИБЫЛЬ | 10: 0
[6 empty] | МОНТАЖНЫЕ РАБОТЫ |  | 10: -89.31
[6 empty] | В том числе ЗАРАБОТНАЯ ПЛАТА |  | 10: -12.46
[7 empty] | ЭКСПЛУАТАЦИЯ МАШИН И МЕХАНИЗМОВ | 10: 0
[7 empty] | В том числе ЗАРАБОТНАЯ ПЛАТА МАШИНИСТОВ | 10: 0
[7 empty] | МАТЕРИАЛЫ, ИЗДЕЛИЯ, КОНСТРУКЦИИ | 10: -63.92
[7 empty] | ТРАНСПОРТ | 10: -3.01
[7 empty] | ОХР и ОПР | 10: -5.27
[7 empty] | ПЛАНОВАЯ ПРИБЫЛЬ | 10: -4.65
[5 empty] | ОБОРУДОВАНИЕ, МЕБЕЛЬ, ИНВЕНТАРЬ |  |  | 10: 1438
[5 empty] | ТРАНСПОРТ |  |  | 10: 28.75
[5 empty] | ПРОЧИЕ ЗАТРАТЫ |  |  | 10: 0
[5 empty] | ЗАТРАТЫ ТРУДА РАБОЧИХ |  |  | 10: -3.35
[5 empty] | ЗАТРАТЫ ТРУДА МАШИНИСТОВ |  |  | 10: 0
[5 empty] | ВОЗВРАТ МАТЕРИАЛОВ, ИЗДЕЛИЙ, КОНСТРУКЦИЙ |  |  | 10: 0
Составил
|  |  | (должность) |  | (подпись) | (инициалы, фамилия)
Проверил
|  |  | (должность) |  | (подпись) | (инициалы, фамилия)

## ВР.1 по ЛС 2.107
|  |  | Наименование объекта | РЕКОНСТРУКЦИЯ ЗДАНИЯ АДМИНИСТРАТИВНО-БЫТОВОГО КОРПУСА С ИНВЕНТАРНЫМ НОМЕРОМ 342/С-71225, РАСПОЛОЖЕННОГО ПО АДРЕСУ ГОМЕЛЬСКАЯ ОБЛАСТЬ, Г. СВЕТЛОГОРСК, УЛ. ЛЕСНАЯ, 12. 1 ОЧЕРЕДЬ.
|  |  | Код объекта | 50/21-ПР.
|  |  | Наименование здания, сооружения | АДМИНИСТРАТИВНО-БЫТОВОЙ КОРПУС
|  |  | Шифр здания, сооружения | 2
|  |  | Комплект чертежей | 50/21-ПР-1-ТСВ1
Ведомость ресурсов по смете № 107
на ДОПОЛНЕНИЕ К ЛОКАЛЬНОЙ СМЕТЕ № 7 - ТЕЛЕВИЗИОННАЯ СИСТЕМА ВИДЕОНАБЛЮДЕНИЯ - ПО ЗАМЕЧАНИЯМ ЭКСПЕРТИЗЫ
|  |  | Составлена в ценах на | 1 ИЮHЯ 2023 г. |  | Цены | без НДС
|  |  |  | (дата разработки) |  |  | (вид цены)
№пп | код |  | Наименование ресурсов |  |  |  |  | Единица измерения | Количество | Стоимость: Ед.изм. / Всего, руб.
[10 empty] | Единицы | Общая
1 | 2 |  | 3 |  |  |  |  | 4 | 5 | 6 | 7
1 |  | 1-1 | ЗАТРАТЫ ТРУДА РАБОЧИХ-СТРОИТЕЛЕЙ |  |  |  |  | чел/ч | -3.35
2 |  | 1-2 | ЗАРАБОТНАЯ ПЛАТА РАБОЧИХ-СТРОИТЕЛЕЙ |  |  |  |  | руб. | -12.46
3 |  | 1-3 | ЗАТРАТЫ ТРУДА МАШИНИСТОВ |  |  |  |  | чел/ч
4 |  | 1/10-110-50-20/565 | ДОСКИ НЕОБРЕЗНЫЕ ХВОЙНЫХ ПОРОД ДЛИНОЙ 4-6,5 М, ТОЛЩИНОЙ 32, 40 ММ, 3 СОРТА |  |  |  |  | м.3 | 0.003 | 147 | 0.45
5 |  | 1/10-230-55-5/22 | ВЯЖУЩЕЕ ГИПСОВОЕ МАРКИ Г-4 НОРМАЛЬНОТВЕРДЕЮЩЕЕ (Б), СРЕДНЕГО ПОМОЛА (II) (ФАСОВАННОЕ) |  |  |  |  | т | 0.00015 | 308.49 | 0.06
6 |  | 1/10-240-55-10/40 | ШУРУПЫ С ПОЛУКРУГЛОЙ ГОЛОВКОЙ 4 Х 40 ММ |  |  |  |  | т | 0.0003 | 3800 | 1.14
7 |  | 1/10-260-50-5/1 | СТАЛЬ ТОНКОЛИСТОВАЯ ОЦИНКОВАННАЯ УГЛЕРОДИСТАЯ ТОЛЩИНОЙ 0,5 ММ |  |  |  |  | т | 0.003 | 2901.62 | 8.7
8 |  | 1/10-260-210-1/25 | ПРОВОЛОКА СТАЛЬНАЯ НИЗКОУГЛЕРОДИСТАЯ ОБЩЕГО НАЗНАЧЕНИЯ ТЕРМИЧЕСКИ ОБРАБОТАННАЯ, ОЦИНКОВАННАЯ, ДИАМЕТРОМ 1,1 ММ |  |  |  |  | т | 0.0003 | 3740.02 | 1.11
9 |  | 5/10-10-80/1-П/К | ПАТЧ-КОРД UTP CAT 5E 4 ПАРЫ (0,15 М) |  |  |  |  | ШТ | 3 | 1.17 | 3.51
10 |  | 5/10-20-60-2/19 | ПРОВОД СИЛОВОЙ МАРКИ ПВ3 С МЕДНОЙ ЖИЛОЙ, С ПОЛИВИНИЛХЛОРИДНОЙ ИЗОЛЯЦИЕЙ, ПОВЫШЕННОЙ ГИБКОСТИ, СЕЧЕНИЕМ 2,5 ММ!2, НА НАПРЯЖЕНИЕ 0,45 КВ |  |  |  |  | 1000 м | -0.15 | 690.87 | -103.63
11 |  | 5/20-30-3/18 | ХОМУТ 3,6 Х 150 ММ, НЕЙЛОН |  |  |  |  | 100 шт. | -0.63353 | 1.71 | -1.09
12 |  | 5/20-30-3/20 | СКОБА К 142 У2 |  |  |  |  | 10 шт. | 3 | 7.49 | 22.47
13 |  | 5/20-40-4/11 | КОРОБКА МОНТАЖНАЯ (ПОДРОЗЕТНИК) |  |  |  |  | 100 шт. | 0.03 | 22 | 0.66
14 |  | 5/90-10/4 | ДЮБЕЛЬ МОНТАЖНЫЙ У658 |  |  |  |  | 10 шт. | 3 | 0.9 | 2.7
[6 empty] | ИТОГО | МАТЕРИАЛЫ |  |  |  | -63.92
15 |  | 1/250-10-10/1-Г | УСТРОЙСТВО ЗАЩИТЫ МЕДНЫХ ПОРТОВ УЗ/ПП-БП |  |  |  |  | ШТ | 3 | 84.67 | 254.01
16 |  | 1/250-10-10/2-Г | БЛОК ГРОЗОЗАЩИТЫ СЕТИ БЭЛ-ЕП16 |  |  |  |  | ШТ | 1 | 1183.99 | 1183.99
[6 empty] | ИТОГО | ОБОРУДОВАНИЕ |  |  |  | 1438
Составил
|  |  | (должность) |  | (подпись) | (инициалы, фамилия)
Проверил
|  |  | (должность) |  | (подпись) | (инициалы, фамилия)

## ЛС2.109
|  |  | Наименование объекта | РЕКОНСТРУКЦИЯ ЗДАНИЯ АДМИНИСТРАТИВНО-БЫТОВОГО КОРПУСА С ИНВЕНТАРНЫМ НОМЕРОМ 342/С-71225, РАСПОЛОЖЕННОГО ПО АДРЕСУ ГОМЕЛЬСКАЯ ОБЛАСТЬ, Г. СВЕТЛОГОРСК, УЛ. ЛЕСНАЯ, 12. 1 ОЧЕРЕДЬ.
|  |  | Код объекта | 50/21-ПР
|  |  | Наименование здания, сооружения | АДМИНИСТРАТИВНО-БЫТОВОЙ КОРПУС
|  |  | Шифр здания, сооружения | 2
|  |  | Комплект чертежей | 50/21-ПР-1-ОВ
Локальная смета (Локальный сметный расчет) № 109
на ДОПОЛНЕНИЕ К ЛОКАЛЬНОЙ СМЕТЕ № 9 - ИНДИВИДУАЛЬНЫЙ ТЕПЛОВОЙ ПУНКТ - ПО ЗАМЕЧАНИЯМ ЭКСПЕРТИЗЫ
|  |  | Составлена в ценах на | 1 ИЮHЯ 2023 |  | Цены | без НДС |  |  | Стоимость | 12.113 | тысяч белорусских рублей
|  |  |  | (дата разработки) |  |  | (вид цены)
Номер по смете |  | Обоснование | Наименование работ |  |  |  |  | Ед.изм. | Стоимость: Ед.изм. / Всего,белорусских рублей
[9 empty] | Заработная плата | Эксплуатация машин |  | Материальные ресурсы | Транспорт | Общая стоимость
[8 empty] | Количество |  | Всего | в том числе заработная плата
1 |  | 2 | 3 |  |  |  |  | 4 | 5 | 6 | 7 | 8 | 9 | 10
| Cмета: | 2. 109. ДОПОЛНЕНИЕ К ЛОКАЛЬНОЙ СМЕТЕ № 9 - ИНДИВИДУАЛЬНЫЙ ТЕПЛОВОЙ ПУНКТ - ПО ЗАМЕЧАНИЯМ ЭКСПЕРТИЗЫ
Ж3-20-15 ОБОРУДОВАНИЕ И АРМАТУРА, НЕ ВХОДЯЩАЯ В СОСТАВ УЗЛОВ ТЕПЛОВОГО КОНТУРА = 23 ШТ =
108 |  | 3/3-50-80-10/10 | КРАНЫ ШАРОВЫЕ, МУФТОВЫЕ, ЛАТУННЫЕ 11Б27П1 ДИАМЕТРОМ 15 ММ |  |  |  |  | 4: шт.; 8: 3.81; 9: 0.21; 10: 4.02
[8 empty] | 4 |  |  |  | 15.24 | 0.84 | 16.08
109 |  | 3/3-50-80-10/60 | КРАНЫ ШАРОВЫЕ, МУФТОВЫЕ, ЛАТУННЫЕ 11Б27П1 ДИАМЕТРОМ 32 ММ |  |  |  |  | 4: шт.; 8: 27.17; 9: 1.51; 10: 28.68
[8 empty] | 2 |  |  |  | 54.34 | 3.02 | 57.36
110 |  | 3/3-50-80-10/40 | КРАНЫ ШАРОВЫЕ, МУФТОВЫЕ, ЛАТУННЫЕ 11Б27П1 ДИАМЕТРОМ 40 ММ |  |  |  |  | 4: шт.; 8: 44.32; 9: 2.46; 10: 46.78
[8 empty] | 3 |  |  |  | 132.96 | 7.38 | 140.34
111 |  | 3/3-50-80-10/50-65 | КРАНЫ ШАРОВЫЕ, МУФТОВЫЕ, ЛАТУННЫЕ 11Б27П1 ДИАМЕТРОМ 65 ММ |  |  |  |  | 4: шт.; 8: 51.21; 9: 2.84; 10: 54.05
[8 empty] | 2 |  |  |  | 102.42 | 5.68 | 108.1
112 |  | Е18-22-5 | УСТАНОВКА КРАНОВ ВОЗДУШНЫХ |  |  |  |  | КОМПЛ. | 1.43 |  |  | 0.44 | 0.03 | 1.9
(89.078 / 73.48) | [7 empty] | 13 | 18.59 |  |  | 5.72 | 0.39 | 24.7
113 |  | 3/3-50-40/1 | КРАН ДЛЯ ВЫПУСКА ВОЗДУХА КОНСТРУКЦИИ МАЕВСКОГО |  |  |  |  | 4: шт; 8: 2.5; 9: 0.14; 10: 2.64
[8 empty] | 13 |  |  |  | 32.5 | 1.82 | 34.32
114 |  | Е16-15-2 | УСТАНОВКА ВЕНТИЛЕЙ, ЗАДВИЖЕК, ЗАТВОРОВ, КЛАПАНОВ ОБРАТНЫХ, КРАНОВ ПРОХОДНЫХ НА ТРУБОПРОВОДАХ ИЗ СТАЛЬНЫХ ТРУБ ДИАМЕТРОМ ДО 50 ММ |  |  |  |  | ШТ. | 16.8 | 1.59 | 0.17 | 7.77 | 0.46 | 26.62
(89.078 / 73.48) | [7 empty] | -3 | -50.4 | -4.77 | -0.51 | -23.31 | -1.38 | -79.86
115 |  | 3/3-50-80-40/50 | КРАНЫ СТАЛЬНЫЕ ШАРОВЫЕ ФЛАНЦЕВЫЕ ДЗТ РУ25 ДИАМЕТРОМ 40 ММ |  |  |  |  | 4: шт.; 8: 206.08; 9: 11.44; 10: 217.52
[8 empty] | -1 |  |  |  | -206.08 | -11.44 | -217.52
116 |  | 3/3-50-80-40/60 | КРАНЫ СТАЛЬНЫЕ ШАРОВЫЕ ФЛАНЦЕВЫЕ ДЗТ РУ25 ДИАМЕТРОМ 50 ММ |  |  |  |  | 4: шт.; 8: 234.29; 9: 13; 10: 247.29
[8 empty] | -2 |  |  |  | -468.58 | -26 | -494.58
117 |  | Ц12-699-2 | УСТРОЙСТВО ОТБОРНОЕ ДЛЯ ИЗМЕРЕНИЯ РАЗРЕЖЕНИЯ ЧИСТЫХ ГАЗОВ |  |  |  |  | 1000 ШТ. | 11311.87 | 1586.96 | 1.84 | 277.5 | 19.5 | 13195.83
(61.215 / 50.72) | [7 empty] | 0.008 | 90.49 | 12.7 | 0.01 | 2.22 | 0.16 | 105.57
118 |  | 3/8-10-25 | ОТБОРНОЕ УСТРОЙСТВО С 3-ХОДОВЫМ КРАНОМ ДЛЯ МОНОМЕНТА |  |  |  |  | 4: шт; 8: 14.88; 9: 0.83; 10: 15.71
[8 empty] | 8 |  |  |  | 119.04 | 6.64 | 125.68
119 |  | Е18-22-2 | УСТАНОВКА МАНОМЕТРОВ С ТРЕХХОДОВЫМ КРАНОМ |  |  |  |  | КОМПЛ. | 2.55 |  |  | 20.34 | 1.13 | 24.02
(89.078 / 73.48) | [7 empty] | 8 | 20.4 |  |  | 162.72 | 9.04 | 192.16
120 |  | Е18-22-4 | УСТАНОВКА ТЕРМОМЕТРОВ В ОПРАВЕ ПРЯМЫХ ИЛИ УГЛОВЫХ |  |  |  |  | КОМПЛ. | 3.67 |  |  | 22.57 | 1.26 | 27.5
(89.078 / 73.48) | [7 empty] | 4 | 14.68 |  |  | 90.28 | 5.04 | 110
121 |  | Ц12-698-4 | ЗАКЛАДНЫЕ УСТРОЙСТВА ДЛЯ УСТАНОВКИ ПОВЕРХНОСТНЫХ ПРИБОРОВ-ПРИЖИМ |  |  |  |  | 100 ШТ. | 1131.19 | 112.48 | 0.54 | 111 | 7.8 | 1362.47
(61.215 / 50.72) | [7 empty] | -0.02 | -22.62 | -2.25 | -0.01 | -2.22 | -0.16 | -27.25
122 |  | 1/8-15-10 | ЗАКЛАДНАЯ КОНСТРУКЦИЯ К ТЕРМОМЕТРУ |  |  |  |  | 4: ШТ; 8: 3.35; 9: 0.19; 10: 3.54
[8 empty] | -2 |  |  |  | -6.7 | -0.38 | -7.08
123 |  | Е16-56-1 | УСТАНОВКА БАЛАНСИРОВОЧНЫХ КЛАПАНОВ ДИАМЕТРОМ 15-25 ММ НА РЕЗЬБОВЫХ СОЕДИНЕНИЯХ |  |  |  |  | 10 ШТ. | 61.79 | 0.42 |  | 11.28 | 0.76 | 74.25
(89.078 / 73.48) | [7 empty] | 0.1 | 6.18 | 0.04 |  | 1.13 | 0.08 | 7.43
124 |  | 3/3-40-50-10/50 | КЛАПАНЫ БАЛАНСИРОВОЧНЫЕ МУФТОВЫЕ ДИАМЕТРОМ 25 ММ |  |  |  |  | 4: шт.
1
125 |  | 3/10-10-20-30/30 | ХОМУТ С РЕЗЬБОЙ И ПРОКЛАДКОЙ КТР-25 |  |  |  |  | 4: шт.; 8: 1.14; 9: 0.06; 10: 1.2
[8 empty] | 1 |  |  |  | 1.14 | 0.06 | 1.2
|  |  |  | ИТОГО прямые затраты по разделу |  |  |  |  | 77.32 | 5.72 | -0.51 | 12.82 | 0.79 | 96.65
|  |  |  | ОХР и ОПР |  |  |  | 10: 49.52
|  |  |  | Плановая прибыль |  |  |  | 10: 40.99
|  |  |  | ИТОГО по разделу с ОХР ОПР и Плановой прибылью |  |  |  | 10: 187.16
Ж3-20-15 ИТП. КРЕПЛЕНИЕ ТРУБОПРОВОДОВ = 26 ШТ =
126 |  | Е16-31-2 | УСТАНОВКА КРЕПЛЕНИЙ ПОД ТРУБОПРОВОДЫ ДИАМЕТРОМ ДО 100 ММ |  |  |  |  | 100 КРЕПЛЕНИЙ | 588 | 5.1 |  | 4.44 | 0.31 | 597.85
(89.078 / 73.48) | [7 empty] | 0.26 | 152.88 | 1.33 |  | 1.15 | 0.08 | 155.44
|  |  |  | ИТОГО прямые затраты по разделу |  |  |  |  | 152.88 | 1.33 | 0 | 1.15 | 0.08 | 155.44
|  |  |  | ОХР и ОПР |  |  |  | 10: 136.18
|  |  |  | Плановая прибыль |  |  |  | 10: 112.34
|  |  |  | ИТОГО по разделу с ОХР ОПР и Плановой прибылью |  |  |  | 10: 403.96
Ж3-20-15 ОБОРУДОВАНИЕ И АРМАТУРА, НЕ ВХОДЯЩАЯ В СОСТАВ УЗЛОВ ТЕПЛОВОГО КОНТУРА = 23 ШТ =
126 |  | Е16-56-2 | УСТАНОВКА БАЛАНСИРОВОЧНЫХ КЛАПАНОВ ДИАМЕТРОМ 32-50 ММ НА РЕЗЬБОВЫХ СОЕДИНЕНИЯХ |  |  |  |  | 10 ШТ. | 66.94 | 0.42 |  | 16.76 | 1.13 | 85.25
(89.078 / 73.48) | [7 empty] | 0.3 | 20.08 | 0.13 |  | 5.03 | 0.34 | 25.58
|  |  |  | ИТОГО прямые затраты по разделу |  |  |  |  | 20.08 | 0.13 | 0 | 5.03 | 0.34 | 25.58
|  |  |  | ОХР и ОПР |  |  |  | 10: 17.89
|  |  |  | Плановая прибыль |  |  |  | 10: 14.75
|  |  |  | ИТОГО по разделу с ОХР ОПР и Плановой прибылью |  |  |  | 10: 58.22
Ж3-20-15 ИТП. КРЕПЛЕНИЕ ТРУБОПРОВОДОВ = 26 ШТ =
127 |  | 3/10-10-20-30/70 | ХОМУТ С РЕЗЬБОЙ И ПРОКЛАДКОЙ КТР-80 |  |  |  |  | 4: шт.; 8: 1.81; 9: 0.1; 10: 1.91
[8 empty] | 26 |  |  |  | 47.06 | 2.6 | 49.66
|  |  |  | ИТОГО прямые затраты по разделу |  |  |  |  | 0 | 0 | 0 | 47.06 | 2.6 | 49.66
|  |  |  | ОХР и ОПР |  |  |  | 10: 0
|  |  |  | Плановая прибыль |  |  |  | 10: 0
|  |  |  | ИТОГО по разделу с ОХР ОПР и Плановой прибылью |  |  |  | 10: 49.66
Ж3-20-15 ОБОРУДОВАНИЕ И АРМАТУРА, НЕ ВХОДЯЩАЯ В СОСТАВ УЗЛОВ ТЕПЛОВОГО КОНТУРА = 23 ШТ =
127 |  | 3/3-40-50-10/60 | КЛАПАНЫ БАЛАНСИРОВОЧНЫЕ МУФТОВЫЕ ДИАМЕТРОМ 32 ММ |  |  |  |  | 4: шт.
1
|  |  |  | ИТОГО прямые затраты по разделу |  |  |  |  | 0 | 0 | 0 | 0 | 0 | 0
|  |  |  | ОХР и ОПР |  |  |  | 10: 0
|  |  |  | Плановая прибыль |  |  |  | 10: 0
|  |  |  | ИТОГО по разделу с ОХР ОПР и Плановой прибылью |  |  |  | 10: 0
Ж3-20-15 ИТП. КРЕПЛЕНИЕ ТРУБОПРОВОДОВ = 26 ШТ =
128 |  | Е9-65-4 | МОНТАЖ ОПОР ПОД ТРУБОПРОВОДЫ, ОПОРНЫЕ ЧАСТИ, СЕДЛА, КРОНШТЕЙНЫ, ХОМУТЫ |  |  |  |  | Т | 282.19 | 91.46 | 16.53 | 17.93 | 1.05 | 392.63
(62.876 / 67.42) | [7 empty] | 0.1583 | 44.67 | 14.48 | 2.62 | 2.84 | 0.17 | 62.16
|  |  |  | ИТОГО прямые затраты по разделу |  |  |  |  | 44.67 | 14.48 | 2.62 | 2.84 | 0.17 | 62.16
|  |  |  | ОХР и ОПР |  |  |  | 10: 29.73
|  |  |  | Плановая прибыль |  |  |  | 10: 31.88
|  |  |  | ИТОГО по разделу с ОХР ОПР и Плановой прибылью |  |  |  | 10: 123.77
Ж3-20-15 ОБОРУДОВАНИЕ И АРМАТУРА, НЕ ВХОДЯЩАЯ В СОСТАВ УЗЛОВ ТЕПЛОВОГО КОНТУРА = 23 ШТ =
128 |  | 3/3-40-50-10/20 | КЛАПАНЫ БАЛАНСИРОВОЧНЫЕ МУФТОВЫЕ ДИАМЕТРОМ 40 ММ |  |  |  |  | 4: шт.; 8: 300.08; 9: 16.65; 10: 316.73
[8 empty] | 1 |  |  |  | 300.08 | 16.65 | 316.73
|  |  |  | ИТОГО прямые затраты по разделу |  |  |  |  | 0 | 0 | 0 | 300.08 | 16.65 | 316.73
|  |  |  | ОХР и ОПР |  |  |  | 10: 0
|  |  |  | Плановая прибыль |  |  |  | 10: 0
|  |  |  | ИТОГО по разделу с ОХР ОПР и Плановой прибылью |  |  |  | 10: 316.73
Ж3-20-15 ИТП. КРЕПЛЕНИЕ ТРУБОПРОВОДОВ = 26 ШТ =
129 |  | 3/10-10-20-10/20 | КРЕПЛЕНИЯ ДЛЯ ТРУБОПРОВОДОВ (ОПОРЫ, КРОНШТЕЙНЫ, ПЛАНКИ) |  |  |  |  | 4: кг; 8: 3.98; 9: 0.22; 10: 4.2
[8 empty] | 158.3 |  |  |  | 630.03 | 34.83 | 664.86
|  |  |  | ИТОГО прямые затраты по разделу |  |  |  |  | 0 | 0 | 0 | 630.03 | 34.83 | 664.86
|  |  |  | ОХР и ОПР |  |  |  | 10: 0
|  |  |  | Плановая прибыль |  |  |  | 10: 0
|  |  |  | ИТОГО по разделу с ОХР ОПР и Плановой прибылью |  |  |  | 10: 664.86
Ж3-20-15 ОБОРУДОВАНИЕ И АРМАТУРА, НЕ ВХОДЯЩАЯ В СОСТАВ УЗЛОВ ТЕПЛОВОГО КОНТУРА = 23 ШТ =
129 |  | 3/3-40-50-10/30 | КЛАПАНЫ БАЛАНСИРОВОЧНЫЕ МУФТОВЫЕ ДИАМЕТРОМ 50 ММ |  |  |  |  | 4: шт.; 8: 462; 9: 25.64; 10: 487.64
[8 empty] | 1 |  |  |  | 462 | 25.64 | 487.64
|  |  |  | ИТОГО прямые затраты по разделу |  |  |  |  | 0 | 0 | 0 | 462 | 25.64 | 487.64
|  |  |  | ОХР и ОПР |  |  |  | 10: 0
|  |  |  | Плановая прибыль |  |  |  | 10: 0
|  |  |  | ИТОГО по разделу с ОХР ОПР и Плановой прибылью |  |  |  | 10: 487.64
Ж3-20-15 ИТП. ИЗОЛЯЦИЯ ТРУБОПРОВОДОВ = 239 ШТ =
130 |  | Е26-150-1 | ИЗОЛЯЦИЯ ТРУБОПРОВОДОВ ЦИЛИНДРАМИ ИЗ МИНЕРАЛЬНОЙ ВАТЫ, КАШИРОВАННЫМИ АЛЮМИНИЕВОЙ ФОЛЬГОЙ, С ПРОКЛЕИВАНИЕМ ШВОВ АЛЮМИНИЕВЫМ СКОТЧЕМ, НА ПРЯМЫХ И ФАСОННЫХ УЧАСТКАХ, ДИАМЕТР ТРУБОПРОВОДА 25 ММ, ТОЛЩИНА ИЗОЛЯЦИОННОГО СЛОЯ 40 ММ |  |  |  |  | 10 М | 27.54 | 0.01 |  | 11.89 | 0.83 | 40.27
(75.493 / 50.01) | [7 empty] | 6.8 | 187.27 | 0.07 |  | 80.85 | 5.64 | 273.83
|  |  |  | ИТОГО прямые затраты по разделу |  |  |  |  | 187.27 | 0.07 | 0 | 80.85 | 5.64 | 273.83
|  |  |  | ОХР и ОПР |  |  |  | 10: 141.38
|  |  |  | Плановая прибыль |  |  |  | 10: 93.65
|  |  |  | ИТОГО по разделу с ОХР ОПР и Плановой прибылью |  |  |  | 10: 508.86
Ж3-20-15 ОБОРУДОВАНИЕ И АРМАТУРА, НЕ ВХОДЯЩАЯ В СОСТАВ УЗЛОВ ТЕПЛОВОГО КОНТУРА = 23 ШТ =
130 |  | 3/3-40-50-10/30 | КЛАПАНЫ БАЛАНСИРОВОЧНЫЕ МУФТОВЫЕ ДИАМЕТРОМ 65 ММ |  |  |  |  | 4: шт.; 8: 462; 9: 25.64; 10: 487.64
[8 empty] | 1 |  |  |  | 462 | 25.64 | 487.64
|  |  |  | ИТОГО прямые затраты по разделу |  |  |  |  | 0 | 0 | 0 | 462 | 25.64 | 487.64
|  |  |  | ОХР и ОПР |  |  |  | 10: 0
|  |  |  | Плановая прибыль |  |  |  | 10: 0
|  |  |  | ИТОГО по разделу с ОХР ОПР и Плановой прибылью |  |  |  | 10: 487.64
Ж3-20-15 ИТП. ИЗОЛЯЦИЯ ТРУБОПРОВОДОВ = 239 ШТ =
131 |  | 1/10-120-160-50/129 | ЦИЛИНДР ТЕПЛОИЗОЛЯЦИОННЫЙ ИЗ МИНЕРАЛЬНОЙ ВАТЫ НА СИНТЕТИЧЕСКОМ СВЯЗУЮЩЕМ, ТОЛЩИНОЙ 30 ММ, ВНУТРЕННИМ ДИАМЕТРОМ 25 ММ |  |  |  |  | 4: м; 8: 7; 9: 0.49; 10: 7.49
[8 empty] | 68 |  |  |  | 476 | 33.32 | 509.32
|  |  |  | ИТОГО прямые затраты по разделу |  |  |  |  | 0 | 0 | 0 | 476 | 33.32 | 509.32
|  |  |  | ОХР и ОПР |  |  |  | 10: 0
|  |  |  | Плановая прибыль |  |  |  | 10: 0
|  |  |  | ИТОГО по разделу с ОХР ОПР и Плановой прибылью |  |  |  | 10: 509.32
Ж3-20-15 ОБОРУДОВАНИЕ И АРМАТУРА, НЕ ВХОДЯЩАЯ В СОСТАВ УЗЛОВ ТЕПЛОВОГО КОНТУРА = 23 ШТ =
131 |  | 3/10-10-20-30/40 | ХОМУТ С РЕЗЬБОЙ И ПРОКЛАДКОЙ КТР-32 |  |  |  |  | 4: шт.; 8: 1.22; 9: 0.07; 10: 1.29
[8 empty] | 1 |  |  |  | 1.22 | 0.07 | 1.29
|  |  |  | ИТОГО прямые затраты по разделу |  |  |  |  | 0 | 0 | 0 | 1.22 | 0.07 | 1.29
|  |  |  | ОХР и ОПР |  |  |  | 10: 0
|  |  |  | Плановая прибыль |  |  |  | 10: 0
|  |  |  | ИТОГО по разделу с ОХР ОПР и Плановой прибылью |  |  |  | 10: 1.29
Ж3-20-15 ИТП. ИЗОЛЯЦИЯ ТРУБОПРОВОДОВ = 239 ШТ =
132 |  | Е26-150-2 | ИЗОЛЯЦИЯ ТРУБОПРОВОДОВ ЦИЛИНДРАМИ ИЗ МИНЕРАЛЬНОЙ ВАТЫ, КАШИРОВАННЫМИ АЛЮМИНИЕВОЙ ФОЛЬГОЙ, С ПРОКЛЕИВАНИЕМ ШВОВ АЛЮМИНИЕВЫМ СКОТЧЕМ, НА ПРЯМЫХ И ФАСОННЫХ УЧАСТКАХ, ДИАМЕТР ТРУБОПРОВОДА 32 ММ, ТОЛЩИНА ИЗОЛЯЦИОННОГО СЛОЯ 40 ММ |  |  |  |  | 10 М | 27.54 | 0.01 |  | 12.33 | 0.86 | 40.74
(75.493 / 50.01) | [7 empty] | 3 | 82.62 | 0.03 |  | 36.99 | 2.58 | 122.22
|  |  |  | ИТОГО прямые затраты по разделу |  |  |  |  | 82.62 | 0.03 | 0 | 36.99 | 2.58 | 122.22
|  |  |  | ОХР и ОПР |  |  |  | 10: 62.37
|  |  |  | Плановая прибыль |  |  |  | 10: 41.32
|  |  |  | ИТОГО по разделу с ОХР ОПР и Плановой прибылью |  |  |  | 10: 225.91
Ж3-20-15 ОБОРУДОВАНИЕ И АРМАТУРА, НЕ ВХОДЯЩАЯ В СОСТАВ УЗЛОВ ТЕПЛОВОГО КОНТУРА = 23 ШТ =
132 |  | 3/10-10-20-30/50 | ХОМУТ С РЕЗЬБОЙ И ПРОКЛАДКОЙ КТР-40 |  |  |  |  | 4: шт.; 8: 1.31; 9: 0.07; 10: 1.38
[8 empty] | 1 |  |  |  | 1.31 | 0.07 | 1.38
|  |  |  | ИТОГО прямые затраты по разделу |  |  |  |  | 0 | 0 | 0 | 1.31 | 0.07 | 1.38
|  |  |  | ОХР и ОПР |  |  |  | 10: 0
|  |  |  | Плановая прибыль |  |  |  | 10: 0
|  |  |  | ИТОГО по разделу с ОХР ОПР и Плановой прибылью |  |  |  | 10: 1.38
Ж3-20-15 ИТП. ИЗОЛЯЦИЯ ТРУБОПРОВОДОВ = 239 ШТ =
133 |  | 1/10-120-160-50/141 | ЦИЛИНДР ТЕПЛОИЗОЛЯЦИОННЫЙ ИЗ МИНЕРАЛЬНОЙ ВАТЫ НА СИНТЕТИЧЕСКОМ СВЯЗУЮЩЕМ, ТОЛЩИНОЙ 30 ММ, ВНУТРЕННИМ ДИАМЕТРОМ 32 ММ |  |  |  |  | 4: м; 8: 7.2; 9: 0.51; 10: 7.71
[8 empty] | 30 |  |  |  | 216 | 15.3 | 231.3
|  |  |  | ИТОГО прямые затраты по разделу |  |  |  |  | 0 | 0 | 0 | 216 | 15.3 | 231.3
|  |  |  | ОХР и ОПР |  |  |  | 10: 0
|  |  |  | Плановая прибыль |  |  |  | 10: 0
|  |  |  | ИТОГО по разделу с ОХР ОПР и Плановой прибылью |  |  |  | 10: 231.3
Ж3-20-15 ОБОРУДОВАНИЕ И АРМАТУРА, НЕ ВХОДЯЩАЯ В СОСТАВ УЗЛОВ ТЕПЛОВОГО КОНТУРА = 23 ШТ =
133 |  | 3/10-10-20-30/60 | ХОМУТ С РЕЗЬБОЙ И ПРОКЛАДКОЙ КТР-50 |  |  |  |  | 4: шт.; 8: 1.57; 9: 0.09; 10: 1.66
[8 empty] | 1 |  |  |  | 1.57 | 0.09 | 1.66
|  |  |  | ИТОГО прямые затраты по разделу |  |  |  |  | 0 | 0 | 0 | 1.57 | 0.09 | 1.66
|  |  |  | ОХР и ОПР |  |  |  | 10: 0
|  |  |  | Плановая прибыль |  |  |  | 10: 0
|  |  |  | ИТОГО по разделу с ОХР ОПР и Плановой прибылью |  |  |  | 10: 1.66
Ж3-20-15 ИТП. ИЗОЛЯЦИЯ ТРУБОПРОВОДОВ = 239 ШТ =
134 |  | Е26-150-4 | ИЗОЛЯЦИЯ ТРУБОПРОВОДОВ ЦИЛИНДРАМИ ИЗ МИНЕРАЛЬНОЙ ВАТЫ, КАШИРОВАННЫМИ АЛЮМИНИЕВОЙ ФОЛЬГОЙ, С ПРОКЛЕИВАНИЕМ ШВОВ АЛЮМИНИЕВЫМ СКОТЧЕМ, НА ПРЯМЫХ И ФАСОННЫХ УЧАСТКАХ, ДИАМЕТР ТРУБОПРОВОДА 45 ММ, ТОЛЩИНА ИЗОЛЯЦИОННОГО СЛОЯ 30 ММ |  |  |  |  | 10 М | 30.53 | 0.01 |  | 13.23 | 0.93 | 44.7
(75.493 / 50.01) | [7 empty] | 1.8 | 54.95 | 0.02 |  | 23.81 | 1.67 | 80.45
135 |  | 1/10-120-160-50/165 | ЦИЛИНДР ТЕПЛОИЗОЛЯЦИОННЫЙ ИЗ МИНЕРАЛЬНОЙ ВАТЫ НА СИНТЕТИЧЕСКОМ СВЯЗУЮЩЕМ, ТОЛЩИНОЙ 30 ММ, ВНУТРЕННИМ ДИАМЕТРОМ 45 ММ |  |  |  |  | 4: м; 8: 7.82; 9: 0.55; 10: 8.37
[8 empty] | 18 |  |  |  | 140.76 | 9.9 | 150.66
|  |  |  | ИТОГО прямые затраты по разделу |  |  |  |  | 54.95 | 0.02 | 0 | 164.57 | 11.57 | 231.11
|  |  |  | ОХР и ОПР |  |  |  | 10: 41.48
|  |  |  | Плановая прибыль |  |  |  | 10: 27.48
|  |  |  | ИТОГО по разделу с ОХР ОПР и Плановой прибылью |  |  |  | 10: 300.07
Ж3-20-15 ОБОРУДОВАНИЕ И АРМАТУРА, НЕ ВХОДЯЩАЯ В СОСТАВ УЗЛОВ ТЕПЛОВОГО КОНТУРА = 23 ШТ =
135 |  | 3/10-10-20-30/70 | ХОМУТ С РЕЗЬБОЙ И ПРОКЛАДКОЙ КТР-65 |  |  |  |  | 4: шт.; 8: 1.81; 9: 0.1; 10: 1.91
[8 empty] | 1 |  |  |  | 1.81 | 0.1 | 1.91
|  |  |  | ИТОГО прямые затраты по разделу |  |  |  |  | 0 | 0 | 0 | 1.81 | 0.1 | 1.91
|  |  |  | ОХР и ОПР |  |  |  | 10: 0
|  |  |  | Плановая прибыль |  |  |  | 10: 0
|  |  |  | ИТОГО по разделу с ОХР ОПР и Плановой прибылью |  |  |  | 10: 1.91
Ж3-20-15 ИТП. ИЗОЛЯЦИЯ ТРУБОПРОВОДОВ = 239 ШТ =
136 |  | Е26-150-9 | ИЗОЛЯЦИЯ ТРУБОПРОВОДОВ ЦИЛИНДРАМИ ИЗ МИНЕРАЛЬНОЙ ВАТЫ, КАШИРОВАННЫМИ АЛЮМИНИЕВОЙ ФОЛЬГОЙ, С ПРОКЛЕИВАНИЕМ ШВОВ АЛЮМИНИЕВЫМ СКОТЧЕМ, НА ПРЯМЫХ И ФАСОННЫХ УЧАСТКАХ, ДИАМЕТР ТРУБОПРОВОДА 57 ММ, ТОЛЩИНА ИЗОЛЯЦИОННОГО СЛОЯ 40 ММ |  |  |  |  | 10 М | 36.67 | 0.01 |  | 17.14 | 1.21 | 55.03
(75.493 / 50.01) | [7 empty] | 2.2 | 80.67 | 0.02 |  | 37.71 | 2.66 | 121.06
137 |  | 1/10-120-160-50/297 | ЦИЛИНДР ТЕПЛОИЗОЛЯЦИОННЫЙ ИЗ МИНЕРАЛЬНОЙ ВАТЫ НА СИНТЕТИЧЕСКОМ СВЯЗУЮЩЕМ, ТОЛЩИНОЙ 40 ММ, ВНУТРЕННИМ ДИАМЕТРОМ 57 ММ |  |  |  |  | 4: м; 8: 9.95; 9: 0.7; 10: 10.65
[8 empty] | 22 |  |  |  | 218.9 | 15.4 | 234.3
138 |  | Е26-150-10 | ИЗОЛЯЦИЯ ТРУБОПРОВОДОВ ЦИЛИНДРАМИ ИЗ МИНЕРАЛЬНОЙ ВАТЫ, КАШИРОВАННЫМИ АЛЮМИНИЕВОЙ ФОЛЬГОЙ, С ПРОКЛЕИВАНИЕМ ШВОВ АЛЮМИНИЕВЫМ СКОТЧЕМ, НА ПРЯМЫХ И ФАСОННЫХ УЧАСТКАХ, ДИАМЕТР ТРУБОПРОВОДА 76 ММ, ТОЛЩИНА ИЗОЛЯЦИОННОГО СЛОЯ 40 ММ |  |  |  |  | 10 М | 39.53 | 0.01 |  | 18.48 | 1.3 | 59.32
(75.493 / 50.01) | [7 empty] | 10.1 | 399.25 | 0.1 |  | 186.65 | 13.13 | 599.13
139 |  | 1/10-120-160-50/321 | ЦИЛИНДР ТЕПЛОИЗОЛЯЦИОННЫЙ ИЗ МИНЕРАЛЬНОЙ ВАТЫ НА СИНТЕТИЧЕСКОМ СВЯЗУЮЩЕМ, ТОЛЩИНОЙ 40 ММ, ВНУТРЕННИМ ДИАМЕТРОМ 76 ММ |  |  |  |  | 4: м; 8: 8.72; 9: 0.61; 10: 9.33
[8 empty] | 101 |  |  |  | 880.72 | 61.61 | 942.33
140 |  | Е13-96-1 | АНТИКОРРОЗИОННАЯ ЗАЩИТА ГРУНТОВКОЙ АНТИКОР ПОВЕРХНОСТИ ТРУБОПРОВОДОВ |  |  |  |  | 4: 100 М2; 5: 194.97; 10: 194.97
(72.292 / 69.89) | [7 empty] | 4: 0.798; 5: 155.59; 10: 155.59
141 |  | 1/55-50-10/30 | АНТИКОР АУТОКРИН 177 |  |  |  |  | 4: кг; 8: 2.5; 9: 0.18; 10: 2.68
[8 empty] | 21.546 |  |  |  | 53.87 | 3.88 | 57.75
|  |  |  | ИТОГО прямые затраты по разделу |  |  |  |  | 635.51 | 0.12 | 0 | 1377.85 | 96.68 | 2110.16
|  |  |  | ОХР и ОПР |  |  |  | 10: 474.79
|  |  |  | Плановая прибыль |  |  |  | 10: 348.74
|  |  |  | ИТОГО по разделу с ОХР ОПР и Плановой прибылью |  |  |  | 10: 2933.69
Ж3-20-15 ИТП. ДЕМОНТАЖ
142 |  | Е18-6-101 | ДЕМОНТАЖ РАДИАТОРОВ ЧУГУННЫХ ТИПА МС-140 |  |  |  |  | 100 КВТ РАДИАТОРОВ | 356.17 | 40.11 | 17.8 |  |  | 396.28
(89.078 / 73.48) | [7 empty] | 0.45904 | 163.5 | 18.41 | 8.17 |  |  | 181.91
Демонтаж К=0,3
143 |  | Е16-33-1 | ДЕМОНТАЖ ТРУБОПРОВОДОВ ВОДОСНАБЖЕНИЯ ИЗ СТАЛЬНЫХ ОЦИНКОВАННЫХ ТРУБ НА ФИТИНГАХ, ДИАМЕТР ТРУБОПРОВОДА 15 ММ |  |  |  |  | 100 М | 529.92 | 55.7 | 33.59 |  |  | 585.62
(89.078 / 73.48) | [7 empty] | 0.6 | 317.95 | 33.42 | 20.15 |  |  | 351.37
Демонтаж К=0,3
144 |  | Е16-33-2 | ДЕМОНТАЖ ТРУБОПРОВОДОВ ВОДОСНАБЖЕНИЯ ИЗ СТАЛЬНЫХ ОЦИНКОВАННЫХ ТРУБ НА ФИТИНГАХ, ДИАМЕТР ТРУБОПРОВОДА 20 ММ |  |  |  |  | 100 М | 435.72 | 35.41 | 21.14 |  |  | 471.13
(89.078 / 73.48) | [7 empty] | 1.2 | 522.86 | 42.49 | 25.37 |  |  | 565.35
Демонтаж К=0,3
145 |  | Е16-33-3 | ДЕМОНТАЖ ТРУБОПРОВОДОВ ВОДОСНАБЖЕНИЯ ИЗ СТАЛЬНЫХ ОЦИНКОВАННЫХ ТРУБ НА ФИТИНГАХ, ДИАМЕТР ТРУБОПРОВОДА 25 ММ |  |  |  |  | 100 М | 458.16 | 37.86 | 22.41 |  |  | 496.02
(89.078 / 73.48) | [7 empty] | 0.3 | 137.45 | 11.36 | 6.72 |  |  | 148.81
Демонтаж К=0,3
146 |  | Е16-33-4 | ДЕМОНТАЖ ТРУБОПРОВОДОВ ВОДОСНАБЖЕНИЯ ИЗ СТАЛЬНЫХ ОЦИНКОВАННЫХ ТРУБ НА ФИТИНГАХ, ДИАМЕТР ТРУБОПРОВОДА 32 ММ |  |  |  |  | 100 М | 489.15 | 40.8 | 24.05 |  |  | 529.95
(89.078 / 73.48) | [7 empty] | 0.2 | 97.83 | 8.16 | 4.81 |  |  | 105.99
Демонтаж К=0,3
147 |  | Е65-27-7 | ДЕМОНТАЖ КАЛОРИФЕРОВ МАССОЙ ДО 250 КГ |  |  |  |  | 100 ШТ. | 2709.12 | 253.51 | 154.86 |  |  | 2962.63
(89.078 / 73.48) | [7 empty] | 0.01 | 27.09 | 2.54 | 1.55 |  |  | 29.63
148 |  | Е65-70-2 | ДЕМОНТАЖ ВЕНТИЛЯТОРОВ МАССОЙ ДО 0,12 Т |  |  |  |  | 100 ШТ. | 8071.16 | 80.18 | 48.98 |  |  | 8151.34
(89.078 / 73.48) | [7 empty] | 0.05 | 403.56 | 4.01 | 2.45 |  |  | 407.57
|  |  |  | ИТОГО прямые затраты по разделу |  |  |  |  | 1670.24 | 120.39 | 69.22 | 0 | 0 | 1790.63
|  |  |  | ОХР и ОПР |  |  |  | 10: 1549.47
|  |  |  | Плановая прибыль |  |  |  | 10: 1278.16
|  |  |  | ИТОГО по разделу с ОХР ОПР и Плановой прибылью |  |  |  | 10: 4618.26
|  |  |  | ИТОГО прямые затраты по смете |  |  |  |  | 2925.54 | 142.29 | 71.33 | 4281.18 | 272.16 | 7621.17
[5 empty] | ВСЕГО, в том числе |  |  | 10: 12113.29
[6 empty] | СТРОИТЕЛЬНЫЕ РАБОТЫ |  | 10: 11518.52
[6 empty] | В том числе ЗАРАБОТНАЯ ПЛАТА |  | 10: 2857.67
[7 empty] | ЭКСПЛУАТАЦИЯ МАШИН И МЕХАНИЗМОВ | 10: 131.84
[7 empty] | В том числе ЗАРАБОТНАЯ ПЛАТА МАШИНИСТОВ | 10: 71.33
[7 empty] | МАТЕРИАЛЫ, ИЗДЕЛИЯ, КОНСТРУКЦИИ | 10: 3863.88
[7 empty] | ТРАНСПОРТ | 10: 248.98
[7 empty] | ОХР и ОПР | 10: 2461.26
[7 empty] | ПЛАНОВАЯ ПРИБЫЛЬ | 10: 1954.89
[6 empty] | МОНТАЖНЫЕ РАБОТЫ |  | 10: 594.77
[6 empty] | В том числе ЗАРАБОТНАЯ ПЛАТА |  | 10: 67.87
[7 empty] | ЭКСПЛУАТАЦИЯ МАШИН И МЕХАНИЗМОВ | 10: 10.45
[7 empty] | В том числе ЗАРАБОТНАЯ ПЛАТА МАШИНИСТОВ | 10: 0
[7 empty] | МАТЕРИАЛЫ, ИЗДЕЛИЯ, КОНСТРУКЦИИ | 10: 417.3
[7 empty] | ТРАНСПОРТ | 10: 23.18
[7 empty] | ОХР и ОПР | 10: 41.55
[7 empty] | ПЛАНОВАЯ ПРИБЫЛЬ | 10: 34.42
[5 empty] | ОБОРУДОВАНИЕ, МЕБЕЛЬ, ИНВЕНТАРЬ |  |  | 10: 0
[5 empty] | ТРАНСПОРТ |  |  | 10: 0
[5 empty] | ПРОЧИЕ ЗАТРАТЫ |  |  | 10: 0
[5 empty] | ЗАТРАТЫ ТРУДА РАБОЧИХ |  |  | 10: 299.24
[5 empty] | ЗАТРАТЫ ТРУДА МАШИНИСТОВ |  |  | 10: 8.35
[5 empty] | ВОЗВРАТ МАТЕРИАЛОВ, ИЗДЕЛИЙ, КОНСТРУКЦИЙ |  |  | 10: 0
Составил
|  |  | (должность) |  | (подпись) | (инициалы, фамилия)
Проверил
|  |  | (должность) |  | (подпись) | (инициалы, фамилия)

## ВР.1 по ЛС 2.109
|  |  | Наименование объекта | РЕКОНСТРУКЦИЯ ЗДАНИЯ АДМИНИСТРАТИВНО-БЫТОВОГО КОРПУСА С ИНВЕНТАРНЫМ НОМЕРОМ 342/С-71225, РАСПОЛОЖЕННОГО ПО АДРЕСУ ГОМЕЛЬСКАЯ ОБЛАСТЬ, Г. СВЕТЛОГОРСК, УЛ. ЛЕСНАЯ, 12. 1 ОЧЕРЕДЬ.
|  |  | Код объекта | 50/21-ПР.
|  |  | Наименование здания, сооружения | АДМИНИСТРАТИВНО-БЫТОВОЙ КОРПУС
|  |  | Шифр здания, сооружения | 2
|  |  | Комплект чертежей | 50/21-ПР-1-ОВ
Ведомость ресурсов по смете № 109
на ДОПОЛНЕНИЕ К ЛОКАЛЬНОЙ СМЕТЕ № 9 - ИНДИВИДУАЛЬНЫЙ ТЕПЛОВОЙ ПУНКТ - ПО ЗАМЕЧАНИЯМ ЭКСПЕРТИЗЫ
|  |  | Составлена в ценах на | 1 ИЮHЯ 2023 г. |  | Цены | без НДС
|  |  |  | (дата разработки) |  |  | (вид цены)
№пп | код |  | Наименование ресурсов |  |  |  |  | Единица измерения | Количество | Стоимость: Ед.изм. / Всего, руб.
[10 empty] | Единицы | Общая
1 | 2 |  | 3 |  |  |  |  | 4 | 5 | 6 | 7
1 |  | 1-1 | ЗАТРАТЫ ТРУДА РАБОЧИХ-СТРОИТЕЛЕЙ |  |  |  |  | чел/ч | 299.24
2 |  | 1-2 | ЗАРАБОТНАЯ ПЛАТА РАБОЧИХ-СТРОИТЕЛЕЙ |  |  |  |  | руб. | 2925.54
3 |  | 1-3 | ЗАТРАТЫ ТРУДА МАШИНИСТОВ |  |  |  |  | чел/ч | 8.35
4 |  | М021104 | КРАНЫ НА АВТОМОБИЛЬНОМ ХОДУ ПРИ РАБОТЕ НА МОНТАЖЕ ТЕХНОЛОГИЧЕСКОГО ОБОРУДОВАНИЯ, 16Т |  |  |  |  | МАШ.-Ч | 0.093397 | 47.4 | 4.43
5 |  | М021143 | Краны на автомобильном ходу 16 т |  |  |  |  | МАШ.-Ч | 0.15754 | 47.16 | 5.18
6 |  | М021143 | КРАНЫ НА АВТОМОБИЛЬНОМ ХОДУ ПРИ РАБОТЕ НА ДРУГИХ ВИДАХ СТРОИТЕЛЬСТВА, 16Т |  |  |  |  | МАШ.-Ч | 0.023411 | 47.16 | 1.11
7 |  | М040502 | УСТАНОВКИ ДЛЯ СВАРКИ РУЧНОЙ ДУГОВОЙ (ПОСТОЯННОГО ТОКА) |  |  |  |  | МАШ.-Ч | 1.927 | 3.37 | 6.51
8 |  | М041000 | ПРЕОБРАЗОВАТЕЛИ СВАРОЧНЫЕ С НОМИНАЛЬНЫМ СВАРОЧНЫМ ТОКОМ 315-500 А |  |  |  |  | МАШ.-Ч | 1.2205 | 6.19 | 7.55
9 |  | М134041 | ШУРУПОВЕРТ |  |  |  |  | МАШ.-Ч | 0.478 | 0.69 | 0.24
10 |  | М330201 | МАШИНЫ СВЕРЛИЛЬНЫЕ ЭЛЕКТРИЧЕСКИЕ |  |  |  |  | МАШ.-Ч | 2.704 | 0.49 | 1.33
11 |  | М330301 | МАШИНЫ ШЛИФОВАЛЬНЫЕ ЭЛЕКТРИЧЕСКИЕ |  |  |  |  | МАШ.-Ч | 0.039575 | 0.72 | 0.03
12 |  | М331451 | ПЕРФОРАТОРЫ ЭЛЕКТРИЧЕСКИЕ |  |  |  |  | МАШ.-Ч | 0.24 | 0.7 | 0.17
13 |  | М331615 | ДРЕЛИ ЭЛЕКТРИЧЕСКИЕ |  |  |  |  | МАШ.-Ч | 8.167 | 0.25 | 2.04
14 |  | М331617 | СРЕДСТВА МАЛОЙ МЕХАНИЗАЦИИ |  |  |  |  | МАШ.-Ч | 8.0758 | 13.8 | 111.43
15 |  | М400001 | АВТОМОБИЛЬ БОРТОВОЙ, ГРУЗОПОДЪЕМНОСТЬЮ ДО 5 Т |  |  |  |  | МАШ.-Ч | 0.00036 | 25.35 | 0.01
[6 empty] | ИТОГО | МАШИНЫ И МЕХАНИЗМЫ |  |  |  | 140.03
16 |  | 1/8-15-10 | ЗАКЛАДНАЯ КОНСТРУКЦИЯ К ТЕРМОМЕТРУ |  |  |  |  | ШТ | -2 | 3.35 | -6.7
17 |  | 1/10-10-10/22 | ПОРТЛАНДЦЕМЕНТ 500-Д0 (В УПАКОВКЕ) |  |  |  |  | т
18 |  | 1/10-80-10/20 | АСБЕСТОВЫЙ ШНУР ОБЩЕГО НАЗНАЧЕНИЯ ШАОН, ДИАМЕТРОМ 2-2,5 ММ |  |  |  |  | кг
19 |  | 1/10-110-50-5/85 | БРУСКИ ОБРЕЗНЫЕ ХВОЙНЫХ ПОРОД ДЛИНОЙ 4-6,5 М, ШИРИНОЙ 75-150 ММ, ТОЛЩИНОЙ 40-75 ММ, 1 СОРТА |  |  |  |  | м.3 | 0.000163 | 491.5 | 0.08
20 |  | 1/10-120-160-50/129 | ЦИЛИНДР ТЕПЛОИЗОЛЯЦИОННЫЙ ИЗ МИНЕРАЛЬНОЙ ВАТЫ НА СИНТЕТИЧЕСКОМ СВЯЗУЮЩЕМ, ТОЛЩИНОЙ 30 ММ, ВНУТРЕННИМ ДИАМЕТРОМ 25 ММ |  |  |  |  | м | 68 | 7 | 476
21 |  | 1/10-120-160-50/141 | ЦИЛИНДР ТЕПЛОИЗОЛЯЦИОННЫЙ ИЗ МИНЕРАЛЬНОЙ ВАТЫ НА СИНТЕТИЧЕСКОМ СВЯЗУЮЩЕМ, ТОЛЩИНОЙ 30 ММ, ВНУТРЕННИМ ДИАМЕТРОМ 32 ММ |  |  |  |  | м | 30 | 7.2 | 216
22 |  | 1/10-120-160-50/165 | ЦИЛИНДР ТЕПЛОИЗОЛЯЦИОННЫЙ ИЗ МИНЕРАЛЬНОЙ ВАТЫ НА СИНТЕТИЧЕСКОМ СВЯЗУЮЩЕМ, ТОЛЩИНОЙ 30 ММ, ВНУТРЕННИМ ДИАМЕТРОМ 45 ММ |  |  |  |  | м | 18 | 7.82 | 140.76
23 |  | 1/10-120-160-50/297 | ЦИЛИНДР ТЕПЛОИЗОЛЯЦИОННЫЙ ИЗ МИНЕРАЛЬНОЙ ВАТЫ НА СИНТЕТИЧЕСКОМ СВЯЗУЮЩЕМ, ТОЛЩИНОЙ 40 ММ, ВНУТРЕННИМ ДИАМЕТРОМ 57 ММ |  |  |  |  | м | 22 | 9.95 | 218.9
24 |  | 1/10-120-160-50/321 | ЦИЛИНДР ТЕПЛОИЗОЛЯЦИОННЫЙ ИЗ МИНЕРАЛЬНОЙ ВАТЫ НА СИНТЕТИЧЕСКОМ СВЯЗУЮЩЕМ, ТОЛЩИНОЙ 40 ММ, ВНУТРЕННИМ ДИАМЕТРОМ 76 ММ |  |  |  |  | м | 101 | 8.72 | 880.72
25 |  | 1/10-135-10-8/35 | МАСЛО ИНДУСТРИАЛЬНОЕ И-20А |  |  |  |  | т | 0.00044 | 3070.53 | 1.36
26 |  | 1/10-135-20/40 | АЦЕТИЛЕН РАСТВОРЕННЫЙ ТЕХНИЧЕСКИЙ МАРКИ Б |  |  |  |  | м.3 | 0.03166 | 27.47 | 0.87
27 |  | 1/10-140-40/25 | ЭЛЕКТРОДЫ УОНИ 13/45 |  |  |  |  | кг |  | 9.25
28 |  | 1/10-140-40/105 | ЭЛЕКТРОДЫ ТИПА Э42А ДИАМЕТРОМ 4 ММ |  |  |  |  | кг | -0.552 | 9.25 | -5.1
29 |  | 1/10-160-20/15 | ВЕТОШЬ |  |  |  |  | кг | 2.39 | 1.74 | 4.07
30 |  | 1/10-170-10/135 | СВЕРЛА С SDS PLUS ХВОСТОВИКОМ (НАКОНЕЧНИК ИЗ ТВЕРДОСПЛАВНОЙ СТАЛИ) (ПО БЕТОНУ), ДИАМЕТРОМ 8-10 ММ, ДЛИНОЙ 260 (265) ММ |  |  |  |  | шт. |  | 12.68
31 |  | 1/10-170-10/175 | СВЕРЛА С SDS PLUS ХВОСТОВИКОМ (НАКОНЕЧНИК ИЗ ТВЕРДОСПЛАВНОЙ СТАЛИ) (ПО БЕТОНУ), ДИАМЕТРОМ 12 ММ, ДЛИНОЙ 210 ММ |  |  |  |  | шт. | 0.02 | 12.68 | 0.25
32 |  | 1/10-170-10/225 | СВЕРЛА С SDS PLUS ХВОСТОВИКОМ (НАКОНЕЧНИК ИЗ ТВЕРДОСПЛАВНОЙ СТАЛИ) (ПО БЕТОНУ), ДИАМЕТРОМ 18-20 ММ, ДЛИНОЙ 250-315 ММ |  |  |  |  | шт. | 0.06 | 18.35 | 1.1
33 |  | 1/10-180-20/64 | КРУГИ ШЛИФОВАЛЬНЫЕ ДЛЯ СПЕЦИАЛЬНЫХ МОНТАЖНЫХ РАБОТ 5П 230 Х 6 Х 22 |  |  |  |  | шт. | 0.009498 | 4.66 | 0.04
34 |  | 1/10-230-40-20/28 | КРАСКА МАСЛЯНАЯ МА-15, БЕЖЕВАЯ |  |  |  |  | т | 0.000257 | 4480.47 | 1.15
35 |  | 1/10-230-40-65/60 | СУРИК СВИНЦОВЫЙ, ПИГМЕНТ |  |  |  |  | кг | 0.36 | 12.5 | 4.63
36 |  | 1/10-230-50-15/31 | ОЛИФА НАТУРАЛЬНАЯ |  |  |  |  | кг | 0.32 | 6.7 | 2.22
37 |  | 1/10-230-50-15/49 | РАСТВОРИТЕЛЬ ДЛЯ ЛАКОКРАСОЧНЫХ МАТЕРИАЛОВ МАРКИ Р-4 |  |  |  |  | т | 9e-06 | 5850 | 0.06
38 |  | 1/10-235-3/47 | ЛЬНЯНАЯ ПРЯДЬ |  |  |  |  | кг | 0.32 | 24.31 | 7.7
39 |  | 1/10-235-20/765 | ЛЕНТА КЛЕЙКАЯ АЛЮМИНИЕВАЯ (СКОТЧ ФОЛЬГИРОВАННЫЙ) 50 ММХ50 М |  |  |  |  | рулон | 25.1238 | 14.02 | 352.24
40 |  | 1/10-240-15/285 | ВИНТЫ САМОНАРЕЗАЮЩИЕ ОЦИНКОВАННЫЕ С НАПРЕССОВАННОЙ ШАЙБОЙ ДИАМЕТРОМ 4,2 ММ, ДЛИНОЙ 13 ММ ДЛЯ КРЕПЛЕНИЯ ЛИСТОВ МЕТАЛЛА ТОЛЩИНОЙ ДО 0,9 ММ |  |  |  |  | кг | 0.4302 | 5.53 | 2.39
41 |  | 1/10-240-25-35/240 | ГВОЗДИ СТРОИТЕЛЬНЫЕ |  |  |  |  | кг | 0.001583 | 3.42
42 |  | 1/10-240-30-22/5 | ДЮБЕЛИ РАСПОРНЫЕ ПОЛИЭТИЛЕНОВЫЕ 10 Х 50 ММ |  |  |  |  | 1000 шт. | 0.004 | 39.2 | 0.16
43 |  | 1/10-240-30-22/21 | ДЮБЕЛИ РАСПОРНЫЕ ПОЛИЭТИЛЕНОВЫЕ 8 Х 40 ММ |  |  |  |  | 1000 шт.
44 |  | 1/10-260-50-5/1 | СТАЛЬ ТОНКОЛИСТОВАЯ ОЦИНКОВАННАЯ УГЛЕРОДИСТАЯ ТОЛЩИНОЙ 0,5 ММ |  |  |  |  | т | 0.00252 | 2901.62 | 7.33
45 |  | 1/10-260-170-4/18 | ШВЕЛЛЕРЫ ГОРЯЧЕКАТАНЫЕ N 40 ИЗ СТАЛИ УГЛЕРОДИСТОЙ ОБЫКНОВЕННОГО КАЧЕСТВА МАРКИ СТ3СП, СТ3ПС |  |  |  |  | т | 0.000307 | 5058.75 | 1.55
46 |  | 1/10-260-200/11 | КАТАНКА ИЗ СТАЛИ УГЛЕРОДИСТОЙ ОБЫКНОВЕННОГО КАЧЕСТВА ДИАМЕТРОМ, 6,3 ММ 6,5 ММ |  |  |  |  | т |  | 2392.22 | 0.01
47 |  | 1/10-280-20/40 | ВОДА |  |  |  |  | м.3 |  | 1.39
48 |  | 1/55-50-10/30 | АНТИКОР "АУТОКРИН 177" |  |  |  |  | кг | 21.546 | 2.5 | 53.87
49 |  | 1/55-50-25/50 | ГРУНТОВКА ГФ-021, КРАСНО-КОРИЧНЕВАЯ |  |  |  |  | т | 4.9e-05 | 4487.91 | 0.22
50 |  | 3/2-80-10-10/10 | РАДИАТОРЫ ОТОПИТЕЛЬНЫЕ ЧУГУННЫЕ МС-140М-500 |  |  |  |  | кВт |  | 262.38
51 |  | 3/2-130-10/10 | ПРОКЛАДКИ РАДИАТОРНЫЕ |  |  |  |  | 1000 шт. |  | 250
52 |  | 3/2-130-10/20 | ПРОБКИ РАДИАТОРНЫЕ ГЛУХИЕ |  |  |  |  | шт. |  | 1.22
53 |  | 3/2-130-10/50 | НИППЕЛЬ РАДИАТОРНЫЙ |  |  |  |  | шт. |  | 1.07
54 |  | 3/3-40-50-10/20 | КЛАПАНЫ БАЛАНСИРОВОЧНЫЕ МУФТОВЫЕ ДИАМЕТРОМ 40 ММ |  |  |  |  | шт. | 1 | 300.08 | 300.08
55 |  | 3/3-40-50-10/30 | КЛАПАНЫ БАЛАНСИРОВОЧНЫЕ МУФТОВЫЕ ДИАМЕТРОМ 65 ММ |  |  |  |  | шт. | 1 | 462 | 462
56 |  | 3/3-40-50-10/30 | КЛАПАНЫ БАЛАНСИРОВОЧНЫЕ МУФТОВЫЕ ДИАМЕТРОМ 50 ММ |  |  |  |  | шт. | 1 | 462 | 462
57 |  | 3/3-40-50-10/50 | КЛАПАНЫ БАЛАНСИРОВОЧНЫЕ МУФТОВЫЕ ДИАМЕТРОМ 25 ММ |  |  |  |  | шт. | 1
58 |  | 3/3-40-50-10/60 | КЛАПАНЫ БАЛАНСИРОВОЧНЫЕ МУФТОВЫЕ ДИАМЕТРОМ 32 ММ |  |  |  |  | шт. | 1
59 |  | 3/3-50-30-20/10 | КРАНЫ РЕГУЛИРУЮЩИЕ ТРЕХХОДОВЫЕ КРТПП ЛАТУННЫЕ ДИАМЕТРОМ 15 ММ |  |  |  |  | шт. | 8 | 9.41 | 75.28
60 |  | 3/3-50-40/1 | КРАН ДЛЯ ВЫПУСКА ВОЗДУХА КОНСТРУКЦИИ МАЕВСКОГО |  |  |  |  | шт | 13 | 2.5 | 32.5
61 |  | 3/3-50-80-10/10 | КРАНЫ ШАРОВЫЕ, МУФТОВЫЕ, ЛАТУННЫЕ 11Б27П1 ДИАМЕТРОМ 15 ММ |  |  |  |  | шт. | 4 | 3.81 | 15.24
62 |  | 3/3-50-80-10/40 | КРАНЫ ШАРОВЫЕ, МУФТОВЫЕ, ЛАТУННЫЕ 11Б27П1 ДИАМЕТРОМ 40 ММ |  |  |  |  | шт. | 3 | 44.32 | 132.96
63 |  | 3/3-50-80-10/50-65 | КРАНЫ ШАРОВЫЕ, МУФТОВЫЕ, ЛАТУННЫЕ 11Б27П1 ДИАМЕТРОМ 65 ММ |  |  |  |  | шт. | 2 | 51.21 | 102.42
64 |  | 3/3-50-80-10/60 | КРАНЫ ШАРОВЫЕ, МУФТОВЫЕ, ЛАТУННЫЕ 11Б27П1 ДИАМЕТРОМ 32 ММ |  |  |  |  | шт. | 2 | 27.17 | 54.34
65 |  | 3/3-50-80-40/50 | КРАНЫ СТАЛЬНЫЕ ШАРОВЫЕ ФЛАНЦЕВЫЕ ДЗТ РУ25 ДИАМЕТРОМ 40 ММ |  |  |  |  | шт. | -1 | 206.08 | -206.08
66 |  | 3/3-50-80-40/60 | КРАНЫ СТАЛЬНЫЕ ШАРОВЫЕ ФЛАНЦЕВЫЕ ДЗТ РУ25 ДИАМЕТРОМ 50 ММ |  |  |  |  | шт. | -2 | 234.29 | -468.58
67 |  | 3/6-100-10/10 | ФУТОРКИ ПРОХОДНЫЕ |  |  |  |  | шт. |  | 3.37
68 |  | 3/8-10-25 | ОТБОРНОЕ УСТРОЙСТВО С 3-ХОДОВЫМ КРАНОМ ДЛЯ МОНОМЕНТА |  |  |  |  | шт | 8 | 14.88 | 119.04
69 |  | 3/8-20-10-10/10 | МАНОМЕТРЫ ОБЩЕГО НАЗНАЧЕНИЯ ОБМ1-100 |  |  |  |  | шт. | 8 | 10.49 | 83.92
70 |  | 3/8-30-10/10 | ТЕРМОМЕТРЫ В ОПРАВЕ ПРЯМЫЕ ИЛИ УГЛОВЫЕ |  |  |  |  | шт. | 4 | 21.79 | 87.16
71 |  | 3/10-10-20-10/20 | КРЕПЛЕНИЯ ДЛЯ ТРУБОПРОВОДОВ (ОПОРЫ, КРОНШТЕЙНЫ, ПЛАНКИ) |  |  |  |  | кг | 158.3 | 3.98 | 630.03
72 |  | 3/10-10-20-30/30 | ХОМУТ С РЕЗЬБОЙ И ПРОКЛАДКОЙ КТР-25 |  |  |  |  | шт. | 1 | 1.14 | 1.14
73 |  | 3/10-10-20-30/40 | ХОМУТ С РЕЗЬБОЙ И ПРОКЛАДКОЙ КТР-32 |  |  |  |  | шт. | 1 | 1.22 | 1.22
74 |  | 3/10-10-20-30/50 | ХОМУТ С РЕЗЬБОЙ И ПРОКЛАДКОЙ КТР-40 |  |  |  |  | шт. | 1 | 1.31 | 1.31
75 |  | 3/10-10-20-30/60 | ХОМУТ С РЕЗЬБОЙ И ПРОКЛАДКОЙ КТР-50 |  |  |  |  | шт. | 1 | 1.57 | 1.57
76 |  | 3/10-10-20-30/70 | ХОМУТ С РЕЗЬБОЙ И ПРОКЛАДКОЙ КТР-80 |  |  |  |  | шт. | 26 | 1.81 | 47.06
77 |  | 3/10-10-20-30/70 | ХОМУТ С РЕЗЬБОЙ И ПРОКЛАДКОЙ КТР-65 |  |  |  |  | шт. | 1 | 1.81 | 1.81
78 |  | 3/10-10-20-40/20 | ПОДВЕСКА РЕЗЬБОВАЯ ПР-10 |  |  |  |  | м | 0.4 | 2.75 | 1.11
79 |  | 3/13-10-10/60 | БОЛТЫ С ГАЙКАМИ И ШАЙБАМИ ДЛЯ САНИТАРНО-ТЕХНИЧЕСКИХ РАБОТ ДИАМЕТРОМ 16 ММ |  |  |  |  | т | -0.0033 | 5520 | -18.21
80 |  | 4/1-4-20-20-10-20/10 | РАСТВОРЫ КЛАДОЧНЫЕ ТЯЖЕЛЫЕ ЦЕМЕНТНЫЕ, МАРКИ 100 |  |  |  |  | м.3 |  | 95.86
81 |  | 6/10-20-10-10/10 | КОНТРГАЙКИ ИЗ КОВКОГО ЧУГУНА С ЦИЛИНДРИЧЕСКОЙ РЕЗЬБОЙ НОМИНАЛЬНЫМ ДИАМЕТРОМ 15 ММ |  |  |  |  | 10 шт. |  | 2.86
82 |  | 6/10-20-10-10/12 | КОНТРГАЙКИ ИЗ КОВКОГО ЧУГУНА С ЦИЛИНДРИЧЕСКОЙ РЕЗЬБОЙ НОМИНАЛЬНЫМ ДИАМЕТРОМ 20 ММ |  |  |  |  | 10 шт. |  | 3.88
83 |  | 6/10-20-10-10/14 | КОНТРГАЙКИ ИЗ КОВКОГО ЧУГУНА С ЦИЛИНДРИЧЕСКОЙ РЕЗЬБОЙ НОМИНАЛЬНЫМ ДИАМЕТРОМ 25 ММ |  |  |  |  | 10 шт. |  | 10
84 |  | 6/10-20-10-10/16 | КОНТРГАЙКИ ИЗ КОВКОГО ЧУГУНА С ЦИЛИНДРИЧЕСКОЙ РЕЗЬБОЙ НОМИНАЛЬНЫМ ДИАМЕТРОМ 32 ММ |  |  |  |  | 10 шт. |  | 6.68
85 |  | 6/10-20-10-20/10 | УГОЛЬНИКИ ПРЯМЫЕ ИЗ КОВКОГО ЧУГУНА С ЦИЛИНДРИЧЕСКОЙ РЕЗЬБОЙ НОМИНАЛЬНЫМ ДИАМЕТРОМ 15 ММ |  |  |  |  | 10 шт. |  | 13.2
86 |  | 6/10-20-10-20/12 | УГОЛЬНИКИ ПРЯМЫЕ ИЗ КОВКОГО ЧУГУНА С ЦИЛИНДРИЧЕСКОЙ РЕЗЬБОЙ НОМИНАЛЬНЫМ ДИАМЕТРОМ 20 ММ |  |  |  |  | 10 шт. |  | 10.5
87 |  | 6/10-20-10-20/14 | УГОЛЬНИКИ ПРЯМЫЕ ИЗ КОВКОГО ЧУГУНА С ЦИЛИНДРИЧЕСКОЙ РЕЗЬБОЙ НОМИНАЛЬНЫМ ДИАМЕТРОМ 25 ММ |  |  |  |  | 10 шт. |  | 15.62
88 |  | 6/10-20-10-20/16 | УГОЛЬНИКИ ПРЯМЫЕ ИЗ КОВКОГО ЧУГУНА С ЦИЛИНДРИЧЕСКОЙ РЕЗЬБОЙ НОМИНАЛЬНЫМ ДИАМЕТРОМ 32 ММ |  |  |  |  | 10 шт. |  | 19.86
89 |  | 6/10-20-10-40/10 | МУФТЫ ПРЯМЫЕ КОРОТКИЕ ИЗ КОВКОГО ЧУГУНА С ЦИЛИНДРИЧЕСКОЙ РЕЗЬБОЙ НОМИНАЛЬНЫМ ДИАМЕТРОМ 15 ММ |  |  |  |  | 10 шт. |  | 5.14
90 |  | 6/10-20-10-40/12 | МУФТЫ ПРЯМЫЕ КОРОТКИЕ ИЗ КОВКОГО ЧУГУНА С ЦИЛИНДРИЧЕСКОЙ РЕЗЬБОЙ НОМИНАЛЬНЫМ ДИАМЕТРОМ 20 ММ |  |  |  |  | 10 шт. |  | 7.53
91 |  | 6/10-20-10-40/14 | МУФТЫ ПРЯМЫЕ КОРОТКИЕ ИЗ КОВКОГО ЧУГУНА С ЦИЛИНДРИЧЕСКОЙ РЕЗЬБОЙ НОМИНАЛЬНЫМ ДИАМЕТРОМ 25 ММ |  |  |  |  | 10 шт. |  | 11.5
92 |  | 6/10-20-10-40/16 | МУФТЫ ПРЯМЫЕ КОРОТКИЕ ИЗ КОВКОГО ЧУГУНА С ЦИЛИНДРИЧЕСКОЙ РЕЗЬБОЙ НОМИНАЛЬНЫМ ДИАМЕТРОМ 32 ММ |  |  |  |  | 10 шт. |  | 26.2
93 |  | 6/10-20-10-60/19 | МУФТЫ ПЕРЕХОДНЫЕ ИЗ КОВКОГО ЧУГУНА С ЦИЛИНДРИЧЕСКОЙ РЕЗЬБОЙ НОМИНАЛЬНЫМ ДИАМЕТРОМ 20 Х 15 ММ |  |  |  |  | 10 шт. |  | 11.18
94 |  | 6/10-20-10-60/22 | МУФТЫ ПЕРЕХОДНЫЕ ИЗ КОВКОГО ЧУГУНА С ЦИЛИНДРИЧЕСКОЙ РЕЗЬБОЙ НОМИНАЛЬНЫМ ДИАМЕТРОМ 25 Х 20 ММ |  |  |  |  | 10 шт. |  | 21.62
95 |  | 6/10-20-10-60/26 | МУФТЫ ПЕРЕХОДНЫЕ ИЗ КОВКОГО ЧУГУНА С ЦИЛИНДРИЧЕСКОЙ РЕЗЬБОЙ НОМИНАЛЬНЫМ ДИАМЕТРОМ 32 Х 25 ММ |  |  |  |  | 10 шт. |  | 36.32
96 |  | 6/10-20-10-70/10 | ТРОЙНИКИ ПРЯМЫЕ ИЗ КОВКОГО ЧУГУНА С ЦИЛИНДРИЧЕСКОЙ РЕЗЬБОЙ НОМИНАЛЬНЫМ ДИАМЕТРОМ 15 ММ |  |  |  |  | 10 шт. |  | 8
97 |  | 6/10-20-10-70/12 | ТРОЙНИКИ ПРЯМЫЕ ИЗ КОВКОГО ЧУГУНА С ЦИЛИНДРИЧЕСКОЙ РЕЗЬБОЙ НОМИНАЛЬНЫМ ДИАМЕТРОМ 20 ММ |  |  |  |  | 10 шт. |  | 23.35
98 |  | 6/10-20-10-70/14 | ТРОЙНИКИ ПРЯМЫЕ ИЗ КОВКОГО ЧУГУНА С ЦИЛИНДРИЧЕСКОЙ РЕЗЬБОЙ НОМИНАЛЬНЫМ ДИАМЕТРОМ 25 ММ |  |  |  |  | 10 шт. |  | 18.93
99 |  | 6/10-20-10-70/16 | ТРОЙНИКИ ПРЯМЫЕ ИЗ КОВКОГО ЧУГУНА С ЦИЛИНДРИЧЕСКОЙ РЕЗЬБОЙ НОМИНАЛЬНЫМ ДИАМЕТРОМ 32 ММ |  |  |  |  | 10 шт. |  | 26.97
100 |  | 6/20-30-20/10 | ТРУБА СТАЛЬНАЯ СВАРНАЯ ВОДОГАЗОПРОВОДНАЯ ОЦИНКОВАННАЯ ОБЫКНОВЕННАЯ НОМИНАЛЬНЫМ ДИАМЕТРОМ 15 ММ, ТОЛЩИНОЙ СТЕНКИ 2,8 ММ |  |  |  |  | м |  | 4.42
101 |  | 6/20-30-20/11 | ТРУБА СТАЛЬНАЯ СВАРНАЯ ВОДОГАЗОПРОВОДНАЯ ОЦИНКОВАННАЯ ОБЫКНОВЕННАЯ НОМИНАЛЬНЫМ ДИАМЕТРОМ 20 ММ, ТОЛЩИНОЙ СТЕНКИ 2,8 ММ |  |  |  |  | м |  | 4.65
102 |  | 6/20-30-20/12 | ТРУБА СТАЛЬНАЯ СВАРНАЯ ВОДОГАЗОПРОВОДНАЯ ОЦИНКОВАННАЯ ОБЫКНОВЕННАЯ НОМИНАЛЬНЫМ ДИАМЕТРОМ 25 ММ, ТОЛЩИНОЙ СТЕНКИ 3,2 ММ |  |  |  |  | м |  | 7.79
103 |  | 6/20-30-20/13 | ТРУБА СТАЛЬНАЯ СВАРНАЯ ВОДОГАЗОПРОВОДНАЯ ОЦИНКОВАННАЯ ОБЫКНОВЕННАЯ НОМИНАЛЬНЫМ ДИАМЕТРОМ 32 ММ, ТОЛЩИНОЙ СТЕНКИ 3,2 ММ |  |  |  |  | м |  | 10.23
[6 empty] | ИТОГО | МАТЕРИАЛЫ |  |  |  | 4281.2
Составил
|  |  | (должность) |  | (подпись) | (инициалы, фамилия)
Проверил
|  |  | (должность) |  | (подпись) | (инициалы, фамилия)

## ЛС2.110
|  |  | Наименование объекта | РЕКОНСТРУКЦИЯ ЗДАНИЯ АДМИНИСТРАТИВНО-БЫТОВОГО КОРПУСА С ИНВЕНТАРНЫМ НОМЕРОМ 342/С-71225, РАСПОЛОЖЕННОГО ПО АДРЕСУ ГОМЕЛЬСКАЯ ОБЛАСТЬ, Г. СВЕТЛОГОРСК, УЛ. ЛЕСНАЯ, 12. 1 ОЧЕРЕДЬ.
|  |  | Код объекта | 50/21-ПР
|  |  | Наименование здания, сооружения | АДМИНИСТРАТИВНО-БЫТОВОЙ КОРПУС
|  |  | Шифр здания, сооружения | 2
|  |  | Комплект чертежей | 50/21-ПР-1-ОВ
Локальная смета (Локальный сметный расчет) № 110
на ДОПОЛНЕНИЕ К ЛОКАЛЬНОЙ СМЕТЕ № 10 - ОТОПЛЕНИЕ - ПО ЗАМЕЧАНИЯМ ЭКСПЕРТИЗЫ
|  |  | Составлена в ценах на | 1 ИЮHЯ 2023 |  | Цены | без НДС |  |  | Стоимость | 3.266 | тысяч белорусских рублей
|  |  |  | (дата разработки) |  |  | (вид цены)
Номер по смете |  | Обоснование | Наименование работ |  |  |  |  | Ед.изм. | Стоимость: Ед.изм. / Всего,белорусских рублей
[9 empty] | Заработная плата | Эксплуатация машин |  | Материальные ресурсы | Транспорт | Общая стоимость
[8 empty] | Количество |  | Всего | в том числе заработная плата
1 |  | 2 | 3 |  |  |  |  | 4 | 5 | 6 | 7 | 8 | 9 | 10
| Cмета: | 2. 110. ДОПОЛНЕНИЕ К ЛОКАЛЬНОЙ СМЕТЕ № 10 - ОТОПЛЕНИЕ - ПО ЗАМЕЧАНИЯМ ЭКСПЕРТИЗЫ
Ж3-20-15 ОТОПЛЕНИЕ. ОБОРУДОВАНИЕ И ПРИБОРЫ = -5,645 КВТ =
1 |  | П0* | ИСКЛЮЧИТЬ:
2 |  | Е18-6-2 | УСТАНОВКА РАДИАТОРОВ СТАЛЬНЫХ |  |  |  |  | 100 КВТ РАДИАТОРОВ | 939.09 | 66.53 | 29.54 | 41.59 | 2.93 | 1050.14
(89.078 / 73.48) | [7 empty] | -0.04477 | -42.04 | -2.98 | -1.32 | -1.86 | -0.13 | -47.01
10 |  | Е18-6-3 | УСТАНОВКА КОНВЕКТОРОВ |  |  |  |  | 100 КВТ КОНВЕКТОРОВ | 1480.44 | 61.71 | 28.7 | 35.51 | 2.49 | 1580.15
(89.078 / 73.48) | [7 empty] | -0.01168 | -17.29 | -0.72 | -0.34 | -0.41 | -0.03 | -18.45
|  |  |  | ИТОГО прямые затраты по разделу |  |  |  |  | -59.33 | -3.7 | -1.66 | -2.27 | -0.16 | -65.46
|  |  |  | ОХР и ОПР |  |  |  | 10: -54.32
|  |  |  | Плановая прибыль |  |  |  | 10: -44.81
|  |  |  | ИТОГО по разделу с ОХР ОПР и Плановой прибылью |  |  |  | 10: -164.59
Ж3-20-11 ОТОПЛЕНИЕ. ТРУБОПРОВОДЫ = 122,5 М =
26 |  | П0* | ДОБАВИТЬ:
27 |  | Е16-51-2 | ПРОКЛАДКА ТРУБОПРОВОДОВ ОТОПЛЕНИЯ В КОНСТРУКЦИИ ПОЛА ИЗ ТРУБ ИЗ СШИТОГО ПОЛИЭТИЛЕНА НАРУЖНЫМ ДИАМЕТРОМ 25 ММ С СОЕДИНЕНИЕМ НА ПРЕССФИТИНГАХ |  |  |  |  | 100 М | 629.06 | 3.13 |  | 37.29 | 2.12 | 671.6
(89.078 / 73.48) | [7 empty] | 1.225 | 770.6 | 3.83 |  | 45.68 | 2.6 | 822.71
29 |  | 6/40-30-6/2-1 | ТРУБА ИЗ СШИТОГО ПОЛИЭТИЛЕНА ВЫСОКОЙ ПЛОТНОСТИ СИЛАНОЛЬНОСШИТАЯ ПЯТИСЛОЙНАЯ ПЭВП-B(5), С ВНУТРЕННИМ АНТИДИФФУЗИОННЫМ СЛОЕМ, SDR 7,4, НОМИНАЛЬНЫМИ НАРУЖНЫМ ДИАМЕТРОМ 22 ММ И ТОЛЩИНОЙ СТЕНКИ 2,7 ММ |  |  |  |  | 4: м; 8: 1.97; 9: 0.08; 10: 2.05
[8 empty] | 123.725 |  |  |  | 243.74 | 9.9 | 253.64
47 |  | Е18-22-5 | УСТАНОВКА КРАНОВ ВОЗДУШНЫХ |  |  |  |  | КОМПЛ. | 1.43 |  |  | 0.44 | 0.03 | 1.9
(89.078 / 73.48) | [7 empty] | 6 | 8.58 |  |  | 2.64 | 0.18 | 11.4
48 |  | 3/3-50-40/1 | КРАН ДЛЯ ВЫПУСКА ВОЗДУХА КОНСТРУКЦИИ МАЕВСКОГО |  |  |  |  | 4: шт; 8: 2.5; 9: 0.14; 10: 2.64
[8 empty] | 6 |  |  |  | 15 | 0.84 | 15.84
52 |  | Е16-56-2 | УСТАНОВКА БАЛАНСИРОВОЧНЫХ КЛАПАНОВ ДИАМЕТРОМ 32-50 ММ НА РЕЗЬБОВЫХ СОЕДИНЕНИЯХ |  |  |  |  | 10 ШТ. | 66.94 | 0.42 |  | 16.76 | 1.13 | 85.25
(89.078 / 73.48) | [7 empty] | 0.1 | 6.69 | 0.04 |  | 1.68 | 0.11 | 8.52
53 |  | 3/3-40/50-1 | КЛАПАН БАЛАНСИРОВОЧНЫЙ СТАТИСТИЧЕСКИЙ R206B |  |  |  |  | 4: шт.; 8: 85.02; 9: 4.72; 10: 89.74
[8 empty] | 1 |  |  |  | 85.02 | 4.72 | 89.74
54 |  | Е16-15-1 | УСТАНОВКА ВЕНТИЛЕЙ, ЗАДВИЖЕК, ЗАТВОРОВ, КЛАПАНОВ ОБРАТНЫХ, КРАНОВ ПРОХОДНЫХ НА ТРУБОПРОВОДАХ ИЗ СТАЛЬНЫХ ТРУБ ДИАМЕТРОМ ДО 25 ММ |  |  |  |  | ШТ. | 16.8 | 1.45 | 0.08 | 5.91 | 0.33 | 24.49
(89.078 / 73.48) | [7 empty] | 1 | 16.8 | 1.45 | 0.08 | 5.91 | 0.33 | 24.49
56 |  | 3/3-50-80-10/30 | КРАНЫ ШАРОВЫЕ, МУФТОВЫЕ, ЛАТУННЫЕ 11Б27П1 ДИАМЕТРОМ 25 ММ |  |  |  |  | 4: шт.; 8: 9.51; 9: 0.53; 10: 10.04
[8 empty] | 1 |  |  |  | 9.51 | 0.53 | 10.04
58 |  | Е16-15-2 | УСТАНОВКА ВЕНТИЛЕЙ, ЗАДВИЖЕК, ЗАТВОРОВ, КЛАПАНОВ ОБРАТНЫХ, КРАНОВ ПРОХОДНЫХ НА ТРУБОПРОВОДАХ ИЗ СТАЛЬНЫХ ТРУБ ДИАМЕТРОМ ДО 50 ММ |  |  |  |  | ШТ. | 16.8 | 1.59 | 0.17 | 6.07 | 0.34 | 24.8
(89.078 / 73.48) | [7 empty] | 2 | 33.6 | 3.18 | 0.34 | 12.14 | 0.68 | 49.6
61 |  | 3/3-50-80-10/50 | КРАНЫ ШАРОВЫЕ, МУФТОВЫЕ, ЛАТУННЫЕ 11Б27П1 ДИАМЕТРОМ 50 ММ |  |  |  |  | 4: шт.; 8: 51.21; 9: 2.84; 10: 54.05
[8 empty] | 2 |  |  |  | 102.42 | 5.68 | 108.1
64 |  | П0* | ТЕПЛОИЗОЛЯЦИЯ ТРУБОПРОВОДОВ
65 |  | Е26-150-2 | ИЗОЛЯЦИЯ ТРУБОПРОВОДОВ ЦИЛИНДРАМИ ИЗ МИНЕРАЛЬНОЙ ВАТЫ, КАШИРОВАННЫМИ АЛЮМИНИЕВОЙ ФОЛЬГОЙ, С ПРОКЛЕИВАНИЕМ ШВОВ АЛЮМИНИЕВЫМ СКОТЧЕМ, НА ПРЯМЫХ И ФАСОННЫХ УЧАСТКАХ, ДИАМЕТР ТРУБОПРОВОДА 32 ММ, ТОЛЩИНА ИЗОЛЯЦИОННОГО СЛОЯ 40 ММ |  |  |  |  | 10 М | 27.54 | 0.01 |  | 12.33 | 0.86 | 40.74
(75.493 / 50.01) | [7 empty] | 1.5 | 41.31 | 0.02 |  | 18.5 | 1.29 | 61.12
66 |  | 1/10-120-160-50/135 | ЦИЛИНДР ТЕПЛОИЗОЛЯЦИОННЫЙ ИЗ МИНЕРАЛЬНОЙ ВАТЫ НА СИНТЕТИЧЕСКОМ СВЯЗУЮЩЕМ, ТОЛЩИНОЙ 30 ММ, ВНУТРЕННИМ ДИАМЕТРОМ 28 ММ |  |  |  |  | 4: м; 8: 7.13; 9: 0.5; 10: 7.63
[8 empty] | 15 |  |  |  | 106.95 | 7.5 | 114.45
67 |  | Е26-150-3 | ИЗОЛЯЦИЯ ТРУБОПРОВОДОВ ЦИЛИНДРАМИ ИЗ МИНЕРАЛЬНОЙ ВАТЫ, КАШИРОВАННЫМИ АЛЮМИНИЕВОЙ ФОЛЬГОЙ, С ПРОКЛЕИВАНИЕМ ШВОВ АЛЮМИНИЕВЫМ СКОТЧЕМ, НА ПРЯМЫХ И ФАСОННЫХ УЧАСТКАХ, ДИАМЕТР ТРУБОПРОВОДА 32 ММ, ТОЛЩИНА ИЗОЛЯЦИОННОГО СЛОЯ 30 ММ |  |  |  |  | 10 М | 28.41 | 0.01 |  | 12.78 | 0.9 | 42.1
(75.493 / 50.01) | [7 empty] | 2.2 | 62.5 | 0.02 |  | 28.12 | 1.98 | 92.62
68 |  | 1/10-120-160-50/141 | ЦИЛИНДР ТЕПЛОИЗОЛЯЦИОННЫЙ ИЗ МИНЕРАЛЬНОЙ ВАТЫ НА СИНТЕТИЧЕСКОМ СВЯЗУЮЩЕМ, ТОЛЩИНОЙ 30 ММ, ВНУТРЕННИМ ДИАМЕТРОМ 32 ММ |  |  |  |  | 4: м; 8: 7.2; 9: 0.51; 10: 7.71
[8 empty] | 22 |  |  |  | 158.4 | 11.22 | 169.62
69 |  | Е26-150-4 | ИЗОЛЯЦИЯ ТРУБОПРОВОДОВ ЦИЛИНДРАМИ ИЗ МИНЕРАЛЬНОЙ ВАТЫ, КАШИРОВАННЫМИ АЛЮМИНИЕВОЙ ФОЛЬГОЙ, С ПРОКЛЕИВАНИЕМ ШВОВ АЛЮМИНИЕВЫМ СКОТЧЕМ, НА ПРЯМЫХ И ФАСОННЫХ УЧАСТКАХ, ДИАМЕТР ТРУБОПРОВОДА 45 ММ, ТОЛЩИНА ИЗОЛЯЦИОННОГО СЛОЯ 30 ММ |  |  |  |  | 10 М | 30.53 | 0.01 |  | 13.23 | 0.93 | 44.7
(75.493 / 50.01) | [7 empty] | 0.4 | 12.21 |  |  | 5.29 | 0.37 | 17.87
70 |  | 1/10-120-160-50/165 | ЦИЛИНДР ТЕПЛОИЗОЛЯЦИОННЫЙ ИЗ МИНЕРАЛЬНОЙ ВАТЫ НА СИНТЕТИЧЕСКОМ СВЯЗУЮЩЕМ, ТОЛЩИНОЙ 30 ММ, ВНУТРЕННИМ ДИАМЕТРОМ 45 ММ |  |  |  |  | 4: м; 8: 7.82; 9: 0.55; 10: 8.37
[8 empty] | 4 |  |  |  | 31.28 | 2.2 | 33.48
71 |  | Е26-150-9 | ИЗОЛЯЦИЯ ТРУБОПРОВОДОВ ЦИЛИНДРАМИ ИЗ МИНЕРАЛЬНОЙ ВАТЫ, КАШИРОВАННЫМИ АЛЮМИНИЕВОЙ ФОЛЬГОЙ, С ПРОКЛЕИВАНИЕМ ШВОВ АЛЮМИНИЕВЫМ СКОТЧЕМ, НА ПРЯМЫХ И ФАСОННЫХ УЧАСТКАХ, ДИАМЕТР ТРУБОПРОВОДА 57 ММ, ТОЛЩИНА ИЗОЛЯЦИОННОГО СЛОЯ 60 ММ |  |  |  |  | 10 М | 36.67 | 0.01 |  | 17.14 | 1.21 | 55.03
(75.493 / 50.01) | [7 empty] | 0.2 | 7.33 |  |  | 3.43 | 0.24 | 11
72 |  | 1/10-120-160-50/297 | ЦИЛИНДР ТЕПЛОИЗОЛЯЦИОННЫЙ ИЗ МИНЕРАЛЬНОЙ ВАТЫ НА СИНТЕТИЧЕСКОМ СВЯЗУЮЩЕМ, ТОЛЩИНОЙ 40 ММ, ВНУТРЕННИМ ДИАМЕТРОМ 57 ММ |  |  |  |  | 4: м; 8: 9.95; 9: 0.7; 10: 10.65
[8 empty] | 2 |  |  |  | 19.9 | 1.4 | 21.3
|  |  |  | ИТОГО прямые затраты по разделу |  |  |  |  | 959.62 | 8.54 | 0.42 | 895.61 | 51.77 | 1915.54
|  |  |  | ОХР и ОПР |  |  |  | 10: 838.43
|  |  |  | Плановая прибыль |  |  |  | 10: 676.5
|  |  |  | ИТОГО по разделу с ОХР ОПР и Плановой прибылью |  |  |  | 10: 3430.47
|  |  |  | ИТОГО прямые затраты по смете |  |  |  |  | 900.29 | 4.84 | -1.24 | 893.34 | 51.61 | 1850.08
[5 empty] | ВСЕГО, в том числе |  |  | 10: 3265.88
[6 empty] | СТРОИТЕЛЬНЫЕ РАБОТЫ |  | 10: 3265.88
[6 empty] | В том числе ЗАРАБОТНАЯ ПЛАТА |  | 10: 900.29
[7 empty] | ЭКСПЛУАТАЦИЯ МАШИН И МЕХАНИЗМОВ | 10: 4.84
[7 empty] | В том числе ЗАРАБОТНАЯ ПЛАТА МАШИНИСТОВ | 10: -1.24
[7 empty] | МАТЕРИАЛЫ, ИЗДЕЛИЯ, КОНСТРУКЦИИ | 10: 893.34
[7 empty] | ТРАНСПОРТ | 10: 51.61
[7 empty] | ОХР и ОПР | 10: 784.11
[7 empty] | ПЛАНОВАЯ ПРИБЫЛЬ | 10: 631.69
[6 empty] | МОНТАЖНЫЕ РАБОТЫ |  | 10: 0
[6 empty] | В том числе ЗАРАБОТНАЯ ПЛАТА |  | 10: 0
[7 empty] | ЭКСПЛУАТАЦИЯ МАШИН И МЕХАНИЗМОВ | 10: 0
[7 empty] | В том числе ЗАРАБОТНАЯ ПЛАТА МАШИНИСТОВ | 10: 0
[7 empty] | МАТЕРИАЛЫ, ИЗДЕЛИЯ, КОНСТРУКЦИИ | 10: 0
[7 empty] | ТРАНСПОРТ | 10: 0
[7 empty] | ОХР и ОПР | 10: 0
[7 empty] | ПЛАНОВАЯ ПРИБЫЛЬ | 10: 0
[5 empty] | ОБОРУДОВАНИЕ, МЕБЕЛЬ, ИНВЕНТАРЬ |  |  | 10: 0
[5 empty] | ТРАНСПОРТ |  |  | 10: 0
[5 empty] | ПРОЧИЕ ЗАТРАТЫ |  |  | 10: 0
[5 empty] | ЗАТРАТЫ ТРУДА РАБОЧИХ |  |  | 10: 92.07
[5 empty] | ЗАТРАТЫ ТРУДА МАШИНИСТОВ |  |  | 10: -0.14
[5 empty] | ВОЗВРАТ МАТЕРИАЛОВ, ИЗДЕЛИЙ, КОНСТРУКЦИЙ |  |  | 10: 0
Составил
|  |  | (должность) |  | (подпись) | (инициалы, фамилия)
Проверил
|  |  | (должность) |  | (подпись) | (инициалы, фамилия)

## ВР.1 по ЛС 2.110
|  |  | Наименование объекта | РЕКОНСТРУКЦИЯ ЗДАНИЯ АДМИНИСТРАТИВНО-БЫТОВОГО КОРПУСА С ИНВЕНТАРНЫМ НОМЕРОМ 342/С-71225, РАСПОЛОЖЕННОГО ПО АДРЕСУ ГОМЕЛЬСКАЯ ОБЛАСТЬ, Г. СВЕТЛОГОРСК, УЛ. ЛЕСНАЯ, 12. 1 ОЧЕРЕДЬ.
|  |  | Код объекта | 50/21-ПР.
|  |  | Наименование здания, сооружения | АДМИНИСТРАТИВНО-БЫТОВОЙ КОРПУС
|  |  | Шифр здания, сооружения | 2
|  |  | Комплект чертежей | 50/21-ПР-1-ОВ
Ведомость ресурсов по смете № 110
на ДОПОЛНЕНИЕ К ЛОКАЛЬНОЙ СМЕТЕ № 10 - ОТОПЛЕНИЕ - ПО ЗАМЕЧАНИЯМ ЭКСПЕРТИЗЫ
|  |  | Составлена в ценах на | 1 ИЮHЯ 2023 г. |  | Цены | без НДС
|  |  |  | (дата разработки) |  |  | (вид цены)
№пп | код |  | Наименование ресурсов |  |  |  |  | Единица измерения | Количество | Стоимость: Ед.изм. / Всего, руб.
[10 empty] | Единицы | Общая
1 | 2 |  | 3 |  |  |  |  | 4 | 5 | 6 | 7
1 |  | 1-1 | ЗАТРАТЫ ТРУДА РАБОЧИХ-СТРОИТЕЛЕЙ |  |  |  |  | чел/ч | 92.07
2 |  | 1-2 | ЗАРАБОТНАЯ ПЛАТА РАБОЧИХ-СТРОИТЕЛЕЙ |  |  |  |  | руб. | 900.29
3 |  | 1-3 | ЗАТРАТЫ ТРУДА МАШИНИСТОВ |  |  |  |  | чел/ч | -0.14
4 |  | М021143 | КРАНЫ НА АВТОМОБИЛЬНОМ ХОДУ 16 Т |  |  |  |  | МАШ.-Ч | -0.028649 | 47.16 | -0.94
5 |  | М021143 | КРАНЫ НА АВТОМОБИЛЬНОМ ХОДУ ПРИ РАБОТЕ НА ДРУГИХ ВИДАХ СТРОИТЕЛЬСТВА, 16Т |  |  |  |  | МАШ.-Ч | -0.005645 | 47.16 | -0.27
6 |  | М040502 | УСТАНОВКИ ДЛЯ СВАРКИ РУЧНОЙ ДУГОВОЙ (ПОСТОЯННОГО ТОКА) |  |  |  |  | МАШ.-Ч | 1.17 | 3.37 | 3.93
7 |  | М042900 | УСТАНОВКИ ДЛЯ ГИДРАВЛИЧЕСКИХ ИСПЫТАНИЙ ТРУБОПРОВОДОВ ДАВЛЕНИЕ НАГНЕТАНИЯ НИЗКОЕ 0,1 (1) МПА (КГС/СМ2), ВЫСОКОЕ 10 (100) МПА (КГС/СМ2) |  |  |  |  | МАШ.-Ч | -0.035816 | 0.88 | -0.03
8 |  | М134041 | ШУРУПОВЕРТ |  |  |  |  | МАШ.-Ч | 0.086 | 0.69 | 0.04
9 |  | М331451 | ПЕРФОРАТОРЫ ЭЛЕКТРИЧЕСКИЕ |  |  |  |  | МАШ.-Ч | 5.5358 | 0.7 | 3.88
10 |  | М331615 | ДРЕЛИ ЭЛЕКТРИЧЕСКИЕ |  |  |  |  | МАШ.-Ч | -0.011855 | 0.25
11 |  | М331617 | СРЕДСТВА МАЛОЙ МЕХАНИЗАЦИИ |  |  |  |  | МАШ.-Ч | -0.098366 | 13.8 | -1.35
[6 empty] | ИТОГО | МАШИНЫ И МЕХАНИЗМЫ |  |  |  | 5.26
12 |  | 1/10-120-160-50/135 | ЦИЛИНДР ТЕПЛОИЗОЛЯЦИОННЫЙ ИЗ МИНЕРАЛЬНОЙ ВАТЫ НА СИНТЕТИЧЕСКОМ СВЯЗУЮЩЕМ, ТОЛЩИНОЙ 30 ММ, ВНУТРЕННИМ ДИАМЕТРОМ 28 ММ |  |  |  |  | м | 15 | 7.13 | 106.95
13 |  | 1/10-120-160-50/141 | ЦИЛИНДР ТЕПЛОИЗОЛЯЦИОННЫЙ ИЗ МИНЕРАЛЬНОЙ ВАТЫ НА СИНТЕТИЧЕСКОМ СВЯЗУЮЩЕМ, ТОЛЩИНОЙ 30 ММ, ВНУТРЕННИМ ДИАМЕТРОМ 32 ММ |  |  |  |  | м | 22 | 7.2 | 158.4
14 |  | 1/10-120-160-50/165 | ЦИЛИНДР ТЕПЛОИЗОЛЯЦИОННЫЙ ИЗ МИНЕРАЛЬНОЙ ВАТЫ НА СИНТЕТИЧЕСКОМ СВЯЗУЮЩЕМ, ТОЛЩИНОЙ 30 ММ, ВНУТРЕННИМ ДИАМЕТРОМ 45 ММ |  |  |  |  | м | 4 | 7.82 | 31.28
15 |  | 1/10-120-160-50/297 | ЦИЛИНДР ТЕПЛОИЗОЛЯЦИОННЫЙ ИЗ МИНЕРАЛЬНОЙ ВАТЫ НА СИНТЕТИЧЕСКОМ СВЯЗУЮЩЕМ, ТОЛЩИНОЙ 40 ММ, ВНУТРЕННИМ ДИАМЕТРОМ 57 ММ |  |  |  |  | м | 2 | 9.95 | 19.9
16 |  | 1/10-160-20/15 | ВЕТОШЬ |  |  |  |  | кг | 0.43 | 1.74 | 0.73
17 |  | 1/10-170-10/135 | СВЕРЛА С SDS PLUS ХВОСТОВИКОМ (НАКОНЕЧНИК ИЗ ТВЕРДОСПЛАВНОЙ СТАЛИ) (ПО БЕТОНУ), ДИАМЕТРОМ 8-10 ММ, ДЛИНОЙ 260 (265) ММ |  |  |  |  | шт. | -0.001807 | 12.68 | -0.02
18 |  | 1/10-170-10/165 | СВЕРЛА С SDS PLUS ХВОСТОВИКОМ (НАКОНЕЧНИК ИЗ ТВЕРДОСПЛАВНОЙ СТАЛИ) (ПО БЕТОНУ), ДИАМЕТРОМ 10-12 ММ, ДЛИНОЙ 110-165 ММ |  |  |  |  | шт. | 2.45 | 5.82 | 14.26
19 |  | 1/10-170-10/225 | СВЕРЛА С SDS PLUS ХВОСТОВИКОМ (НАКОНЕЧНИК ИЗ ТВЕРДОСПЛАВНОЙ СТАЛИ) (ПО БЕТОНУ), ДИАМЕТРОМ 18-20 ММ, ДЛИНОЙ 250-315 ММ |  |  |  |  | шт. | 0.02 | 18.35 | 0.37
20 |  | 1/10-230-40-65/60 | СУРИК СВИНЦОВЫЙ, ПИГМЕНТ |  |  |  |  | кг | 0.23217 | 12.5 | 2.94
21 |  | 1/10-230-50-15/31 | ОЛИФА НАТУРАЛЬНАЯ |  |  |  |  | кг | 0.14496 | 6.7 | 0.99
22 |  | 1/10-235-3/47 | ЛЬНЯНАЯ ПРЯДЬ |  |  |  |  | кг | 0.13271 | 24.31 | 3.22
23 |  | 1/10-235-20/765 | ЛЕНТА КЛЕЙКАЯ АЛЮМИНИЕВАЯ (СКОТЧ ФОЛЬГИРОВАННЫЙ) 50 ММХ50 М |  |  |  |  | рулон | 3.7838 | 14.02 | 53.03
24 |  | 1/10-240-15/285 | ВИНТЫ САМОНАРЕЗАЮЩИЕ ОЦИНКОВАННЫЕ С НАПРЕССОВАННОЙ ШАЙБОЙ ДИАМЕТРОМ 4,2 ММ, ДЛИНОЙ 13 ММ ДЛЯ КРЕПЛЕНИЯ ЛИСТОВ МЕТАЛЛА ТОЛЩИНОЙ ДО 0,9 ММ |  |  |  |  | кг | 0.0774 | 5.53 | 0.43
25 |  | 1/10-240-30-22/5 | ДЮБЕЛИ РАСПОРНЫЕ ПОЛИЭТИЛЕНОВЫЕ 10 Х 50 ММ |  |  |  |  | 1000 шт. | 0.001 | 39.2 | 0.04
26 |  | 1/10-240-30-22/21 | ДЮБЕЛИ РАСПОРНЫЕ ПОЛИЭТИЛЕНОВЫЕ 8 Х 40 ММ |  |  |  |  | 1000 шт. | -0.00883 | 3.52 | -0.03
27 |  | 1/10-240-55-10/50 | ШУРУПЫ С ПОЛУКРУГЛОЙ ГОЛОВКОЙ 6 Х 40 ММ |  |  |  |  | т | -0.000302 | 3500 | -1.05
28 |  | 1/10-260-50-5/1 | СТАЛЬ ТОНКОЛИСТОВАЯ ОЦИНКОВАННАЯ УГЛЕРОДИСТАЯ ТОЛЩИНОЙ 0,5 ММ |  |  |  |  | т | 0.000393 | 2901.62 | 1.13
29 |  | 3/3-40/50-1 | КЛАПАН БАЛАНСИРОВОЧНЫЙ СТАТИСТИЧЕСКИЙ R206B |  |  |  |  | шт. | 1 | 85.02 | 85.02
30 |  | 3/3-50-40/1 | КРАН ДЛЯ ВЫПУСКА ВОЗДУХА КОНСТРУКЦИИ МАЕВСКОГО |  |  |  |  | шт | 6 | 2.5 | 15
31 |  | 3/3-50-80-10/30 | КРАНЫ ШАРОВЫЕ, МУФТОВЫЕ, ЛАТУННЫЕ 11Б27П1 ДИАМЕТРОМ 25 ММ |  |  |  |  | шт. | 1 | 9.51 | 9.51
32 |  | 3/3-50-80-10/50 | КРАНЫ ШАРОВЫЕ, МУФТОВЫЕ, ЛАТУННЫЕ 11Б27П1 ДИАМЕТРОМ 50 ММ |  |  |  |  | шт. | 2 | 51.21 | 102.42
33 |  | 3/10-10-20-40/20 | ПОДВЕСКА РЕЗЬБОВАЯ ПР-10 |  |  |  |  | м | 0.1 | 2.75 | 0.28
34 |  | 3/13-10-10/50 | БОЛТЫ С ГАЙКАМИ И ШАЙБАМИ ДЛЯ САНИТАРНО-ТЕХНИЧЕСКИХ РАБОТ ДИАМЕТРОМ 12 ММ |  |  |  |  | т | 0.0011 | 5371.07 | 5.91
35 |  | 3/13-10-10/60 | БОЛТЫ С ГАЙКАМИ И ШАЙБАМИ ДЛЯ САНИТАРНО-ТЕХНИЧЕСКИХ РАБОТ ДИАМЕТРОМ 16 ММ |  |  |  |  | т | 0.0022 | 5520 | 12.14
36 |  | 3/13-30/10 | ДЮБЕЛЬ-КРЮК ПЛАСТМАССОВЫЙ L=100 ММ |  |  |  |  | шт. | 127.4 | 0.21 | 26.75
37 |  | 6/40-30-6/2-1 | ТРУБА ИЗ СШИТОГО ПОЛИЭТИЛЕНА ВЫСОКОЙ ПЛОТНОСТИ СИЛАНОЛЬНОСШИТАЯ ПЯТИСЛОЙНАЯ ПЭВП-B(5), С ВНУТРЕННИМ АНТИДИФФУЗИОННЫМ СЛОЕМ, SDR 7,4, НОМИНАЛЬНЫМИ НАРУЖНЫМ ДИАМЕТРОМ 22 ММ И ТОЛЩИНОЙ СТЕНКИ 2,7 ММ |  |  |  |  | м | 123.725 | 1.97 | 243.74
[6 empty] | ИТОГО | МАТЕРИАЛЫ |  |  |  | 893.34
Составил
|  |  | (должность) |  | (подпись) | (инициалы, фамилия)
Проверил
|  |  | (должность) |  | (подпись) | (инициалы, фамилия)

## ЛС2.113
|  |  | Наименование объекта | РЕКОНСТРУКЦИЯ ЗДАНИЯ АДМИНИСТРАТИВНО-БЫТОВОГО КОРПУСА С ИНВЕНТАРНЫМ НОМЕРОМ 342/С-71225, РАСПОЛОЖЕННОГО ПО АДРЕСУ ГОМЕЛЬСКАЯ ОБЛАСТЬ, Г. СВЕТЛОГОРСК, УЛ. ЛЕСНАЯ, 12. 1 ОЧЕРЕДЬ.
|  |  | Код объекта | 50/21-ПР
|  |  | Наименование здания, сооружения | АДМИНИСТРАТИВНО-БЫТОВОЙ КОРПУС
|  |  | Шифр здания, сооружения | 2
|  |  | Комплект чертежей | 50/21-ПР-1-ОВ1
Локальная смета (Локальный сметный расчет) № 113
на ДОПОЛНЕНИЕ К ЛОКАЛЬНОЙ СМЕТЕ № 13 - ВЕНТИЛЯЦИЯ - ПО ЗАМЕЧАНИЯМ ЭКСПЕРТИЗЫ
|  |  | Составлена в ценах на | 1 ИЮHЯ 2023 |  | Цены | без НДС |  |  | Стоимость | -0.71 | тысяч белорусских рублей
|  |  |  | (дата разработки) |  |  | (вид цены)
Номер по смете |  | Обоснование | Наименование работ |  |  |  |  | Ед.изм. | Стоимость: Ед.изм. / Всего,белорусских рублей
[9 empty] | Заработная плата | Эксплуатация машин |  | Материальные ресурсы | Транспорт | Общая стоимость
[8 empty] | Количество |  | Всего | в том числе заработная плата
1 |  | 2 | 3 |  |  |  |  | 4 | 5 | 6 | 7 | 8 | 9 | 10
| Cмета: | 2. 113. ДОПОЛНЕНИЕ К ЛОКАЛЬНОЙ СМЕТЕ № 13 - ВЕНТИЛЯЦИЯ - ПО ЗАМЕЧАНИЯМ ЭКСПЕРТИЗЫ
Ж3-30-10 ВЕНТИЛЯЦИЯ. ОБОРУДОВАНИЕ = 2 ШТ =
26 |  | Ц30-308-1 | КЛАПАН ПРОТИВОПОЖАРНЫЙ |  |  |  |  | ШТ. | 194.82 | 10.43 | 3.17 | 4.32 | 0.3 | 209.87
(42.284 / 37.3) | [7 empty] | 2 | 389.64 | 20.86 | 6.34 | 8.64 | 0.6 | 419.74
27 |  | 1/50-100 | КЛАПАН ПРОТИВОПОЖАРНЫЙ КПВ 02.EI-90 HO-Ф100 |  |  |  |  | 4: ШТ; 8: 353; 9: 19.59; 10: 372.59
[8 empty] | -4 |  |  |  | -1412 | -78.36 | -1490.36
28 |  | 1/50-100-1 | КЛАПАН ПРОТИВОПОЖАРНЫЙ КПВ 02.EI-30 HO-Ф100 |  |  |  |  | 4: ШТ; 8: 353; 9: 19.59; 10: 372.59
[8 empty] | 5 |  |  |  | 1765 | 97.95 | 1862.95
29 |  | 1/50-100-60 | КЛАПАН ПРОТИВОПОЖАРНЫЙ КПВ 02.EI-60 HO-Ф100 |  |  |  |  | 4: ШТ; 8: 353; 9: 19.59; 10: 372.59
[8 empty] | 1 |  |  |  | 353 | 19.59 | 372.59
30 |  | 1/50-100/1 | КЛАПАН ПРОТИВОПОЖАРНЫЙ КПВ 02.EI-90 HO-400Х400 |  |  |  |  | 4: ШТ; 8: 628; 9: 34.85; 10: 662.85
[8 empty] | -3 |  |  |  | -1884 | -104.55 | -1988.55
31 |  | 1/50-100/1-1 | КЛАПАН ПРОТИВОПОЖАРНЫЙ КПВ 02.EI-30 HO-400Х400 |  |  |  |  | 4: ШТ; 8: 628; 9: 34.85; 10: 662.85
[8 empty] | 3 |  |  |  | 1884 | 104.55 | 1988.55
|  |  |  | ИТОГО прямые затраты по разделу |  |  |  |  | 389.64 | 20.86 | 6.34 | 714.64 | 39.78 | 1164.92
|  |  |  | ОХР и ОПР |  |  |  | 10: 167.44
|  |  |  | Плановая прибыль |  |  |  | 10: 147.7
|  |  |  | ИТОГО по разделу с ОХР ОПР и Плановой прибылью |  |  |  | 10: 1480.06
Ж3-30-10 ВЕНТИЛЯЦИЯ. ТЕПЛОИЗОЛЯЦИЯ ВОЗДУХОВОДОВ = -2 М2 =
46 |  | Е26-1-16 | ИЗОЛЯЦИЯ ТРУБОПРОВОДОВ КОНСТРУКЦИЯМИ ТЕПЛОИЗОЛЯЦИОННЫМИ КОМПЛЕКТНЫМИ НА ОСНОВЕ ЦИЛИНДРОВ МИНЕРАЛОВАТНЫХ НА СИНТЕТИЧЕСКОМ СВЯЗУЮЩЕМ, ДИАМЕТР ТРУБОПРОВОДА 133 ММ, ТОЛЩИНА ТЕПЛОИЗОЛЯЦИОННОГО СЛОЯ 80 ММ |  |  |  |  | 10 М ТРУБОПРОВОДА | 132.29 | 16.35 | 8.97 | 7.06 | 0.34 | 156.04
(75.493 / 50.01) | [7 empty] | -0.2 | -26.46 | -3.27 | -1.79 | -1.41 | -0.07 | -31.21
47 |  | 1/10-120-160/1 | ЦИЛИНДРЫ АКОТЕРМ СТИ/75/А-100.440.20 |  |  |  |  | 4: м2; 8: 322; 9: 17.87; 10: 339.87
[8 empty] | -10 |  |  |  | -3220 | -178.7 | -3398.7
48 |  | 1/10-120-160/2 | ЦИЛИНДРЫ АКОТЕРМ СТИ/75/А-100.200.20 |  |  |  |  | 4: м2; 8: 151; 9: 8.38; 10: 159.38
[8 empty] | 8 |  |  |  | 1208 | 67.04 | 1275.04
|  |  |  | ИТОГО прямые затраты по разделу |  |  |  |  | -26.46 | -3.27 | -1.79 | -2013.41 | -111.73 | -2154.87
|  |  |  | ОХР и ОПР |  |  |  | 10: -21.33
|  |  |  | Плановая прибыль |  |  |  | 10: -14.13
|  |  |  | ИТОГО по разделу с ОХР ОПР и Плановой прибылью |  |  |  | 10: -2190.33
|  |  |  | ИТОГО прямые затраты по смете |  |  |  |  | 363.18 | 17.59 | 4.55 | -1298.77 | -71.95 | -989.95
[5 empty] | ВСЕГО, в том числе |  |  | 10: -710.27
[6 empty] | СТРОИТЕЛЬНЫЕ РАБОТЫ |  | 10: -2190.33
[6 empty] | В том числе ЗАРАБОТНАЯ ПЛАТА |  | 10: -26.46
[7 empty] | ЭКСПЛУАТАЦИЯ МАШИН И МЕХАНИЗМОВ | 10: -3.27
[7 empty] | В том числе ЗАРАБОТНАЯ ПЛАТА МАШИНИСТОВ | 10: -1.79
[7 empty] | МАТЕРИАЛЫ, ИЗДЕЛИЯ, КОНСТРУКЦИИ | 10: -2013.41
[7 empty] | ТРАНСПОРТ | 10: -111.73
[7 empty] | ОХР и ОПР | 10: -21.33
[7 empty] | ПЛАНОВАЯ ПРИБЫЛЬ | 10: -14.13
[6 empty] | МОНТАЖНЫЕ РАБОТЫ |  | 10: 1480.06
[6 empty] | В том числе ЗАРАБОТНАЯ ПЛАТА |  | 10: 389.64
[7 empty] | ЭКСПЛУАТАЦИЯ МАШИН И МЕХАНИЗМОВ | 10: 20.86
[7 empty] | В том числе ЗАРАБОТНАЯ ПЛАТА МАШИНИСТОВ | 10: 6.34
[7 empty] | МАТЕРИАЛЫ, ИЗДЕЛИЯ, КОНСТРУКЦИИ | 10: 714.64
[7 empty] | ТРАНСПОРТ | 10: 39.78
[7 empty] | ОХР и ОПР | 10: 167.44
[7 empty] | ПЛАНОВАЯ ПРИБЫЛЬ | 10: 147.7
[5 empty] | ОБОРУДОВАНИЕ, МЕБЕЛЬ, ИНВЕНТАРЬ |  |  | 10: 0
[5 empty] | ТРАНСПОРТ |  |  | 10: 0
[5 empty] | ПРОЧИЕ ЗАТРАТЫ |  |  | 10: 0
[5 empty] | ЗАТРАТЫ ТРУДА РАБОЧИХ |  |  | 10: 35.61
[5 empty] | ЗАТРАТЫ ТРУДА МАШИНИСТОВ |  |  | 10: 0.35
[5 empty] | ВОЗВРАТ МАТЕРИАЛОВ, ИЗДЕЛИЙ, КОНСТРУКЦИЙ |  |  | 10: 0
Составил
|  |  | (должность) |  | (подпись) | (инициалы, фамилия)
Проверил
|  |  | (должность) |  | (подпись) | (инициалы, фамилия)

## ВР.1 по ЛС 2.113
|  |  | Наименование объекта | РЕКОНСТРУКЦИЯ ЗДАНИЯ АДМИНИСТРАТИВНО-БЫТОВОГО КОРПУСА С ИНВЕНТАРНЫМ НОМЕРОМ 342/С-71225, РАСПОЛОЖЕННОГО ПО АДРЕСУ ГОМЕЛЬСКАЯ ОБЛАСТЬ, Г. СВЕТЛОГОРСК, УЛ. ЛЕСНАЯ, 12. 1 ОЧЕРЕДЬ.
|  |  | Код объекта | 50/21-ПР.
|  |  | Наименование здания, сооружения | АДМИНИСТРАТИВНО-БЫТОВОЙ КОРПУС
|  |  | Шифр здания, сооружения | 2
|  |  | Комплект чертежей | 50/21-ПР-1-ОВ1
Ведомость ресурсов по смете № 113
на ДОПОЛНЕНИЕ К ЛОКАЛЬНОЙ СМЕТЕ № 13 - ВЕНТИЛЯЦИЯ - ПО ЗАМЕЧАНИЯМ ЭКСПЕРТИЗЫ
|  |  | Составлена в ценах на | 1 ИЮHЯ 2023 г. |  | Цены | без НДС
|  |  |  | (дата разработки) |  |  | (вид цены)
№пп | код |  | Наименование ресурсов |  |  |  |  | Единица измерения | Количество | Стоимость: Ед.изм. / Всего, руб.
[10 empty] | Единицы | Общая
1 | 2 |  | 3 |  |  |  |  | 4 | 5 | 6 | 7
1 |  | 1-1 | ЗАТРАТЫ ТРУДА РАБОЧИХ-СТРОИТЕЛЕЙ |  |  |  |  | чел/ч | 35.61
2 |  | 1-2 | ЗАРАБОТНАЯ ПЛАТА РАБОЧИХ-СТРОИТЕЛЕЙ |  |  |  |  | руб. | 363.18
3 |  | 1-3 | ЗАТРАТЫ ТРУДА МАШИНИСТОВ |  |  |  |  | чел/ч | 0.35
4 |  | М021143 | КРАНЫ НА АВТОМОБИЛЬНОМ ХОДУ ПРИ РАБОТЕ НА ДРУГИХ ВИДАХ СТРОИТЕЛЬСТВА, 16Т |  |  |  |  | МАШ.-Ч | -0.012 | 47.16 | -0.57
5 |  | М021143 | КРАНЫ НА АВТОМОБИЛЬНОМ ХОДУ 16 Т |  |  |  |  | МАШ.-Ч | 0.28 | 47.16 | 13.28
6 |  | М030403 | ЛЕБЕДКИ ЭЛЕКТРИЧЕСКИЕ ТЯГОВЫМ УСИЛИЕМ 19,62 (2) КН (Т) |  |  |  |  | МАШ.-Ч | 0.28 | 2.03 | 0.56
7 |  | М331617 | СРЕДСТВА МАЛОЙ МЕХАНИЗАЦИИ |  |  |  |  | МАШ.-Ч | -0.196 | 13.8 | -2.7
8 |  | М400001 | АВТОМОБИЛЬ БОРТОВОЙ, ГРУЗОПОДЪЕМНОСТЬЮ ДО 5 Т |  |  |  |  | МАШ.-Ч | 0.28 | 25.35 | 7.1
[6 empty] | ИТОГО | МАШИНЫ И МЕХАНИЗМЫ |  |  |  | 17.67
9 |  | 1/10-120-160/1 | ЦИЛИНДРЫ "АКОТЕРМ СТИ/75/А-100.440.20" |  |  |  |  | м2 | -10 | 322 | -3220
10 |  | 1/10-120-160/2 | ЦИЛИНДРЫ "АКОТЕРМ СТИ/75/А-100.200.20" |  |  |  |  | м2 | 8 | 151 | 1208
11 |  | 1/10-240-10-10/130 | БОЛТЫ СТРОИТЕЛЬНЫЕ С ГАЙКАМИ И ШАЙБАМИ |  |  |  |  | т | 0.0016 | 5400 | 8.64
12 |  | 1/10-260-50-5/21 | СТАЛЬ ТОНКОЛИСТОВАЯ ОЦИНКОВАННАЯ УГЛЕРОДИСТАЯ ТОЛЩИНОЙ 0,8 ММ |  |  |  |  | кг | -0.482 | 2.93 | -1.41
13 |  | 1/50-100 | КЛАПАН ПРОТИВОПОЖАРНЫЙ КПВ 02.EI-90 HO-Ф100 |  |  |  |  | ШТ | -4 | 353 | -1412
14 |  | 1/50-100/1-1 | КЛАПАН ПРОТИВОПОЖАРНЫЙ КПВ 02.EI-30 HO-400Х400 |  |  |  |  | ШТ | 3 | 628 | 1884
15 |  | 1/50-100/1 | КЛАПАН ПРОТИВОПОЖАРНЫЙ КПВ 02.EI-90 HO-400Х400 |  |  |  |  | ШТ | -3 | 628 | -1884
16 |  | 1/50-100-1 | КЛАПАН ПРОТИВОПОЖАРНЫЙ КПВ 02.EI-30 HO-Ф100 |  |  |  |  | ШТ | 5 | 353 | 1765
17 |  | 1/50-100-60 | КЛАПАН ПРОТИВОПОЖАРНЫЙ КПВ 02.EI-60 HO-Ф100 |  |  |  |  | ШТ | 1 | 353 | 353
[6 empty] | ИТОГО | МАТЕРИАЛЫ |  |  |  | -1298.77
Составил
|  |  | (должность) |  | (подпись) | (инициалы, фамилия)
Проверил
|  |  | (должность) |  | (подпись) | (инициалы, фамилия)

## ЛС2.116
|  |  | Наименование объекта | РЕКОНСТРУКЦИЯ ЗДАНИЯ АДМИНИСТРАТИВНО-БЫТОВОГО КОРПУСА С ИНВЕНТАРНЫМ НОМЕРОМ 342/С-71225, РАСПОЛОЖЕННОГО ПО АДРЕСУ ГОМЕЛЬСКАЯ ОБЛАСТЬ, Г. СВЕТЛОГОРСК, УЛ. ЛЕСНАЯ, 12. 1 ОЧЕРЕДЬ.
|  |  | Код объекта | 50/21-ПР
|  |  | Наименование здания, сооружения | АДМИНИСТРАТИВНО-БЫТОВОЙ КОРПУС
|  |  | Шифр здания, сооружения | 2
|  |  | Комплект чертежей | 50/21-ПР-1-ЭМ1
Локальная смета (Локальный сметный расчет) № 116
на ДОПОЛНЕНИЕ К ЛОКАЛЬНОЙ СМЕТЕ № 16 - ЭЛЕКТРООБОРУДОВАНИЕ - ПО ЗАМЕЧАНИЯМ ЭКСПЕРТИЗЫ
|  |  | Составлена в ценах на | 1 ИЮHЯ 2023 |  | Цены | без НДС |  |  | Стоимость | -0.996 | тысяч белорусских рублей
|  |  |  | (дата разработки) |  |  | (вид цены)
Номер по смете |  | Обоснование | Наименование работ |  |  |  |  | Ед.изм. | Стоимость: Ед.изм. / Всего,белорусских рублей
[9 empty] | Заработная плата | Эксплуатация машин |  | Материальные ресурсы | Транспорт | Общая стоимость
[8 empty] | Количество |  | Всего | в том числе заработная плата
1 |  | 2 | 3 |  |  |  |  | 4 | 5 | 6 | 7 | 8 | 9 | 10
| Cмета: | 2. 116. ДОПОЛНЕНИЕ К ЛОКАЛЬНОЙ СМЕТЕ № 16 - ЭЛЕКТРООБОРУДОВАНИЕ - ПО ЗАМЕЧАНИЯМ ЭКСПЕРТИЗЫ
Ж3-40 СИЛОВОЕ ЭЛЕКТРООБОРУДОВАНИЕ. КАБЕЛИ И ПРОВОДА = 2215 М =
4 |  | Ц8-911-1 | КАБЕЛЬ ТРЕХ-ПЯТИЖИЛЬНЫЙ СЕЧЕНИЕМ ЖИЛЫ ДО 10 ММ2 ПО УСТАНОВЛЕННЫМ КОНСТРУКЦИЯМ И ЛОТКАМ С УСТАНОВКОЙ ОТВЕТВИТЕЛЬНЫХ КОРОБОК, КРЕПЛЕНИЕ ПОЛОСКАМИ (ПРЯЖКАМИ) |  |  |  |  | 100 М | 221.17 | 23.59 | 5.69 | 6.79 | 0.37 | 251.92
(65.527 / 40.54) | [7 empty] | -0.078431 | -17.35 | -1.85 | -0.45 | -0.53 | -0.03 | -19.76
5 |  | 5/20-30-1-4/9 | СОЕДИНИТЕЛЬНЫЙ ИЗОЛИРУЮЩИЙ ЗАЖИМ СИЗ-1 |  |  |  |  | 4: 100 шт.; 8: 2.29; 9: 0.11; 10: 2.4
[8 empty] | -0.05 |  |  |  | -0.11 | -0.01 | -0.12
6 |  | 5/20-30-3/1 | ЗАКРЕП ТМ-2 |  |  |  |  | 4: 100 шт.; 8: 0.9; 9: 0.04; 10: 0.94
[8 empty] | -0.1 |  |  |  | -0.09 |  | -0.09
7 |  | 5/10-10-10-10-1/31 | КАБЕЛЬ СИЛОВОЙ МАРКИ ВВГНГ-LS 5 Х 2,5-0,66 С МЕДНЫМИ ЖИЛАМИ, ИЗОЛЯЦИЯ И ОБОЛОЧКА ИЗ ПОЛИВИНИЛХЛОРИДНОГО ПЛАСТИКАТА, НЕ РАСПРОСТРАНЯЮЩИЙ ГОРЕНИЕ, С НИЗКИМ ДЫМО- И ГАЗОВЫДЕЛЕНИЕМ, БЕЗ ЗАЩИТНОГО ПОКРОВА, С ПЯТЬЮ ЖИЛАМИ СЕЧЕНИЕМ 2,5 ММ2, НА НАПРЯЖЕНИЕ 0,66 КВ |  |  |  |  | 4: 1000 м; 8: 3980; 9: 191.44; 10: 4171.44
[8 empty] | -0.025 |  |  |  | -99.5 | -4.79 | -104.29
8 |  | 5/10-10-10-10-1/32 | КАБЕЛЬ СИЛОВОЙ МАРКИ ВВГНГ-LS 5 Х 4-0,66 С МЕДНЫМИ ЖИЛАМИ, ИЗОЛЯЦИЯ И ОБОЛОЧКА ИЗ ПОЛИВИНИЛХЛОРИДНОГО ПЛАСТИКАТА, НЕ РАСПРОСТРАНЯЮЩИЙ ГОРЕНИЕ, С НИЗКИМ ДЫМО- И ГАЗОВЫДЕЛЕНИЕМ, БЕЗ ЗАЩИТНОГО ПОКРОВА, С ПЯТЬЮ ЖИЛАМИ СЕЧЕНИЕМ 4 ММ2, НА НАПРЯЖЕНИЕ 0,66 КВ |  |  |  |  | 4: 1000 м; 8: 6780; 9: 326.12; 10: 7106.12
[8 empty] | -0.003 |  |  |  | -20.34 | -0.98 | -21.32
9 |  | 5/10-10-10-10-1/33-1 | КАБЕЛЬ СИЛОВОЙ МАРКИ ВВГНГ-LS 5 Х 6-0,66 С МЕДНЫМИ ЖИЛАМИ, ИЗОЛЯЦИЯ И ОБОЛОЧКА ИЗ ПОЛИВИНИЛХЛОРИДНОГО ПЛАСТИКАТА, НЕ РАСПРОСТРАНЯЮЩИЙ ГОРЕНИЕ, С НИЗКИМ ДЫМО- И ГАЗОВЫДЕЛЕНИЕМ, БЕЗ ЗАЩИТНОГО ПОКРОВА, С ПЯТЬЮ ЖИЛАМИ СЕЧЕНИЕМ 6 ММ2, НА НАПРЯЖЕНИЕ 0,66 КВ |  |  |  |  | 4: 1000 м; 8: 14630; 9: 703.7; 10: 15333.7
[8 empty] | 0.02 |  |  |  | 292.6 | 14.07 | 306.67
|  |  |  | ИТОГО прямые затраты по разделу |  |  |  |  | -17.35 | -1.85 | -0.45 | 172.03 | 8.26 | 161.09
|  |  |  | ОХР и ОПР |  |  |  | 10: -11.66
|  |  |  | Плановая прибыль |  |  |  | 10: -7.22
|  |  |  | ИТОГО по разделу с ОХР ОПР и Плановой прибылью |  |  |  | 10: 142.21
Ж3-40 СИЛОВОЕ ЭЛЕКТРООБОРУДОВАНИЕ. ЭЛЕКТРОУСТАНОВОЧНЫЕ ИЗДЕЛИЯ = 303 ШТ =
10 |  | Ц8-591-902 | РОЗЕТКА ШТЕПСЕЛЬНАЯ УТОПЛЕННОГО ТИПА ПРИ СКРЫТОЙ ПРОВОДКЕ С КРЕПЛЕНИЕМ НА РАСПОРНЫЕ ДЮБЕЛЯ |  |  |  |  | 100 ШТ. | 388.99 | 5.93 | 0.92 | 24.69 | 1.45 | 421.06
(65.527 / 40.54) | [7 empty] | -0.02 | -7.78 | -0.12 | -0.02 | -0.49 | -0.03 | -8.42
11 |  | 5/30-30-4-1-1/100-1 | РОЗЕТКА ШТЕПСЕЛЬНАЯ ДВУХМЕСТНАЯ СКРЫТОЙ УСТАНОВКИ СО ШТОРКАМИ ATN0001220 |  |  |  |  | 4: шт.; 8: 16.28; 9: 0.78; 10: 17.06
[8 empty] | -2 |  |  |  | -32.56 | -1.56 | -34.12
12 |  | Ц8-591-8 | РОЗЕТКА ШТЕПСЕЛЬНАЯ НЕУТОПЛЕННОГО ТИПА ПРИ ОТКРЫТОЙ ПРОВОДКЕ |  |  |  |  | 100 ШТ. | 413.7 | 8 | 0.92 | 71.72 | 4.02 | 497.44
(65.527 / 40.54) | [7 empty] | 0.04 | 16.55 | 0.32 | 0.04 | 2.87 | 0.16 | 19.9
13 |  | 5/30-30-4-1-1/107 | РОЗЕТКА ШТЕПСЕЛЬНАЯ ОДНОМЕСТНАЯ ОТКРЫТОЙ УСТАНОВКИ СО ШТОРКАМИ С РЕ-КОНТАКТОМ 230В, 16А С КРЫШКОЙ |  |  |  |  | 4: шт.; 8: 9.05; 9: 0.44; 10: 9.49
[8 empty] | 4 |  |  |  | 36.2 | 1.76 | 37.96
14 |  | 5/20-40-5/125 | КОРОБКА ОТВЕТВИТЕЛЬНАЯ АЛЮМИНИЕВАЯ ОКРАШЕННАЯ 178/Х155Х74 ММ |  |  |  |  | 4: ШТ; 8: 65.4; 9: 3.15; 10: 68.55
[8 empty] | 2 |  |  |  | 130.8 | 6.3 | 137.1
15 |  | 5/20-40-5/126 | КОРОБКА ОТВЕТВИТЕЛЬНАЯ АЛЮМИНИЕВАЯ ОКРАШЕННАЯ 128/Х103Х55 ММ |  |  |  |  | 4: ШТ; 8: 54.77; 9: 2.63; 10: 57.4
[8 empty] | 6 |  |  |  | 328.62 | 15.78 | 344.4
16 |  | 5/10-30-60/101 | МУФТА ТРУБА-КОРОБКА IP66/IP67 ДЛЯ СТАЛЬНОЙ ТРУБЫ Ф25Х2,8 ММ |  |  |  |  | 4: шт.; 8: 59.31; 9: 2.85; 10: 62.16
[8 empty] | 8 |  |  |  | 474.48 | 22.8 | 497.28
17 |  | 5/10-30-60/102 | МУФТА ТРУБА-КОРОБКА IP66/IP67 ДЛЯ СТАЛЬНОЙ ТРУБЫ Ф32Х3,2 ММ |  |  |  |  | 4: шт.; 8: 75.34; 9: 3.62; 10: 78.96
[8 empty] | 9 |  |  |  | 678.06 | 32.58 | 710.64
|  |  |  | ИТОГО прямые затраты по разделу |  |  |  |  | 8.77 | 0.2 | 0.02 | 1617.98 | 77.79 | 1704.74
|  |  |  | ОХР и ОПР |  |  |  | 10: 5.76
|  |  |  | Плановая прибыль |  |  |  | 10: 3.57
|  |  |  | ИТОГО по разделу с ОХР ОПР и Плановой прибылью |  |  |  | 10: 1714.07
Ж3-40 СИЛОВОЕ ЭЛЕКТРООБОРУДОВАНИЕ. МОНТАЖНЫЕ ИЗДЕЛИЯ = 111/276 КОМПЛЕКТ/М =
18 |  | Ц8-900-1 | ЛОТКИ МЕТАЛЛИЧЕСКИЕ ШТАМПОВАННЫЕ ПО УСТАНОВЛЕННЫМ КОНСТРУКЦИЯМ, ШИРИНА ЛОТКОВ ДО 200 ММ |  |  |  |  | Т | 928.35 | 38.32 | 7.23 | 172.82 | 12.19 | 1151.68
(65.527 / 40.54) | [7 empty] | -0.03276 | -30.41 | -1.26 | -0.24 | -5.66 | -0.4 | -37.73
19 |  | 5/20-10-1/101 | ЛОТОК ЛЕСТНИЧНЫЙ 100Х50Х3000 ММ |  |  |  |  | 4: шт.; 8: 95.55; 9: 4.6; 10: 100.15
[8 empty] | -7 |  |  |  | -668.85 | -32.2 | -701.05
20 |  | 5/20-10-1/103 | ОПОРА П-РАМА НА ПОЛ |  |  |  |  | 4: КОМПЛЕКТ; 8: 178.78; 9: 8.6; 10: 187.38
[8 empty] | -21 |  |  |  | -3754.38 | -180.6 | -3934.98
21 |  | Ц8-411-1 | РУКАВА МЕТАЛЛИЧЕСКИЕ, НАРУЖНЫЙ ДИАМЕТР ДО 48 ММ |  |  |  |  | 100 М | 325.82 | 64.51 | 5.8 | 733.29 | 35.89 | 1159.51
(65.527 / 40.54) | [7 empty] | -0.37255 | -121.38 | -24.03 | -2.16 | -273.19 | -13.37 | -431.97
22 |  | 5/20-10-9/5 | РУКАВ МЕТАЛЛИЧЕСКИЙ Р3-Ц-ПВХ ДИАМЕТРОМ, 20 ММ |  |  |  |  | 4: м; 8: 1.96; 9: 0.09; 10: 2.05
[8 empty] | -38 |  |  |  | -74.48 | -3.42 | -77.9
23 |  | Ц8-407-102 | ТРУБЫ СТАЛЬНЫЕ ПО УСТАНОВЛЕННЫМ КОНСТРУКЦИЯМ ПО СТЕНАМ С КРЕПЛЕНИЕМ СКОБАМИ, ДИАМЕТР ДО 25 ММ, КРЕПЛЕНИЕ ДЮБЕЛЯМИ |  |  |  |  | 100 М | 277.75 | 337.44 | 230.41 | 356.88 | 17.43 | 989.5
(65.527 / 40.54) | [7 empty] | 0.23529 | 65.35 | 79.4 | 54.21 | 83.97 | 4.1 | 232.82
24 |  | 6/20-30-20/12 | ТРУБА СТАЛЬНАЯ СВАРНАЯ ВОДОГАЗОПРОВОДНАЯ ОЦИНКОВАННАЯ ОБЫКНОВЕННАЯ НОМИНАЛЬНЫМ ДИАМЕТРОМ 25 ММ, ТОЛЩИНОЙ СТЕНКИ 3,2 ММ |  |  |  |  | 4: м; 8: 7.79; 9: 0.32; 10: 8.11
[8 empty] | 24 |  |  |  | 186.96 | 7.68 | 194.64
25 |  | Ц8-407-202 | ТРУБЫ СТАЛЬНЫЕ ПО УСТАНОВЛЕННЫМ КОНСТРУКЦИЯМ ПО СТЕНАМ С КРЕПЛЕНИЕМ СКОБАМИ, ДИАМЕТР ДО 40 ММ, КРЕПЛЕНИЕ ДЮБЕЛЯМИ |  |  |  |  | 100 М | 382.48 | 458.91 | 312.04 | 477.79 | 23.31 | 1342.49
(65.527 / 40.54) | [7 empty] | 0.078431 | 30 | 35.99 | 24.47 | 37.47 | 1.83 | 105.29
26 |  | 6/20-30-20/13 | ТРУБА СТАЛЬНАЯ СВАРНАЯ ВОДОГАЗОПРОВОДНАЯ ОЦИНКОВАННАЯ ОБЫКНОВЕННАЯ НОМИНАЛЬНЫМ ДИАМЕТРОМ 32 ММ, ТОЛЩИНОЙ СТЕНКИ 3,2 ММ |  |  |  |  | 4: м; 8: 10.23; 9: 0.42; 10: 10.65
[8 empty] | 8 |  |  |  | 81.84 | 3.36 | 85.2
27 |  | Ц8-407-302 | ТРУБЫ СТАЛЬНЫЕ ПО УСТАНОВЛЕННЫМ КОНСТРУКЦИЯМ ПО СТЕНАМ С КРЕПЛЕНИЕМ СКОБАМИ, ДИАМЕТР ДО 50 ММ, КРЕПЛЕНИЕ ДЮБЕЛЯМИ |  |  |  |  | 100 М | 435 | 531.77 | 360.43 | 564.49 | 27.58 | 1558.84
(65.527 / 40.54) | [7 empty] | 0.04902 | 21.32 | 26.07 | 17.67 | 27.67 | 1.35 | 76.41
28 |  | 6/20-20-10/15 | ТРУБА СТАЛЬНАЯ СВАРНАЯ ВОДОГАЗОПРОВОДНАЯ НЕОЦИНКОВАННАЯ ЛЕГКАЯ НОМИНАЛЬНЫМ ДИАМЕТРОМ 50 ММ, ТОЛЩИНОЙ СТЕНКИ 3 ММ |  |  |  |  | 4: м; 8: 8.98; 9: 0.37; 10: 9.35
[8 empty] | -20 |  |  |  | -179.6 | -7.4 | -187
29 |  | 6/20-30-20/15 | ТРУБА СТАЛЬНАЯ СВАРНАЯ ВОДОГАЗОПРОВОДНАЯ ОЦИНКОВАННАЯ ОБЫКНОВЕННАЯ НОМИНАЛЬНЫМ ДИАМЕТРОМ 50 ММ, ТОЛЩИНОЙ СТЕНКИ 3,5 ММ |  |  |  |  | 4: м; 8: 13.62; 9: 0.56; 10: 14.18
[8 empty] | 25 |  |  |  | 340.5 | 14 | 354.5
|  |  |  | ИТОГО прямые затраты по разделу |  |  |  |  | -35.12 | 116.17 | 93.95 | -4197.75 | -205.07 | -4321.77
|  |  |  | ОХР и ОПР |  |  |  | 10: 38.55
|  |  |  | Плановая прибыль |  |  |  | 10: 23.85
|  |  |  | ИТОГО по разделу с ОХР ОПР и Плановой прибылью |  |  |  | 10: -4259.37
Ж3-40 СИЛОВОЕ ЭЛЕКТРООБОРУДОВАНИЕ. СИСТЕМА УРАВНИВАНИЯ ПОТЕНЦИАЛОВ
31 |  | 5/10-30-60/103 | МУФТА ТРУБА-КОРОБКА IP66/IP67 ДЛЯ СТАЛЬНОЙ ТРУБЫ Ф50Х3,5 ММ |  |  |  |  | 4: шт.; 8: 98.35; 9: 4.73; 10: 103.08
[8 empty] | 2 |  |  |  | 196.7 | 9.46 | 206.16
32 |  | 5/10-30-60/104 | МУФТА ТРУБА-КОРОБКА IP66/IP67 ДЛЯ МЕТАЛЛОРУКАВА Ф20 ММ |  |  |  |  | 4: шт.; 8: 48.5; 9: 2.33; 10: 50.83
[8 empty] | 4 |  |  |  | 194 | 9.32 | 203.32
33 |  | 5/10-3-60/105 | СОЕДИНИТЕЛЬ ПОЛОСА-ПРУТ ОЦИНКОВАННЫЙ |  |  |  |  | 4: ШТ; 8: 15.9; 9: 0.76; 10: 16.66
[8 empty] | 1 |  |  |  | 15.9 | 0.76 | 16.66
34 |  | Ц8-472-6 | ПРОВОДНИК ЗАЗЕМЛЯЮЩИЙ ИЗ ПОЛОСОВОЙ СТАЛИ СЕЧЕНИЕМ 100 ММ2, ОТКРЫТО ПО СТРОИТЕЛЬНЫМ ОСНОВАНИЯМ |  |  |  |  | 100 М | 191.9 | 39.95 | 4.87 | 430.73 | 21.41 | 683.99
(65.527 / 40.54) | [7 empty] | 0.5 | 95.95 | 19.98 | 2.44 | 215.37 | 10.71 | 342.01
35 |  | Ц8-472-7 | ПРОВОДНИК ЗАЗЕМЛЯЮЩИЙ ИЗ ПОЛОСОВОЙ СТАЛИ СЕЧЕНИЕМ 160 ММ2, ОТКРЫТО ПО СТРОИТЕЛЬНЫМ ОСНОВАНИЯМ |  |  |  |  | 100 М | 215.13 | 46.34 | 6.73 | 554.61 | 27.74 | 843.82
(65.527 / 40.54) | [7 empty] | 0.3 | 64.54 | 13.9 | 2.02 | 166.38 | 8.32 | 253.14
36 |  | Ц8-472-8 | ПРОВОДНИК ЗАЗЕМЛЯЮЩИЙ ИЗ КРУГЛОЙ СТАЛИ ДИАМЕТРОМ 6 ММ, ОТКРЫТО ПО СТРОИТЕЛЬНЫМ ОСНОВАНИЯМ |  |  |  |  | 100 М | 203.01 | 33.85 | 3.01 | 236.26 | 11.85 | 484.97
(65.527 / 40.54) | [7 empty] | 0.3 | 60.9 | 10.16 | 0.9 | 70.88 | 3.56 | 145.5
|  |  |  | ИТОГО прямые затраты по разделу |  |  |  |  | 221.39 | 44.04 | 5.36 | 859.23 | 42.13 | 1166.79
|  |  |  | ОХР и ОПР |  |  |  | 10: 148.58
|  |  |  | Плановая прибыль |  |  |  | 10: 91.92
|  |  |  | ИТОГО по разделу с ОХР ОПР и Плановой прибылью |  |  |  | 10: 1407.29
|  |  |  | ИТОГО прямые затраты по смете |  |  |  |  | 177.69 | 158.56 | 98.88 | -1548.51 | -76.89 | -1289.15
[5 empty] | ВСЕГО, в том числе |  |  | 10: -995.8
[6 empty] | СТРОИТЕЛЬНЫЕ РАБОТЫ |  | 10: 0
[6 empty] | В том числе ЗАРАБОТНАЯ ПЛАТА |  | 10: 0
[7 empty] | ЭКСПЛУАТАЦИЯ МАШИН И МЕХАНИЗМОВ | 10: 0
[7 empty] | В том числе ЗАРАБОТНАЯ ПЛАТА МАШИНИСТОВ | 10: 0
[7 empty] | МАТЕРИАЛЫ, ИЗДЕЛИЯ, КОНСТРУКЦИИ | 10: 0
[7 empty] | ТРАНСПОРТ | 10: 0
[7 empty] | ОХР и ОПР | 10: 0
[7 empty] | ПЛАНОВАЯ ПРИБЫЛЬ | 10: 0
[6 empty] | МОНТАЖНЫЕ РАБОТЫ |  | 10: -995.8
[6 empty] | В том числе ЗАРАБОТНАЯ ПЛАТА |  | 10: 177.69
[7 empty] | ЭКСПЛУАТАЦИЯ МАШИН И МЕХАНИЗМОВ | 10: 158.56
[7 empty] | В том числе ЗАРАБОТНАЯ ПЛАТА МАШИНИСТОВ | 10: 98.88
[7 empty] | МАТЕРИАЛЫ, ИЗДЕЛИЯ, КОНСТРУКЦИИ | 10: -1548.51
[7 empty] | ТРАНСПОРТ | 10: -76.89
[7 empty] | ОХР и ОПР | 10: 181.23
[7 empty] | ПЛАНОВАЯ ПРИБЫЛЬ | 10: 112.12
[5 empty] | ОБОРУДОВАНИЕ, МЕБЕЛЬ, ИНВЕНТАРЬ |  |  | 10: 0
[5 empty] | ТРАНСПОРТ |  |  | 10: 0
[5 empty] | ПРОЧИЕ ЗАТРАТЫ |  |  | 10: 0
[5 empty] | ЗАТРАТЫ ТРУДА РАБОЧИХ |  |  | 10: 17.3
[5 empty] | ЗАТРАТЫ ТРУДА МАШИНИСТОВ |  |  | 10: 9.94
[5 empty] | ВОЗВРАТ МАТЕРИАЛОВ, ИЗДЕЛИЙ, КОНСТРУКЦИЙ |  |  | 10: 0
Составил
|  |  | (должность) |  | (подпись) | (инициалы, фамилия)
Проверил
|  |  | (должность) |  | (подпись) | (инициалы, фамилия)

## ВР.1 по ЛС 2.116
|  |  | Наименование объекта | РЕКОНСТРУКЦИЯ ЗДАНИЯ АДМИНИСТРАТИВНО-БЫТОВОГО КОРПУСА С ИНВЕНТАРНЫМ НОМЕРОМ 342/С-71225, РАСПОЛОЖЕННОГО ПО АДРЕСУ ГОМЕЛЬСКАЯ ОБЛАСТЬ, Г. СВЕТЛОГОРСК, УЛ. ЛЕСНАЯ, 12. 1 ОЧЕРЕДЬ.
|  |  | Код объекта | 50/21-ПР.
|  |  | Наименование здания, сооружения | АДМИНИСТРАТИВНО-БЫТОВОЙ КОРПУС
|  |  | Шифр здания, сооружения | 2
|  |  | Комплект чертежей | 50/21-ПР-1-ЭМ1
Ведомость ресурсов по смете № 116
на ДОПОЛНЕНИЕ К ЛОКАЛЬНОЙ СМЕТЕ № 16 - ЭЛЕКТРООБОРУДОВАНИЕ - ПО ЗАМЕЧАНИЯМ ЭКСПЕРТИЗЫ
|  |  | Составлена в ценах на | 1 ИЮHЯ 2023 г. |  | Цены | без НДС
|  |  |  | (дата разработки) |  |  | (вид цены)
№пп | код |  | Наименование ресурсов |  |  |  |  | Единица измерения | Количество | Стоимость: Ед.изм. / Всего, руб.
[10 empty] | Единицы | Общая
1 | 2 |  | 3 |  |  |  |  | 4 | 5 | 6 | 7
1 |  | 1-1 | ЗАТРАТЫ ТРУДА РАБОЧИХ-СТРОИТЕЛЕЙ |  |  |  |  | чел/ч | 17.3
2 |  | 1-2 | ЗАРАБОТНАЯ ПЛАТА РАБОЧИХ-СТРОИТЕЛЕЙ |  |  |  |  | руб. | 177.69
3 |  | 1-3 | ЗАТРАТЫ ТРУДА МАШИНИСТОВ |  |  |  |  | чел/ч | 9.94
4 |  | М010201 | ПРИЦЕПЫ ТРАКТОРНЫЕ 2 Т |  |  |  |  | МАШ.-Ч | -0.018039 | 1.08 | -0.02
5 |  | М010410 | ТРАКТОРЫ НА ПНЕВМОКОЛЕСНОМ ХОДУ ПРИ РАБОТЕ НА ДРУГИХ ВИДАХ СТРОИТЕЛЬСТВА, 59 (80)КВТ (Л.С.) |  |  |  |  | МАШ.-Ч | -0.018039 | 30.55 | -0.55
6 |  | М021104 | КРАНЫ НА АВТОМОБИЛЬНОМ ХОДУ ПРИ РАБОТЕ НА МОНТАЖЕ ТЕХНОЛОГИЧЕСКОГО ОБОРУДОВАНИЯ, 16Т |  |  |  |  | МАШ.-Ч | 0.34397 | 47.4 | 16.3
7 |  | М030402 | ЛЕБЕДКИ ЭЛЕКТРИЧЕСКИЕ ТЯГОВЫМ УСИЛИЕМ ДО 12,26 (1,25) КН (Т) |  |  |  |  | МАШ.-Ч | -0.060905 | 0.89 | -0.05
8 |  | М030902 | ПОДЪЕМНИКИ ГИДРАВЛИЧЕСКИЕ, ВЫСОТОЙ ПОДЪЕМА 10 М |  |  |  |  | МАШ.-Ч | 9.2454 | 12.66 | 117.05
9 |  | М040502 | УСТАНОВКИ ДЛЯ СВАРКИ РУЧНОЙ ДУГОВОЙ (ПОСТОЯННОГО ТОКА) |  |  |  |  | МАШ.-Ч | 0.64025 | 3.37 | 2.16
10 |  | М134041 | ШУРУПОВЕРТ |  |  |  |  | МАШ.-Ч | -0.10118 | 0.69 | -0.07
11 |  | М330301 | МАШИНЫ ШЛИФОВАЛЬНЫЕ ЭЛЕКТРИЧЕСКИЕ |  |  |  |  | МАШ.-Ч | 2.4572 | 0.72 | 1.77
12 |  | М331451 | ПЕРФОРАТОРЫ ЭЛЕКТРИЧЕСКИЕ |  |  |  |  | МАШ.-Ч | 14.7508 | 0.7 | 10.33
13 |  | М400002 | АВТОМОБИЛЬ БОРТОВОЙ, ГРУЗОПОДЪЕМНОСТЬЮ ДО 8 Т |  |  |  |  | МАШ.-Ч | 0.3867 | 30.12 | 11.65
[6 empty] | ИТОГО | МАШИНЫ И МЕХАНИЗМЫ |  |  |  | 158.57
14 |  | 1/10-140-40/100 | ЭЛЕКТРОДЫ ТИПА Э42А ДИАМЕТРОМ 4 ММ |  |  |  |  | т | -0.000362 | 9250 | -3.35
15 |  | 1/10-170-10/135 | СВЕРЛА С SDS PLUS ХВОСТОВИКОМ (НАКОНЕЧНИК ИЗ ТВЕРДОСПЛАВНОЙ СТАЛИ) (ПО БЕТОНУ), ДИАМЕТРОМ 8-10 ММ, ДЛИНОЙ 260 (265) ММ |  |  |  |  | шт. | -0.29174 | 12.68 | -3.71
16 |  | 1/10-180-20/57 | КРУГИ ШЛИФОВАЛЬНЫЕ ДЛЯ СПЕЦИАЛЬНЫХ МОНТАЖНЫХ РАБОТ 5П 180 Х 6 Х 22 |  |  |  |  | шт. | 0.773 | 3.24 | 2.5
17 |  | 1/10-180-20/113 | ШКУРКА ШЛИФОВАЛЬНАЯ НА БУМАЖНОЙ ОСНОВЕ ВОДОСТОЙКАЯ |  |  |  |  | М2 | -0.000784 | 1.71
18 |  | 1/10-230-40-20/55 | КРАСКА МАСЛЯНАЯ МА-15, ЖЕЛТАЯ |  |  |  |  | т | 0.00271 | 5100.08 | 13.82
19 |  | 1/10-230-40-20/64 | КРАСКА МАСЛЯНАЯ МА-15, ЗЕЛЕНАЯ |  |  |  |  | т | 0.00271
20 |  | 1/10-230-40-20/127 | КРАСКА МАСЛЯНАЯ МА-15, СУРИК ЖЕЛЕЗНЫЙ |  |  |  |  | т | 0.00229 | 5041.7 | 11.54
21 |  | 1/10-230-45-10/155 | ЭМАЛЬ ПЕНТАФТАЛЕВАЯ ПФ-115, СЕРАЯ |  |  |  |  | т | 0.000217 | 7225.84 | 1.58
22 |  | 1/10-235-20/786 | ЛЕНТА ФУМ МАРКА 3 |  |  |  |  | кг | 0.011236 | 124.79 | 1.4
23 |  | 1/10-240-10-10/130 | БОЛТЫ СТРОИТЕЛЬНЫЕ С ГАЙКАМИ И ШАЙБАМИ |  |  |  |  | т | -0.000832 | 5400 | -4.49
24 |  | 1/10-240-55-10/40 | ШУРУПЫ С ПОЛУКРУГЛОЙ ГОЛОВКОЙ 4 Х 40 ММ |  |  |  |  | т | 2.6e-05 | 3800 | 0.1
25 |  | 1/10-260-30-3/1 | ПРОКАТ ГОРЯЧЕКАТАНЫЙ ПОЛОСОВОЙ ИЗ СТАЛИ УГЛЕРОДИСТОЙ ОБЫКНОВЕННОГО КАЧЕСТВА МАРКИ СТ3СП, СТ3ПС, РАЗМЕРАМИ 4 Х 25 ММ |  |  |  |  | т | 0.0405 | 2404.81 | 97.4
26 |  | 1/10-260-30-6/1 | ПРОКАТ ГОРЯЧЕКАТАНЫЙ ПОЛОСОВОЙ ИЗ СТАЛИ УГЛЕРОДИСТОЙ ОБЫКНОВЕННОГО КАЧЕСТВА МАРКИ СТ3СП, СТ3ПС, РАЗМЕРАМИ 4 Х 40 ММ |  |  |  |  | т | 0.039 | 2368 | 92.35
27 |  | 1/10-260-30-31/6 | ПРОКАТ ГОРЯЧЕКАТАНЫЙ ПОЛОСОВОЙ ИЗ СТАЛИ УГЛЕРОДИСТОЙ ОБЫКНОВЕННОГО КАЧЕСТВА МАРКИ СТ6СП, ТОЛЩИНОЙ 10 - 80 ММ ПРИ ШИРИНЕ 100 - 200 ММ |  |  |  |  | т | -0.019186 | 4500 | -86.34
28 |  | 1/10-260-210-1/82 | ПРОВОЛОКА СТАЛЬНАЯ НИЗКОУГЛЕРОДИСТАЯ ОБЩЕГО НАЗНАЧЕНИЯ ТЕРМИЧЕСКИ ОБРАБОТАННАЯ, ОЦИНКОВАННАЯ, ДИАМЕТРОМ 2 ММ |  |  |  |  | кг | -0.35588 | 3.76 | -1.33
29 |  | 5/10-3-60/105 | СОЕДИНИТЕЛЬ ПОЛОСА-ПРУТ ОЦИНКОВАННЫЙ |  |  |  |  | ШТ | 1 | 15.9 | 15.9
30 |  | 5/10-10-10-10-1/31 | КАБЕЛЬ СИЛОВОЙ МАРКИ ВВГНГ-LS 5 Х 2,5-0,66 С МЕДНЫМИ ЖИЛАМИ, ИЗОЛЯЦИЯ И ОБОЛОЧКА ИЗ ПОЛИВИНИЛХЛОРИДНОГО ПЛАСТИКАТА, НЕ РАСПРОСТРАНЯЮЩИЙ ГОРЕНИЕ, С НИЗКИМ ДЫМО- И ГАЗОВЫДЕЛЕНИЕМ, БЕЗ ЗАЩИТНОГО ПОКРОВА, С ПЯТЬЮ ЖИЛАМИ СЕЧЕНИЕМ 2,5 ММ2, НА НАПРЯЖЕНИЕ 0,66 КВ |  |  |  |  | 1000 м | -0.025 | 3980 | -99.5
31 |  | 5/10-10-10-10-1/32 | КАБЕЛЬ СИЛОВОЙ МАРКИ ВВГНГ-LS 5 Х 4-0,66 С МЕДНЫМИ ЖИЛАМИ, ИЗОЛЯЦИЯ И ОБОЛОЧКА ИЗ ПОЛИВИНИЛХЛОРИДНОГО ПЛАСТИКАТА, НЕ РАСПРОСТРАНЯЮЩИЙ ГОРЕНИЕ, С НИЗКИМ ДЫМО- И ГАЗОВЫДЕЛЕНИЕМ, БЕЗ ЗАЩИТНОГО ПОКРОВА, С ПЯТЬЮ ЖИЛАМИ СЕЧЕНИЕМ 4 ММ2, НА НАПРЯЖЕНИЕ 0,66 КВ |  |  |  |  | 1000 м | -0.003 | 6780 | -20.34
32 |  | 5/10-10-10-10-1/33-1 | КАБЕЛЬ СИЛОВОЙ МАРКИ ВВГНГ-LS 5 Х 6-0,66 С МЕДНЫМИ ЖИЛАМИ, ИЗОЛЯЦИЯ И ОБОЛОЧКА ИЗ ПОЛИВИНИЛХЛОРИДНОГО ПЛАСТИКАТА, НЕ РАСПРОСТРАНЯЮЩИЙ ГОРЕНИЕ, С НИЗКИМ ДЫМО- И ГАЗОВЫДЕЛЕНИЕМ, БЕЗ ЗАЩИТНОГО ПОКРОВА, С ПЯТЬЮ ЖИЛАМИ СЕЧЕНИЕМ 6 ММ2, НА НАПРЯЖЕНИЕ 0,66 КВ |  |  |  |  | 1000 м | 0.02 | 14630 | 292.6
33 |  | 5/10-30-60/1 | МУФТА ТРУБНАЯ ТР-2 У3 |  |  |  |  | шт. | 4 | 4.58 | 18.32
34 |  | 5/10-30-60/2 | МУФТА ТРУБНАЯ ТР-5 У3 |  |  |  |  | шт. | -3.7255 | 5.26 | -19.6
35 |  | 5/10-30-60/3 | МУФТА ТРУБНАЯ ТР-7 У3 |  |  |  |  | шт. | 1.3333 | 8.47 | 11.29
36 |  | 5/10-30-60/4 | МУФТА ТРУБНАЯ ТР-8 У3 |  |  |  |  | шт. | 0.83334 | 8.92 | 7.43
37 |  | 5/10-30-60/101 | МУФТА ТРУБА-КОРОБКА IP66/IP67 ДЛЯ СТАЛЬНОЙ ТРУБЫ Ф25Х2,8 ММ |  |  |  |  | шт. | 8 | 59.31 | 474.48
38 |  | 5/10-30-60/102 | МУФТА ТРУБА-КОРОБКА IP66/IP67 ДЛЯ СТАЛЬНОЙ ТРУБЫ Ф32Х3,2 ММ |  |  |  |  | шт. | 9 | 75.34 | 678.06
39 |  | 5/10-30-60/103 | МУФТА ТРУБА-КОРОБКА IP66/IP67 ДЛЯ СТАЛЬНОЙ ТРУБЫ Ф50Х3,5 ММ |  |  |  |  | шт. | 2 | 98.35 | 196.7
40 |  | 5/10-30-60/104 | МУФТА ТРУБА-КОРОБКА IP66/IP67 ДЛЯ МЕТАЛЛОРУКАВА Ф20 ММ |  |  |  |  | шт. | 4 | 48.5 | 194
41 |  | 5/20-10-1/101 | ЛОТОК ЛЕСТНИЧНЫЙ 100Х50Х3000 ММ |  |  |  |  | шт. | -7 | 95.55 | -668.85
42 |  | 5/20-10-1/103 | ОПОРА П-РАМА НА ПОЛ |  |  |  |  | КОМПЛЕКТ | -21 | 178.78 | -3754.38
43 |  | 5/20-10-9/5 | РУКАВ МЕТАЛЛИЧЕСКИЙ Р3-Ц-ПВХ ДИАМЕТРОМ, 20 ММ |  |  |  |  | м | -38 | 1.96 | -74.48
44 |  | 5/20-20-3-4/10 | ТРУБКА МАРКИ ТВ-40 ВНУТРЕННИМ ДИАМЕТРОМ 5 ММ |  |  |  |  | кг | 0.0084 | 3.9 | 0.04
45 |  | 5/20-30-1-4/9 | СОЕДИНИТЕЛЬНЫЙ ИЗОЛИРУЮЩИЙ ЗАЖИМ СИЗ-1 |  |  |  |  | 100 шт. | -0.05 | 2.29 | -0.11
46 |  | 5/20-30-2/1 | ПЕРЕМЫЧКА ГИБКАЯ ПГС-35-560 У2,5 |  |  |  |  | шт. | 1.0392 | 7.28 | 7.56
47 |  | 5/20-30-2/5 | ДЕРЖАТЕЛЬ ШИН ЗАЗЕМЛЕНИЯ К188 У3 |  |  |  |  | 1000 шт. | 0.1474 | 1497.6 | 220.74
48 |  | 5/20-30-3/1 | ЗАКРЕП ТМ-2 |  |  |  |  | 100 шт. | -0.1 | 0.9 | -0.09
49 |  | 5/20-30-3/5 | ГАЙКА УСТАНОВОЧНАЯ ЗАЗЕМЛЯЮЩАЯ К 482 |  |  |  |  | 100 шт. | 0.15294 | 249.6 | 38.17
50 |  | 5/20-30-3/7 | ГАЙКА УСТАНОВОЧНАЯ ЗАЗЕМЛЯЮЩАЯ К 484 |  |  |  |  | 100 шт. | 0.05098 | 332.8 | 16.97
51 |  | 5/20-30-3/8 | ГАЙКА УСТАНОВОЧНАЯ ЗАЗЕМЛЯЮЩАЯ К 485 |  |  |  |  | 100 шт. | -0.005392 | 374.4 | -2.02
52 |  | 5/20-30-3/20 | СКОБА К 142 У2 |  |  |  |  | 10 шт. | 0.96471 | 7.49 | 7.23
53 |  | 5/20-30-3/22 | СКОБА К 144 У2 |  |  |  |  | 10 шт. | 0.32157 | 7.49 | 2.41
54 |  | 5/20-30-3/23 | СКОБА К 145 У2 |  |  |  |  | 10 шт. | -9.3137 | 10.4 | -96.86
55 |  | 5/20-30-3/24 | СКОБА К 146П У2 |  |  |  |  | 10 шт. | 0.20098 | 18.72 | 3.76
56 |  | 5/20-30-5/2 | БИРКА МАРКИРОВОЧНАЯ У134 |  |  |  |  | 100 шт. | -0.041177 | 5.36 | -0.22
57 |  | 5/20-40-2/2 | ПАТРУБОК ВВОДНОЙ У477 У3 |  |  |  |  | 10 шт. | -0.37255 | 33 | -12.29
58 |  | 5/20-40-4/11 | КОРОБКА МОНТАЖНАЯ (ПОДРОЗЕТНИК) |  |  |  |  | 100 шт. | 0.0408 | 22 | 0.9
59 |  | 5/20-40-5/125 | КОРОБКА ОТВЕТВИТЕЛЬНАЯ АЛЮМИНИЕВАЯ ОКРАШЕННАЯ 178/Х155Х74 ММ |  |  |  |  | ШТ | 2 | 65.4 | 130.8
60 |  | 5/20-40-5/126 | КОРОБКА ОТВЕТВИТЕЛЬНАЯ АЛЮМИНИЕВАЯ ОКРАШЕННАЯ 128/Х103Х55 ММ |  |  |  |  | ШТ | 6 | 54.77 | 328.62
61 |  | 5/30-30-4-1-1/100-1 | РОЗЕТКА ШТЕПСЕЛЬНАЯ ДВУХМЕСТНАЯ СКРЫТОЙ УСТАНОВКИ СО ШТОРКАМИ ATN0001220 |  |  |  |  | шт. | -2 | 16.28 | -32.56
62 |  | 5/30-30-4-1-1/107 | РОЗЕТКА ШТЕПСЕЛЬНАЯ ОДНОМЕСТНАЯ ОТКРЫТОЙ УСТАНОВКИ СО ШТОРКАМИ С РЕ-КОНТАКТОМ 230В, 16А С КРЫШКОЙ |  |  |  |  | шт. | 4 | 9.05 | 36.2
63 |  | 5/30-40-2/21 | ЛЕНТА ЛИПКАЯ ИЗОЛЯЦИОННАЯ НА ПОЛИКАСИНОВОМ КОМПАУНДЕ МАРКИ ЛСЭПЛ, ШИРИНОЙ 20-30 ММ, ТОЛЩИНОЙ 0,14 - 0,19 ММ |  |  |  |  | кг | 0.0022 | 8.5 | 0.02
64 |  | 5/90-10/4 | ДЮБЕЛЬ МОНТАЖНЫЙ У658 |  |  |  |  | 10 шт. | -0.64604 | 0.9 | -0.57
65 |  | 6/20-20-10/15 | ТРУБА СТАЛЬНАЯ СВАРНАЯ ВОДОГАЗОПРОВОДНАЯ НЕОЦИНКОВАННАЯ ЛЕГКАЯ НОМИНАЛЬНЫМ ДИАМЕТРОМ 50 ММ, ТОЛЩИНОЙ СТЕНКИ 3 ММ |  |  |  |  | м | -20 | 8.98 | -179.6
66 |  | 6/20-30-20/12 | ТРУБА СТАЛЬНАЯ СВАРНАЯ ВОДОГАЗОПРОВОДНАЯ ОЦИНКОВАННАЯ ОБЫКНОВЕННАЯ НОМИНАЛЬНЫМ ДИАМЕТРОМ 25 ММ, ТОЛЩИНОЙ СТЕНКИ 3,2 ММ |  |  |  |  | м | 24 | 7.79 | 186.96
67 |  | 6/20-30-20/13 | ТРУБА СТАЛЬНАЯ СВАРНАЯ ВОДОГАЗОПРОВОДНАЯ ОЦИНКОВАННАЯ ОБЫКНОВЕННАЯ НОМИНАЛЬНЫМ ДИАМЕТРОМ 32 ММ, ТОЛЩИНОЙ СТЕНКИ 3,2 ММ |  |  |  |  | м | 8 | 10.23 | 81.84
68 |  | 6/20-30-20/15 | ТРУБА СТАЛЬНАЯ СВАРНАЯ ВОДОГАЗОПРОВОДНАЯ ОЦИНКОВАННАЯ ОБЫКНОВЕННАЯ НОМИНАЛЬНЫМ ДИАМЕТРОМ 50 ММ, ТОЛЩИНОЙ СТЕНКИ 3,5 ММ |  |  |  |  | м | 25 | 13.62 | 340.5
[6 empty] | ИТОГО | МАТЕРИАЛЫ |  |  |  | -1548.5
Составил
|  |  | (должность) |  | (подпись) | (инициалы, фамилия)
Проверил
|  |  | (должность) |  | (подпись) | (инициалы, фамилия)

## ЛС2.117
|  |  | Наименование объекта | РЕКОНСТРУКЦИЯ ЗДАНИЯ АДМИНИСТРАТИВНО-БЫТОВОГО КОРПУСА С ИНВЕНТАРНЫМ НОМЕРОМ 342/С-71225, РАСПОЛОЖЕННОГО ПО АДРЕСУ ГОМЕЛЬСКАЯ ОБЛАСТЬ, Г. СВЕТЛОГОРСК, УЛ. ЛЕСНАЯ, 12. 1 ОЧЕРЕДЬ.
|  |  | Код объекта | 50/21-ПР
|  |  | Наименование здания, сооружения | АДМИНИСТРАТИВНО-БЫТОВОЙ КОРПУС
|  |  | Шифр здания, сооружения | 2
|  |  | Комплект чертежей | 50/21-ПР-1-ЭО1
Локальная смета (Локальный сметный расчет) № 117
на ДОПОЛНЕНИЕ К ЛОКАЛЬНОЙ СМЕТЕ № 17 - ЭЛЕКТРООСВЕЩЕНИЕ - ПО ЗАМЕЧАНИЯМ ЭКСПЕРТИЗЫ
|  |  | Составлена в ценах на | 1 ИЮHЯ 2023 |  | Цены | без НДС |  |  | Стоимость | 5.754 | тысяч белорусских рублей
|  |  |  | (дата разработки) |  |  | (вид цены)
Номер по смете |  | Обоснование | Наименование работ |  |  |  |  | Ед.изм. | Стоимость: Ед.изм. / Всего,белорусских рублей
[9 empty] | Заработная плата | Эксплуатация машин |  | Материальные ресурсы | Транспорт | Общая стоимость
[8 empty] | Количество |  | Всего | в том числе заработная плата
1 |  | 2 | 3 |  |  |  |  | 4 | 5 | 6 | 7 | 8 | 9 | 10
| Cмета: | 2. 117. ДОПОЛНЕНИЕ К ЛОКАЛЬНОЙ СМЕТЕ № 17 - ЭЛЕКТРООСВЕЩЕНИЕ - ПО ЗАМЕЧАНИЯМ ЭКСПЕРТИЗЫ
Ж3-40-10 ЭЛЕКТРООСВЕЩЕНИЕ. МОНТАЖНЫЕ ИЗДЕЛИЯ = 1570 М =
6 |  | Ц8-910-1 | КАБЕЛЬ ТРЕХ-ПЯТИЖИЛЬНЫЙ СЕЧЕНИЕМ ЖИЛЫ ДО 16 ММ2 ПО СТРОИТЕЛЬНЫМ КОНСТРУКЦИЯМ (СТЕНАМ, ПОТОЛКАМ) С УСТАНОВКОЙ ОТВЕТВИТЕЛЬНЫХ КОРОБОК, КРЕПЛЕНИЕ ПОЛОСКАМИ |  |  |  |  | 100 М | 419.38 | 32.75 | 5.69 | 37.64 | 2.03 | 491.8
(65.527 / 40.54) | [7 empty] | -0.5 | -209.69 | -16.38 | -2.85 | -18.82 | -1.02 | -245.91
7 |  | 5/20-30-1-4/9 | СОЕДИНИТЕЛЬНЫЙ ИЗОЛИРУЮЩИЙ ЗАЖИМ СИЗ-1 |  |  |  |  | 4: 100 шт.; 8: 2.29; 9: 0.11; 10: 2.4
[8 empty] | -0.32 |  |  |  | -0.73 | -0.04 | -0.77
8 |  | 5/20-30-3/1 | ЗАКРЕП ТМ-2 |  |  |  |  | 4: 100 шт.; 8: 0.9; 9: 0.04; 10: 0.94
[8 empty] | -1.2 |  |  |  | -1.08 | -0.05 | -1.13
|  |  |  | ИТОГО прямые затраты по разделу |  |  |  |  | -209.69 | -16.38 | -2.85 | -20.63 | -1.11 | -247.81
|  |  |  | ОХР и ОПР |  |  |  | 10: -139.27
|  |  |  | Плановая прибыль |  |  |  | 10: -86.16
|  |  |  | ИТОГО по разделу с ОХР ОПР и Плановой прибылью |  |  |  | 10: -473.24
Ж3-40-10 ЭЛЕКТРООСВЕЩЕНИЕ. МАТЕРИАЛЫ = 445 М =
13 |  | Ц8-411-1 | РУКАВА МЕТАЛЛИЧЕСКИЕ, НАРУЖНЫЙ ДИАМЕТР ДО 48 ММ |  |  |  |  | 100 М | 325.82 | 64.51 | 5.8 | 491.83 | 23.81 | 905.97
(65.527 / 40.54) | [7 empty] | 0.19608 | 63.89 | 12.65 | 1.14 | 96.44 | 4.67 | 177.65
|  |  |  | ИТОГО прямые затраты по разделу |  |  |  |  | 63.89 | 12.65 | 1.14 | 96.44 | 4.67 | 177.65
|  |  |  | ОХР и ОПР |  |  |  | 10: 42.61
|  |  |  | Плановая прибыль |  |  |  | 10: 26.36
|  |  |  | ИТОГО по разделу с ОХР ОПР и Плановой прибылью |  |  |  | 10: 246.62
Ж3-40-10 ЭЛЕКТРООСВЕЩЕНИЕ. МОНТАЖНЫЕ ИЗДЕЛИЯ = 1570 М =
16 |  | 5/10-10-10-10-1/14 | КАБЕЛЬ СИЛОВОЙ МАРКИ ВВГНГ-LS 3 Х 1,5-0,66 С МЕДНЫМИ ЖИЛАМИ, ИЗОЛЯЦИЯ И ОБОЛОЧКА ИЗ ПОЛИВИНИЛХЛОРИДНОГО ПЛАСТИКАТА, НЕ РАСПРОСТРАНЯЮЩИЙ ГОРЕНИЕ, С НИЗКИМ ДЫМО- И ГАЗОВЫДЕЛЕНИЕМ, БЕЗ ЗАЩИТНОГО ПОКРОВА, С ТРЕМЯ ЖИЛАМИ СЕЧЕНИЕМ 1,5 ММ2, НА НАПРЯЖЕНИЕ 0,66 КВ |  |  |  |  | 4: 1000 м; 8: 1574.01; 9: 75.71; 10: 1649.72
[8 empty] | -0.02 |  |  |  | -31.48 | -1.51 | -32.99
17 |  | 5/10-10-10-10-1/15 | КАБЕЛЬ СИЛОВОЙ МАРКИ ВВГНГ-LS 3 Х 2,5-0,66 С МЕДНЫМИ ЖИЛАМИ, ИЗОЛЯЦИЯ И ОБОЛОЧКА ИЗ ПОЛИВИНИЛХЛОРИДНОГО ПЛАСТИКАТА, НЕ РАСПРОСТРАНЯЮЩИЙ ГОРЕНИЕ, С НИЗКИМ ДЫМО- И ГАЗОВЫДЕЛЕНИЕМ, БЕЗ ЗАЩИТНОГО ПОКРОВА, С ТРЕМЯ ЖИЛАМИ СЕЧЕНИЕМ 2,5 ММ2, НА НАПРЯЖЕНИЕ 0,66 КВ |  |  |  |  | 4: 1000 м; 8: 2442.01; 9: 117.46; 10: 2559.47
[8 empty] | -0.01 |  |  |  | -24.42 | -1.17 | -25.59
18 |  | 5/10-10-10-10-1/21 | КАБЕЛЬ СИЛОВОЙ МАРКИ ВВГНГ-LS 4 Х 1,5-0,66 С МЕДНЫМИ ЖИЛАМИ, ИЗОЛЯЦИЯ И ОБОЛОЧКА ИЗ ПОЛИВИНИЛХЛОРИДНОГО ПЛАСТИКАТА, НЕ РАСПРОСТРАНЯЮЩИЙ ГОРЕНИЕ, С НИЗКИМ ДЫМО- И ГАЗОВЫДЕЛЕНИЕМ, БЕЗ ЗАЩИТНОГО ПОКРОВА, С ЧЕТЫРЬМЯ ЖИЛАМИ СЕЧЕНИЕМ 1,5 ММ2, НА НАПРЯЖЕНИЕ 0,66 КВ |  |  |  |  | 4: 1000 м; 8: 2350; 9: 113.04; 10: 2463.04
[8 empty] | -0.046 |  |  |  | -108.1 | -5.2 | -113.3
19 |  | 5/10-10-10-10-1/16 | КАБЕЛЬ СИЛОВОЙ МАРКИ ВВГНГ-LS 3 Х 4-0,66 С МЕДНЫМИ ЖИЛАМИ, ИЗОЛЯЦИЯ И ОБОЛОЧКА ИЗ ПОЛИВИНИЛХЛОРИДНОГО ПЛАСТИКАТА, НЕ РАСПРОСТРАНЯЮЩИЙ ГОРЕНИЕ, С НИЗКИМ ДЫМО- И ГАЗОВЫДЕЛЕНИЕМ, БЕЗ ЗАЩИТНОГО ПОКРОВА, С ТРЕМЯ ЖИЛАМИ СЕЧЕНИЕМ 4 ММ!2, НА НАПРЯЖЕНИЕ 0,66 КВ |  |  |  |  | 4: 1000 м; 8: 4230; 9: 203.46; 10: 4433.46
[8 empty] | 0.025 |  |  |  | 105.75 | 5.09 | 110.84
|  |  |  | ИТОГО прямые затраты по разделу |  |  |  |  | 0 | 0 | 0 | -58.25 | -2.79 | -61.04
|  |  |  | ОХР и ОПР |  |  |  | 10: 0
|  |  |  | Плановая прибыль |  |  |  | 10: 0
|  |  |  | ИТОГО по разделу с ОХР ОПР и Плановой прибылью |  |  |  | 10: -61.04
Ж3-40-10 ЭЛЕКТРООСВЕЩЕНИЕ. НИЗКОВОЛЬТНОЕ ОБРУДОВАНИЕ = 2 ШТ =
20 |  | Ц8-914-1 | СВЕТИЛЬНИКИ СО СВЕТОДИОДНЫМИ ЛАМПАМИ |  |  |  |  | 100 ШТ. | 1768.65 | 24.32 |  | 323.1 | 15.75 | 2131.82
(65.527 / 40.54) | [7 empty] | 0.02 | 35.37 | 0.49 |  | 6.46 | 0.32 | 42.64
21 |  | 5/30-30-12-2500 | СВЕТИЛЬНИК ДВО 10-03-12-2500 90 ГРАД |  |  |  |  | 4: шт.; 8: 153; 9: 7.36; 10: 160.36
[8 empty] | 3 |  |  |  | 459 | 22.08 | 481.08
22 |  | 5/30-30-12-2500/2 | СВЕТИЛЬНИК ДВО 10-03-12-2500 90 ГРАД С БАП |  |  |  |  | 4: шт.; 8: 183; 9: 8.8; 10: 191.8
[8 empty] | -3 |  |  |  | -549 | -26.4 | -575.4
23 |  | 5/30-30-902-24-20 | СВЕТИЛЬНИК ДВО 12-902-24-20 |  |  |  |  | 4: шт.; 8: 215; 9: 10.34; 10: 225.34
[8 empty] | 4 |  |  |  | 860 | 41.36 | 901.36
24 |  | 5/30-30-902-24-20/1 | СВЕТИЛЬНИК ДВО 12-902-24-20 С БАП |  |  |  |  | 4: шт.; 8: 245; 9: 11.78; 10: 256.78
[8 empty] | -3 |  |  |  | -735 | -35.34 | -770.34
25 |  | 5/30-30-12-17-24-05 | СВЕТИЛЬНИК ДПП 22-27-117.24.11 (0,5М) |  |  |  |  | 4: шт.; 8: 52.68; 9: 2.53; 10: 55.21
[8 empty] | 2 |  |  |  | 105.36 | 5.06 | 110.42
26 |  | 5/30-30-12-17-24-05/1 | СВЕТИЛЬНИК ДПП 22-27-117.24.11 (0,5М) С БАП |  |  |  |  | 4: шт.; 8: 86.9; 9: 4.18; 10: 91.08
[8 empty] | -1 |  |  |  | -86.9 | -4.18 | -91.08
27 |  | 5/30-30-1-14 | СВЕТИЛЬНИК ЛЮМИНИСЦЕНТНЫЙ ЛПП 1Х14 |  |  |  |  | 4: шт.; 8: 101.17; 9: 4.87; 10: 106.04
[8 empty] | -4 |  |  |  | -404.68 | -19.48 | -424.16
28 |  | 5/30-30-1-14-1 | СВЕТИЛЬНИК ЛЮМИНИСЦЕНТНЫЙ ЛПП 22-18 |  |  |  |  | 4: шт.; 8: 115.17; 9: 5.54; 10: 120.71
[8 empty] | 4 |  |  |  | 460.68 | 22.16 | 482.84
|  |  |  | ИТОГО прямые затраты по разделу |  |  |  |  | 35.37 | 0.49 | 0 | 115.92 | 5.58 | 157.36
|  |  |  | ОХР и ОПР |  |  |  | 10: 23.18
|  |  |  | Плановая прибыль |  |  |  | 10: 14.34
|  |  |  | ИТОГО по разделу с ОХР ОПР и Плановой прибылью |  |  |  | 10: 194.88
Ж3-40-10 ЭЛЕКТРООСВЕЩЕНИЕ. ЭЛЕКТРОУСТАНОВОЧНЫЕ ИЗДЕЛИЯ = 860 ШТ =
29 |  | Ц8-591-202 | ВЫКЛЮЧАТЕЛЬ ОДНОКЛАВИШНЫЙ УТОПЛЕННОГО ТИПА ПРИ СКРЫТОЙ ПРОВОДКЕ С КРЕПЛЕНИЕМ НА РАСПОРНЫЙ ДЮБЕЛЬ |  |  |  |  | 100 ШТ. | 333.37 | 5.93 | 0.92 | 24.69 | 1.45 | 365.44
(65.527 / 40.54) | [7 empty] | -0.01 | -3.33 | -0.06 | -0.01 | -0.25 | -0.01 | -3.65
30 |  | 5/30-30-4-1-1-1-1/1 | ВЫКЛЮЧАТЕЛЬ УСТАНОВОЧНЫЙ ОДНОКЛАВИШНЫЙ ДЛЯ СКРЫТОЙ УСТАНОВКИ BLNVS010101 |  |  |  |  | 4: шт.; 8: 5.11; 9: 0.25; 10: 5.36
[8 empty] | -1 |  |  |  | -5.11 | -0.25 | -5.36
31 |  | Ц8-591-1 | ВЫКЛЮЧАТЕЛЬ ОДНОКЛАВИШНЫЙ НЕУТОПЛЕННОГО ТИПА ПРИ ОТКРЫТОЙ ПРОВОДКЕ |  |  |  |  | 100 ШТ. | 378.89 | 8.76 | 0.92 | 68.75 | 3.85 | 460.25
(65.527 / 40.54) | [7 empty] | -0.01 | -3.79 | -0.09 | -0.01 | -0.69 | -0.04 | -4.61
32 |  | 5/30-30-4-1-1-1-1/2 | ВЫКЛЮЧАТЕЛЬ УСТАНОВОЧНЫЙ ОДНОКЛАВИШНЫЙ ДЛЯ ОТКРЫТОЙ УСТАНОВКИ |  |  |  |  | 4: шт.; 8: 47.4; 9: 2.28; 10: 49.68
[8 empty] | -1 |  |  |  | -47.4 | -2.28 | -49.68
33 |  | Ц8-591-502 | ВЫКЛЮЧАТЕЛЬ ДВУХКЛАВИШНЫЙ УТОПЛЕННОГО ТИПА ПРИ СКРЫТОЙ ПРОВОДКЕ С КРЕПЛЕНИЕМ НА РАСПОРНЫЙ ДЮБЕЛЬ |  |  |  |  | 100 ШТ. | 334.61 | 5.93 | 0.92 | 23.75 | 1.4 | 365.69
(65.527 / 40.54) | [7 empty] | -0.03 | -10.04 | -0.18 | -0.03 | -0.71 | -0.04 | -10.97
34 |  | 5/30-30-4-1-1-1-1/3 | ВЫКЛЮЧАТЕЛЬ УСТАНОВОЧНЫЙ ДВУХКЛАВИШНЫЙ ДЛЯ СКРЫТОЙ УСТАНОВКИ BLNVS010501 |  |  |  |  | 4: шт.; 8: 7.36; 9: 0.35; 10: 7.71
[8 empty] | -3 |  |  |  | -22.08 | -1.05 | -23.13
35 |  | Ц8-591-8 | РОЗЕТКА ШТЕПСЕЛЬНАЯ НЕУТОПЛЕННОГО ТИПА ПРИ ОТКРЫТОЙ ПРОВОДКЕ |  |  |  |  | 100 ШТ. | 413.7 | 8 | 0.92 | 70.78 | 3.97 | 496.45
(65.527 / 40.54) | [7 empty] | 0.01 | 4.14 | 0.08 | 0.01 | 0.71 | 0.04 | 4.97
36 |  | 5/30-30-4-1-2-1/150 | РОЗЕТКА ШТЕПСЕЛЬНАЯ РП16-132 |  |  |  |  | 4: шт.; 8: 5.5; 9: 0.26; 10: 5.76
[8 empty] | 1 |  |  |  | 5.5 | 0.26 | 5.76
|  |  |  | ИТОГО прямые затраты по разделу |  |  |  |  | -13.02 | -0.25 | -0.04 | -70.03 | -3.37 | -86.67
|  |  |  | ОХР и ОПР |  |  |  | 10: -8.56
|  |  |  | Плановая прибыль |  |  |  | 10: -5.29
|  |  |  | ИТОГО по разделу с ОХР ОПР и Плановой прибылью |  |  |  | 10: -100.52
Ж3-40-10 ЭЛЕКТРООСВЕЩЕНИЕ. МАТЕРИАЛЫ = 445 М =
37 |  | 5/20-10-9/54 | МЕТАЛЛОРУКАВ ТИПА Р3-Ц-ПВХ-20 ИЗ СТАЛЬНОЙ ОЦИНКОВАННОЙ ЛЕНТЫ В ПОЛИВИНИЛХЛОРИДНОЙ ИЗОЛЯЦИИ, ДИАМЕТРОМ 20 ММ |  |  |  |  | 4: м; 8: 3.5; 9: 0.17; 10: 3.67
[8 empty] | 20 |  |  |  | 70 | 3.4 | 73.4
38 |  | Ц8-407-102 | ТРУБЫ СТАЛЬНЫЕ ПО УСТАНОВЛЕННЫМ КОНСТРУКЦИЯМ ПО СТЕНАМ С КРЕПЛЕНИЕМ СКОБАМИ, ДИАМЕТР ДО 25 ММ, КРЕПЛЕНИЕ ДЮБЕЛЯМИ |  |  |  |  | 100 М | 277.75 | 337.44 | 230.41 | 356.88 | 17.43 | 989.5
(65.527 / 40.54) | [7 empty] | 0.5098 | 141.6 | 172.03 | 117.46 | 181.94 | 8.89 | 504.46
39 |  | Ц8-407-202 | ТРУБЫ СТАЛЬНЫЕ ПО УСТАНОВЛЕННЫМ КОНСТРУКЦИЯМ ПО СТЕНАМ С КРЕПЛЕНИЕМ СКОБАМИ, ДИАМЕТР ДО 40 ММ, КРЕПЛЕНИЕ ДЮБЕЛЯМИ |  |  |  |  | 100 М | 382.48 | 458.91 | 312.04 | 477.79 | 23.31 | 1342.49
(65.527 / 40.54) | [7 empty] | 0.15686 | 60 | 71.99 | 48.95 | 74.95 | 3.66 | 210.6
40 |  | Ц8-407-302 | ТРУБЫ СТАЛЬНЫЕ ПО УСТАНОВЛЕННЫМ КОНСТРУКЦИЯМ ПО СТЕНАМ С КРЕПЛЕНИЕМ СКОБАМИ, ДИАМЕТР ДО 50 ММ, КРЕПЛЕНИЕ ДЮБЕЛЯМИ |  |  |  |  | 100 М | 435 | 531.77 | 360.43 | 559.03 | 27.2 | 1553
(65.527 / 40.54) | [7 empty] | 0.17647 | 76.76 | 93.84 | 63.61 | 98.65 | 4.8 | 274.05
41 |  | 6/20-30-20/12 | ТРУБА СТАЛЬНАЯ СВАРНАЯ ВОДОГАЗОПРОВОДНАЯ ОЦИНКОВАННАЯ ОБЫКНОВЕННАЯ НОМИНАЛЬНЫМ ДИАМЕТРОМ 25 ММ, ТОЛЩИНОЙ СТЕНКИ 3,2 ММ |  |  |  |  | 4: м; 8: 7.79; 9: 0.32; 10: 8.11
[8 empty] | 52 |  |  |  | 405.08 | 16.64 | 421.72
42 |  | 6/20-30-20/13 | ТРУБА СТАЛЬНАЯ СВАРНАЯ ВОДОГАЗОПРОВОДНАЯ ОЦИНКОВАННАЯ ОБЫКНОВЕННАЯ НОМИНАЛЬНЫМ ДИАМЕТРОМ 32 ММ, ТОЛЩИНОЙ СТЕНКИ 3,2 ММ |  |  |  |  | 4: м; 8: 10.23; 9: 0.42; 10: 10.65
[8 empty] | 16 |  |  |  | 163.68 | 6.72 | 170.4
43 |  | 6/20-30-20/15 | ТРУБА СТАЛЬНАЯ СВАРНАЯ ВОДОГАЗОПРОВОДНАЯ ОЦИНКОВАННАЯ ОБЫКНОВЕННАЯ НОМИНАЛЬНЫМ ДИАМЕТРОМ 50 ММ, ТОЛЩИНОЙ СТЕНКИ 3,5 ММ |  |  |  |  | 4: м; 8: 13.62; 9: 0.56; 10: 14.18
[8 empty] | 18 |  |  |  | 245.16 | 10.08 | 255.24
44 |  | 5/20-40-5/125 | КОРОБКА ОТВЕТВИТЕЛЬНАЯ АЛЮМИНИЕВАЯ ОКРАШЕННАЯ 178/Х155Х74 ММ |  |  |  |  | 4: ШТ; 8: 65.4; 9: 3.15; 10: 68.55
[8 empty] | 1 |  |  |  | 65.4 | 3.15 | 68.55
45 |  | 5/20-40-5/126 | КОРОБКА ОТВЕТВИТЕЛЬНАЯ АЛЮМИНИЕВАЯ ОКРАШЕННАЯ 128/Х103Х55 ММ |  |  |  |  | 4: ШТ; 8: 54.77; 9: 2.63; 10: 57.4
[8 empty] | 13 |  |  |  | 712.01 | 34.19 | 746.2
46 |  | 5/10-30-60/101 | МУФТА ТРУБА-КОРОБКА IP66/IP67 ДЛЯ СТАЛЬНОЙ ТРУБЫ Ф25Х2,8 ММ |  |  |  |  | 4: шт.; 8: 59.31; 9: 2.85; 10: 62.16
[8 empty] | 21 |  |  |  | 1245.51 | 59.85 | 1305.36
47 |  | 5/10-30-60/102 | МУФТА ТРУБА-КОРОБКА IP66/IP67 ДЛЯ СТАЛЬНОЙ ТРУБЫ Ф32Х3,2 ММ |  |  |  |  | 4: шт.; 8: 75.34; 9: 3.62; 10: 78.96
[8 empty] | 11 |  |  |  | 828.74 | 39.82 | 868.56
48 |  | 5/10-30-60/103 | МУФТА ТРУБА-КОРОБКА IP66/IP67 ДЛЯ СТАЛЬНОЙ ТРУБЫ Ф50Х3,5 ММ |  |  |  |  | 4: шт.; 8: 98.35; 9: 4.73; 10: 103.08
[8 empty] | 1 |  |  |  | 98.35 | 4.73 | 103.08
49 |  | 5/10-30-60/104 | МУФТА ТРУБА-КОРОБКА IP66/IP67 ДЛЯ МЕТАЛЛОРУКАВА Ф20 ММ |  |  |  |  | 4: шт.; 8: 48.5; 9: 2.33; 10: 50.83
[8 empty] | 8 |  |  |  | 388 | 18.64 | 406.64
|  |  |  | ИТОГО прямые затраты по разделу |  |  |  |  | 278.36 | 337.86 | 230.02 | 4577.47 | 214.57 | 5408.26
|  |  |  | ОХР и ОПР |  |  |  | 10: 333.12
|  |  |  | Плановая прибыль |  |  |  | 10: 206.1
|  |  |  | ИТОГО по разделу с ОХР ОПР и Плановой прибылью |  |  |  | 10: 5947.48
|  |  |  | ИТОГО прямые затраты по смете |  |  |  |  | 154.91 | 334.37 | 228.27 | 4640.92 | 217.55 | 5347.75
[5 empty] | ВСЕГО, в том числе |  |  | 10: 5754.18
[6 empty] | СТРОИТЕЛЬНЫЕ РАБОТЫ |  | 10: 0
[6 empty] | В том числе ЗАРАБОТНАЯ ПЛАТА |  | 10: 0
[7 empty] | ЭКСПЛУАТАЦИЯ МАШИН И МЕХАНИЗМОВ | 10: 0
[7 empty] | В том числе ЗАРАБОТНАЯ ПЛАТА МАШИНИСТОВ | 10: 0
[7 empty] | МАТЕРИАЛЫ, ИЗДЕЛИЯ, КОНСТРУКЦИИ | 10: 0
[7 empty] | ТРАНСПОРТ | 10: 0
[7 empty] | ОХР и ОПР | 10: 0
[7 empty] | ПЛАНОВАЯ ПРИБЫЛЬ | 10: 0
[6 empty] | МОНТАЖНЫЕ РАБОТЫ |  | 10: 5754.18
[6 empty] | В том числе ЗАРАБОТНАЯ ПЛАТА |  | 10: 154.91
[7 empty] | ЭКСПЛУАТАЦИЯ МАШИН И МЕХАНИЗМОВ | 10: 334.37
[7 empty] | В том числе ЗАРАБОТНАЯ ПЛАТА МАШИНИСТОВ | 10: 228.27
[7 empty] | МАТЕРИАЛЫ, ИЗДЕЛИЯ, КОНСТРУКЦИИ | 10: 4640.92
[7 empty] | ТРАНСПОРТ | 10: 217.55
[7 empty] | ОХР и ОПР | 10: 251.08
[7 empty] | ПЛАНОВАЯ ПРИБЫЛЬ | 10: 155.35
[5 empty] | ОБОРУДОВАНИЕ, МЕБЕЛЬ, ИНВЕНТАРЬ |  |  | 10: 0
[5 empty] | ТРАНСПОРТ |  |  | 10: 0
[5 empty] | ПРОЧИЕ ЗАТРАТЫ |  |  | 10: 0
[5 empty] | ЗАТРАТЫ ТРУДА РАБОЧИХ |  |  | 10: 13.5
[5 empty] | ЗАТРАТЫ ТРУДА МАШИНИСТОВ |  |  | 10: 23.09
[5 empty] | ВОЗВРАТ МАТЕРИАЛОВ, ИЗДЕЛИЙ, КОНСТРУКЦИЙ |  |  | 10: 0
Составил
|  |  | (должность) |  | (подпись) | (инициалы, фамилия)
Проверил
|  |  | (должность) |  | (подпись) | (инициалы, фамилия)

## ВР.1 по ЛС 2.117
|  |  | Наименование объекта | РЕКОНСТРУКЦИЯ ЗДАНИЯ АДМИНИСТРАТИВНО-БЫТОВОГО КОРПУСА С ИНВЕНТАРНЫМ НОМЕРОМ 342/С-71225, РАСПОЛОЖЕННОГО ПО АДРЕСУ ГОМЕЛЬСКАЯ ОБЛАСТЬ, Г. СВЕТЛОГОРСК, УЛ. ЛЕСНАЯ, 12. 1 ОЧЕРЕДЬ.
|  |  | Код объекта | 50/21-ПР.
|  |  | Наименование здания, сооружения | АДМИНИСТРАТИВНО-БЫТОВОЙ КОРПУС
|  |  | Шифр здания, сооружения | 2
|  |  | Комплект чертежей | 50/21-ПР-1-ЭО1
Ведомость ресурсов по смете № 117
на ДОПОЛНЕНИЕ К ЛОКАЛЬНОЙ СМЕТЕ № 17 - ЭЛЕКТРООСВЕЩЕНИЕ - ПО ЗАМЕЧАНИЯМ ЭКСПЕРТИЗЫ
|  |  | Составлена в ценах на | 1 ИЮHЯ 2023 г. |  | Цены | без НДС
|  |  |  | (дата разработки) |  |  | (вид цены)
№пп | код |  | Наименование ресурсов |  |  |  |  | Единица измерения | Количество | Стоимость: Ед.изм. / Всего, руб.
[10 empty] | Единицы | Общая
1 | 2 |  | 3 |  |  |  |  | 4 | 5 | 6 | 7
1 |  | 1-1 | ЗАТРАТЫ ТРУДА РАБОЧИХ-СТРОИТЕЛЕЙ |  |  |  |  | чел/ч | 13.5
2 |  | 1-2 | ЗАРАБОТНАЯ ПЛАТА РАБОЧИХ-СТРОИТЕЛЕЙ |  |  |  |  | руб. | 154.91
3 |  | 1-3 | ЗАТРАТЫ ТРУДА МАШИНИСТОВ |  |  |  |  | чел/ч | 23.09
4 |  | М010201 | ПРИЦЕПЫ ТРАКТОРНЫЕ 2 Т |  |  |  |  | МАШ.-Ч | -0.115 | 1.08 | -0.13
5 |  | М010410 | ТРАКТОРЫ НА ПНЕВМОКОЛЕСНОМ ХОДУ ПРИ РАБОТЕ НА ДРУГИХ ВИДАХ СТРОИТЕЛЬСТВА, 59 (80)КВТ (Л.С.) |  |  |  |  | МАШ.-Ч | -0.115 | 30.55 | -3.52
6 |  | М021104 | КРАНЫ НА АВТОМОБИЛЬНОМ ХОДУ ПРИ РАБОТЕ НА МОНТАЖЕ ТЕХНОЛОГИЧЕСКОГО ОБОРУДОВАНИЯ, 16Т |  |  |  |  | МАШ.-Ч | 0.5032 | 47.4 | 23.85
7 |  | М030402 | ЛЕБЕДКИ ЭЛЕКТРИЧЕСКИЕ ТЯГОВЫМ УСИЛИЕМ ДО 12,26 (1,25) КН (Т) |  |  |  |  | МАШ.-Ч | -0.045 | 0.89 | -0.04
8 |  | М030902 | ПОДЪЕМНИКИ ГИДРАВЛИЧЕСКИЕ, ВЫСОТОЙ ПОДЪЕМА 10 М |  |  |  |  | МАШ.-Ч | 22.0496 | 12.66 | 279.15
9 |  | М040502 | УСТАНОВКИ ДЛЯ СВАРКИ РУЧНОЙ ДУГОВОЙ (ПОСТОЯННОГО ТОКА) |  |  |  |  | МАШ.-Ч | 5.0743 | 3.37 | 17.1
10 |  | М134041 | ШУРУПОВЕРТ |  |  |  |  | МАШ.-Ч | -1.75 | 0.69 | -1.21
11 |  | М330301 | МАШИНЫ ШЛИФОВАЛЬНЫЕ ЭЛЕКТРИЧЕСКИЕ |  |  |  |  | МАШ.-Ч | 1.7969 | 0.72 | 1.29
12 |  | М331451 | ПЕРФОРАТОРЫ ЭЛЕКТРИЧЕСКИЕ |  |  |  |  | МАШ.-Ч | -1.9948 | 0.7 | -1.39
13 |  | М331615 | ДРЕЛИ ЭЛЕКТРИЧЕСКИЕ |  |  |  |  | МАШ.-Ч | -1.065 | 0.25 | -0.27
14 |  | М400002 | АВТОМОБИЛЬ БОРТОВОЙ, ГРУЗОПОДЪЕМНОСТЬЮ ДО 8 Т |  |  |  |  | МАШ.-Ч | 0.6482 | 30.12 | 19.53
[6 empty] | ИТОГО | МАШИНЫ И МЕХАНИЗМЫ |  |  |  | 334.36
15 |  | 1/10-170-10/135 | СВЕРЛА С SDS PLUS ХВОСТОВИКОМ (НАКОНЕЧНИК ИЗ ТВЕРДОСПЛАВНОЙ СТАЛИ) (ПО БЕТОНУ), ДИАМЕТРОМ 8-10 ММ, ДЛИНОЙ 260 (265) ММ |  |  |  |  | шт. | -0.20649 | 12.68 | -2.62
16 |  | 1/10-170-10/165 | СВЕРЛА С SDS PLUS ХВОСТОВИКОМ (НАКОНЕЧНИК ИЗ ТВЕРДОСПЛАВНОЙ СТАЛИ) (ПО БЕТОНУ), ДИАМЕТРОМ 10-12 ММ, ДЛИНОЙ 110-165 ММ |  |  |  |  | шт. | 0.036 | 5.82 | 0.21
17 |  | 1/10-180-20/57 | КРУГИ ШЛИФОВАЛЬНЫЕ ДЛЯ СПЕЦИАЛЬНЫХ МОНТАЖНЫХ РАБОТ 5П 180 Х 6 Х 22 |  |  |  |  | шт. | 0.51294 | 3.24 | 1.66
18 |  | 1/10-180-20/113 | ШКУРКА ШЛИФОВАЛЬНАЯ НА БУМАЖНОЙ ОСНОВЕ ВОДОСТОЙКАЯ |  |  |  |  | М2 | -0.005 | 1.71 | -0.01
19 |  | 1/10-230-45-10/155 | ЭМАЛЬ ПЕНТАФТАЛЕВАЯ ПФ-115, СЕРАЯ |  |  |  |  | т | 0.000574 | 7225.84 | 4.14
20 |  | 1/10-235-20/786 | ЛЕНТА ФУМ МАРКА 3 |  |  |  |  | кг | 0.026314 | 124.79 | 3.29
21 |  | 1/10-240-55-10/40 | ШУРУПЫ С ПОЛУКРУГЛОЙ ГОЛОВКОЙ 4 Х 40 ММ |  |  |  |  | т |  | 3800 | 0.01
22 |  | 1/10-260-210-1/82 | ПРОВОЛОКА СТАЛЬНАЯ НИЗКОУГЛЕРОДИСТАЯ ОБЩЕГО НАЗНАЧЕНИЯ ТЕРМИЧЕСКИ ОБРАБОТАННАЯ, ОЦИНКОВАННАЯ, ДИАМЕТРОМ 2 ММ |  |  |  |  | кг | 2.3588 | 3.76 | 8.87
23 |  | 5/10-10-10-10-1/14 | КАБЕЛЬ СИЛОВОЙ МАРКИ ВВГНГ-LS 3 Х 1,5-0,66 С МЕДНЫМИ ЖИЛАМИ, ИЗОЛЯЦИЯ И ОБОЛОЧКА ИЗ ПОЛИВИНИЛХЛОРИДНОГО ПЛАСТИКАТА, НЕ РАСПРОСТРАНЯЮЩИЙ ГОРЕНИЕ, С НИЗКИМ ДЫМО- И ГАЗОВЫДЕЛЕНИЕМ, БЕЗ ЗАЩИТНОГО ПОКРОВА, С ТРЕМЯ ЖИЛАМИ СЕЧЕНИЕМ 1,5 ММ2, НА НАПРЯЖЕНИЕ 0,66 КВ |  |  |  |  | 1000 м | -0.02 | 1574.01 | -31.48
24 |  | 5/10-10-10-10-1/15 | КАБЕЛЬ СИЛОВОЙ МАРКИ ВВГНГ-LS 3 Х 2,5-0,66 С МЕДНЫМИ ЖИЛАМИ, ИЗОЛЯЦИЯ И ОБОЛОЧКА ИЗ ПОЛИВИНИЛХЛОРИДНОГО ПЛАСТИКАТА, НЕ РАСПРОСТРАНЯЮЩИЙ ГОРЕНИЕ, С НИЗКИМ ДЫМО- И ГАЗОВЫДЕЛЕНИЕМ, БЕЗ ЗАЩИТНОГО ПОКРОВА, С ТРЕМЯ ЖИЛАМИ СЕЧЕНИЕМ 2,5 ММ2, НА НАПРЯЖЕНИЕ 0,66 КВ |  |  |  |  | 1000 м | -0.01 | 2442.01 | -24.42
25 |  | 5/10-10-10-10-1/16 | КАБЕЛЬ СИЛОВОЙ МАРКИ ВВГНГ-LS 3 Х 4-0,66 С МЕДНЫМИ ЖИЛАМИ, ИЗОЛЯЦИЯ И ОБОЛОЧКА ИЗ ПОЛИВИНИЛХЛОРИДНОГО ПЛАСТИКАТА, НЕ РАСПРОСТРАНЯЮЩИЙ ГОРЕНИЕ, С НИЗКИМ ДЫМО- И ГАЗОВЫДЕЛЕНИЕМ, БЕЗ ЗАЩИТНОГО ПОКРОВА, С ТРЕМЯ ЖИЛАМИ СЕЧЕНИЕМ 4 ММ!2, НА НАПРЯЖЕНИЕ 0,66 КВ |  |  |  |  | 1000 м | 0.025 | 4230 | 105.75
26 |  | 5/10-10-10-10-1/21 | КАБЕЛЬ СИЛОВОЙ МАРКИ ВВГНГ-LS 4 Х 1,5-0,66 С МЕДНЫМИ ЖИЛАМИ, ИЗОЛЯЦИЯ И ОБОЛОЧКА ИЗ ПОЛИВИНИЛХЛОРИДНОГО ПЛАСТИКАТА, НЕ РАСПРОСТРАНЯЮЩИЙ ГОРЕНИЕ, С НИЗКИМ ДЫМО- И ГАЗОВЫДЕЛЕНИЕМ, БЕЗ ЗАЩИТНОГО ПОКРОВА, С ЧЕТЫРЬМЯ ЖИЛАМИ СЕЧЕНИЕМ 1,5 ММ2, НА НАПРЯЖЕНИЕ 0,66 КВ |  |  |  |  | 1000 м | -0.046 | 2350 | -108.1
27 |  | 5/10-30-60/1 | МУФТА ТРУБНАЯ ТР-2 У3 |  |  |  |  | шт. | 8.6667 | 4.58 | 39.69
28 |  | 5/10-30-60/2 | МУФТА ТРУБНАЯ ТР-5 У3 |  |  |  |  | шт. | 1.9608 | 5.26 | 10.31
29 |  | 5/10-30-60/3 | МУФТА ТРУБНАЯ ТР-7 У3 |  |  |  |  | шт. | 2.6667 | 8.47 | 22.59
30 |  | 5/10-30-60/4 | МУФТА ТРУБНАЯ ТР-8 У3 |  |  |  |  | шт. | 3 | 8.92 | 26.76
31 |  | 5/10-30-60/101 | МУФТА ТРУБА-КОРОБКА IP66/IP67 ДЛЯ СТАЛЬНОЙ ТРУБЫ Ф25Х2,8 ММ |  |  |  |  | шт. | 21 | 59.31 | 1245.51
32 |  | 5/10-30-60/102 | МУФТА ТРУБА-КОРОБКА IP66/IP67 ДЛЯ СТАЛЬНОЙ ТРУБЫ Ф32Х3,2 ММ |  |  |  |  | шт. | 11 | 75.34 | 828.74
33 |  | 5/10-30-60/103 | МУФТА ТРУБА-КОРОБКА IP66/IP67 ДЛЯ СТАЛЬНОЙ ТРУБЫ Ф50Х3,5 ММ |  |  |  |  | шт. | 1 | 98.35 | 98.35
34 |  | 5/10-30-60/104 | МУФТА ТРУБА-КОРОБКА IP66/IP67 ДЛЯ МЕТАЛЛОРУКАВА Ф20 ММ |  |  |  |  | шт. | 8 | 48.5 | 388
35 |  | 5/20-10-9/54 | МЕТАЛЛОРУКАВ ТИПА Р3-Ц-ПВХ-20 ИЗ СТАЛЬНОЙ ОЦИНКОВАННОЙ ЛЕНТЫ В ПОЛИВИНИЛХЛОРИДНОЙ ИЗОЛЯЦИИ, ДИАМЕТРОМ 20 ММ |  |  |  |  | м | 20 | 3.5 | 70
36 |  | 5/20-20-3-4/10 | ТРУБКА МАРКИ ТВ-40 ВНУТРЕННИМ ДИАМЕТРОМ 5 ММ |  |  |  |  | кг | 0.0078 | 3.9 | 0.03
37 |  | 5/20-30-1-4/9 | СОЕДИНИТЕЛЬНЫЙ ИЗОЛИРУЮЩИЙ ЗАЖИМ СИЗ-1 |  |  |  |  | 100 шт. | -0.32 | 2.29 | -0.73
38 |  | 5/20-30-2/1 | ПЕРЕМЫЧКА ГИБКАЯ ПГС-35-560 У2,5 |  |  |  |  | шт. | 7.7255 | 7.28 | 56.25
39 |  | 5/20-30-3/1 | ЗАКРЕП ТМ-2 |  |  |  |  | 100 шт. | -1.2 | 0.9 | -1.08
40 |  | 5/20-30-3/5 | ГАЙКА УСТАНОВОЧНАЯ ЗАЗЕМЛЯЮЩАЯ К 482 |  |  |  |  | 100 шт. | 0.33137 | 249.6 | 82.71
41 |  | 5/20-30-3/7 | ГАЙКА УСТАНОВОЧНАЯ ЗАЗЕМЛЯЮЩАЯ К 484 |  |  |  |  | 100 шт. | 0.10196 | 332.8 | 33.93
42 |  | 5/20-30-3/8 | ГАЙКА УСТАНОВОЧНАЯ ЗАЗЕМЛЯЮЩАЯ К 485 |  |  |  |  | 100 шт. | 0.13431 | 374.4 | 50.29
43 |  | 5/20-30-3/20 | СКОБА К 142 У2 |  |  |  |  | 10 шт. | 2.0902 | 7.49 | 15.66
44 |  | 5/20-30-3/22 | СКОБА К 144 У2 |  |  |  |  | 10 шт. | 0.64314 | 7.49 | 4.82
45 |  | 5/20-30-3/23 | СКОБА К 145 У2 |  |  |  |  | 10 шт. | 4.902 | 10.4 | 50.98
46 |  | 5/20-30-3/24 | СКОБА К 146П У2 |  |  |  |  | 10 шт. | 0.72353 | 18.72 | 13.54
47 |  | 5/20-30-5/2 | БИРКА МАРКИРОВОЧНАЯ У134 |  |  |  |  | 100 шт. | -0.005392 | 5.36 | -0.03
48 |  | 5/20-40-2/2 | ПАТРУБОК ВВОДНОЙ У477 У3 |  |  |  |  | 10 шт. | 0.19608 | 33 | 6.47
49 |  | 5/20-40-4/11 | КОРОБКА МОНТАЖНАЯ (ПОДРОЗЕТНИК) |  |  |  |  | 100 шт. |  | 22
50 |  | 5/20-40-5/125 | КОРОБКА ОТВЕТВИТЕЛЬНАЯ АЛЮМИНИЕВАЯ ОКРАШЕННАЯ 178/Х155Х74 ММ |  |  |  |  | ШТ | 1 | 65.4 | 65.4
51 |  | 5/20-40-5/126 | КОРОБКА ОТВЕТВИТЕЛЬНАЯ АЛЮМИНИЕВАЯ ОКРАШЕННАЯ 128/Х103Х55 ММ |  |  |  |  | ШТ | 13 | 54.77 | 712.01
52 |  | 5/30-30-1-14 | СВЕТИЛЬНИК ЛЮМИНИСЦЕНТНЫЙ ЛПП 1Х14 |  |  |  |  | шт. | -4 | 101.17 | -404.68
53 |  | 5/30-30-1-14-1 | СВЕТИЛЬНИК ЛЮМИНИСЦЕНТНЫЙ ЛПП 22-18 |  |  |  |  | шт. | 4 | 115.17 | 460.68
54 |  | 5/30-30-4-1-1-1-1/1 | ВЫКЛЮЧАТЕЛЬ УСТАНОВОЧНЫЙ ОДНОКЛАВИШНЫЙ ДЛЯ СКРЫТОЙ УСТАНОВКИ BLNVS010101 |  |  |  |  | шт. | -1 | 5.11 | -5.11
55 |  | 5/30-30-4-1-1-1-1/2 | ВЫКЛЮЧАТЕЛЬ УСТАНОВОЧНЫЙ ОДНОКЛАВИШНЫЙ ДЛЯ ОТКРЫТОЙ УСТАНОВКИ |  |  |  |  | шт. | -1 | 47.4 | -47.4
56 |  | 5/30-30-4-1-1-1-1/3 | ВЫКЛЮЧАТЕЛЬ УСТАНОВОЧНЫЙ ДВУХКЛАВИШНЫЙ ДЛЯ СКРЫТОЙ УСТАНОВКИ BLNVS010501 |  |  |  |  | шт. | -3 | 7.36 | -22.08
57 |  | 5/30-30-4-1-2-1/150 | РОЗЕТКА ШТЕПСЕЛЬНАЯ РП16-132 |  |  |  |  | шт. | 1 | 5.5 | 5.5
58 |  | 5/30-30-12-17-24-05 | СВЕТИЛЬНИК ДПП 22-27-117.24.11 (0,5М) |  |  |  |  | шт. | 2 | 52.68 | 105.36
59 |  | 5/30-30-12-17-24-05/1 | СВЕТИЛЬНИК ДПП 22-27-117.24.11 (0,5М) С БАП |  |  |  |  | шт. | -1 | 86.9 | -86.9
60 |  | 5/30-30-12-2500 | СВЕТИЛЬНИК ДВО 10-03-12-2500 90 ГРАД |  |  |  |  | шт. | 3 | 153 | 459
61 |  | 5/30-30-12-2500/2 | СВЕТИЛЬНИК ДВО 10-03-12-2500 90 ГРАД С БАП |  |  |  |  | шт. | -3 | 183 | -549
62 |  | 5/30-30-902-24-20 | СВЕТИЛЬНИК ДВО 12-902-24-20 |  |  |  |  | шт. | 4 | 215 | 860
63 |  | 5/30-30-902-24-20/1 | СВЕТИЛЬНИК ДВО 12-902-24-20 С БАП |  |  |  |  | шт. | -3 | 245 | -735
64 |  | 5/30-40-2/21 | ЛЕНТА ЛИПКАЯ ИЗОЛЯЦИОННАЯ НА ПОЛИКАСИНОВОМ КОМПАУНДЕ МАРКИ ЛСЭПЛ, ШИРИНОЙ 20-30 ММ, ТОЛЩИНОЙ 0,14 - 0,19 ММ |  |  |  |  | кг | 0.004 | 8.5 | 0.03
65 |  | 5/90-10/2 | ДЮБЕЛЬ МОНТАЖНЫЙ У661 У3 |  |  |  |  | 10 шт. | 0.816 | 7.5 | 6.12
66 |  | 5/90-10/4 | ДЮБЕЛЬ МОНТАЖНЫЙ У658 |  |  |  |  | 10 шт. | 3.3096 | 0.9 | 2.97
67 |  | 6/20-30-20/12 | ТРУБА СТАЛЬНАЯ СВАРНАЯ ВОДОГАЗОПРОВОДНАЯ ОЦИНКОВАННАЯ ОБЫКНОВЕННАЯ НОМИНАЛЬНЫМ ДИАМЕТРОМ 25 ММ, ТОЛЩИНОЙ СТЕНКИ 3,2 ММ |  |  |  |  | м | 52 | 7.79 | 405.08
68 |  | 6/20-30-20/13 | ТРУБА СТАЛЬНАЯ СВАРНАЯ ВОДОГАЗОПРОВОДНАЯ ОЦИНКОВАННАЯ ОБЫКНОВЕННАЯ НОМИНАЛЬНЫМ ДИАМЕТРОМ 32 ММ, ТОЛЩИНОЙ СТЕНКИ 3,2 ММ |  |  |  |  | м | 16 | 10.23 | 163.68
69 |  | 6/20-30-20/15 | ТРУБА СТАЛЬНАЯ СВАРНАЯ ВОДОГАЗОПРОВОДНАЯ ОЦИНКОВАННАЯ ОБЫКНОВЕННАЯ НОМИНАЛЬНЫМ ДИАМЕТРОМ 50 ММ, ТОЛЩИНОЙ СТЕНКИ 3,5 ММ |  |  |  |  | м | 18 | 13.62 | 245.16
[6 empty] | ИТОГО | МАТЕРИАЛЫ |  |  |  | 4640.91
Составил
|  |  | (должность) |  | (подпись) | (инициалы, фамилия)
Проверил
|  |  | (должность) |  | (подпись) | (инициалы, фамилия)

## ЛС2.118
|  |  | Наименование объекта | РЕКОНСТРУКЦИЯ ЗДАНИЯ АДМИНИСТРАТИВНО-БЫТОВОГО КОРПУСА С ИНВЕНТАРНЫМ НОМЕРОМ 342/С-71225, РАСПОЛОЖЕННОГО ПО АДРЕСУ ГОМЕЛЬСКАЯ ОБЛАСТЬ, Г. СВЕТЛОГОРСК, УЛ. ЛЕСНАЯ, 12. 1 ОЧЕРЕДЬ.
|  |  | Код объекта | 50/21-ПР
|  |  | Наименование здания, сооружения | АДМИНИСТРАТИВНО-БЫТОВОЙ КОРПУС
|  |  | Шифр здания, сооружения | 2
|  |  | Комплект чертежей | 50/21-ПР-1-ЛВС1
Локальная смета (Локальный сметный расчет) № 118
на ДОПОЛНЕНИЕ К ЛОКАЛЬНОЙ СМЕТЕ № 118 - ЛОКАЛЬНАЯ ВЫЧИСЛИТЕЛЬНАЯ СЕТЬ - ПО ЗАМЕЧАНИЯМ ЭКСПЕРТИЗЫ
|  |  | Составлена в ценах на | 1 ИЮHЯ 2023 |  | Цены | без НДС |  |  | Стоимость | 1.496 | тысяч белорусских рублей
|  |  |  | (дата разработки) |  |  | (вид цены)
Номер по смете |  | Обоснование | Наименование работ |  |  |  |  | Ед.изм. | Стоимость: Ед.изм. / Всего,белорусских рублей
[9 empty] | Заработная плата | Эксплуатация машин |  | Материальные ресурсы | Транспорт | Общая стоимость
[8 empty] | Количество |  | Всего | в том числе заработная плата
1 |  | 2 | 3 |  |  |  |  | 4 | 5 | 6 | 7 | 8 | 9 | 10
| Cмета: | 2. 118. ДОПОЛНЕНИЕ К ЛОКАЛЬНОЙ СМЕТЕ № 118 - ЛОКАЛЬНАЯ ВЫЧИСЛИТЕЛЬНАЯ СЕТЬ - ПО ЗАМЕЧАНИЯМ ЭКСПЕРТИЗЫ
Ж3-80-70 СВЯЗЬ ЛОКАЛЬНАЯ ВЫЧИСЛИТЕЛЬНАЯ СЕТЬ. ОБОРУДОВАНИЕ = 148 ШТ =
1 |  | П0* | ИСКЛЮЧИТЬ:
2 |  | Ц10-710-2 | БЛОК УПРАВЛЕНИЯ (КОММУТАТОР И БЛОК ПИТАНИЯ) |  |  |  |  | БЛОК УПРАВЛЕНИЯ | 22.83 | 0.06 |  | 0.01 |  | 22.9
(42.284 / 37.3) | [7 empty] | -1 | -22.83 | -0.06 |  | -0.01 |  | -22.9
3 |  | 1/90-1-1 | КОММУТАТОР - 48 ПОРТОВ DL-DGS-12110-52/F3A |  |  |  |  | 4: ШТ; 8: 1339.54; 9: 26.79; 10: 1366.33
Оборуд.заказ. | [7 empty] | 4: -2; 8: -2679.08; 9: -53.58; 10: -2732.66
4 |  | П0* | ДОБАВИТЬ:
5 |  | 1/90-1-2 | КОММУТАТОР - 48 ПОРТОВ DGS-1210-52MP/F2 |  |  |  |  | 4: ШТ; 8: 3219.54; 9: 64.39; 10: 3283.93
Оборуд.заказ. | [7 empty] | 4: 1; 8: 3219.54; 9: 64.39; 10: 3283.93
6 |  | 1/90-1-36 | АНАЛОГОВЫЙ РАДИОПРИЕМНИК ЛИРА РП-234-1 |  |  |  |  | 4: ШТ; 8: 76.03; 9: 1.52; 10: 77.55
Оборуд.подряд. | [7 empty] | 4: 1; 8: 76.03; 9: 1.52; 10: 77.55
|  |  |  | ИТОГО прямые затраты по разделу |  |  |  |  | -22.83 | -0.06 | 0 | 616.48 | 12.33 | 605.92
|  |  |  | ОХР и ОПР |  |  |  | 10: -9.65
|  |  |  | Плановая прибыль |  |  |  | 10: -8.52
|  |  |  | ИТОГО по разделу с ОХР ОПР и Плановой прибылью |  |  |  | 10: 587.75
Ж3-80-70 СВЯЗЬ ЛОКАЛЬНАЯ ВЫЧИСЛИТЕЛЬНАЯ СЕТЬ. МАТЕРИАЛЫ = 1265/712 ШТ/М =
102 |  | П0* | ДОБАВИТЬ:
103 |  | Ц10-520-2 | ПАТЧ-КОРД UTP CAT 5E |  |  |  |  | 100 М | 52.5 |  |  | 2.29 | 0.11 | 54.9
(42.284 / 37.3) | [7 empty] | 0.1 | 5.25 |  |  | 0.23 | 0.01 | 5.49
105 |  | 1/50-2-57 | ПАТЧ-КОРД UTP , 10 М |  |  |  |  | 4: ШТ; 8: 10.9; 9: 0.52; 10: 11.42
[8 empty] | 1 |  |  |  | 10.9 | 0.52 | 11.42
|  |  |  | ИТОГО прямые затраты по разделу |  |  |  |  | 5.25 | 0 | 0 | 11.13 | 0.53 | 16.91
|  |  |  | ОХР и ОПР |  |  |  | 10: 2.22
|  |  |  | Плановая прибыль |  |  |  | 10: 1.96
|  |  |  | ИТОГО по разделу с ОХР ОПР и Плановой прибылью |  |  |  | 10: 21.09
Ж3-80-70 СВЯЗЬ ЛОКАЛЬНАЯ ВЫЧИСЛИТЕЛЬНАЯ СЕТЬ. КАБЕЛЬ = 4382 М =
109 |  | П0* | ДОБАВИТЬ:
110 |  | Ц10-520-1 | КАБЕЛЬ ТЕЛЕВИЗИОННЫЙ (КОАКСИАЛЬНЫЙ) ОТКРЫТО ПО СТЕНЕ |  |  |  |  | 100 М | 244.22 | 3.01 |  | 11.73 | 0.83 | 259.79
(42.284 / 37.3) | [7 empty] | 1.5271 | 372.95 | 4.6 |  | 17.91 | 1.27 | 396.73
113 |  | 5/10-3-1 | КАБЕЛЬ ВИТАЯ ПАРА TWT-5EUTP-LSZH 4Х2Х0,52 |  |  |  |  | 4: М; 8: 1.19; 9: 0.06; 10: 1.25
[8 empty] | 155 |  |  |  | 184.45 | 9.3 | 193.75
|  |  |  | ИТОГО прямые затраты по разделу |  |  |  |  | 372.95 | 4.6 | 0 | 202.36 | 10.57 | 590.48
|  |  |  | ОХР и ОПР |  |  |  | 10: 157.7
|  |  |  | Плановая прибыль |  |  |  | 10: 139.11
|  |  |  | ИТОГО по разделу с ОХР ОПР и Плановой прибылью |  |  |  | 10: 887.29
|  |  |  | ИТОГО прямые затраты по смете |  |  |  |  | 355.37 | 4.54 | 0 | 829.97 | 23.43 | 1213.31
[5 empty] | ВСЕГО, в том числе |  |  | 10: 1496.13
[6 empty] | СТРОИТЕЛЬНЫЕ РАБОТЫ |  | 10: 0
[6 empty] | В том числе ЗАРАБОТНАЯ ПЛАТА |  | 10: 0
[7 empty] | ЭКСПЛУАТАЦИЯ МАШИН И МЕХАНИЗМОВ | 10: 0
[7 empty] | В том числе ЗАРАБОТНАЯ ПЛАТА МАШИНИСТОВ | 10: 0
[7 empty] | МАТЕРИАЛЫ, ИЗДЕЛИЯ, КОНСТРУКЦИИ | 10: 0
[7 empty] | ТРАНСПОРТ | 10: 0
[7 empty] | ОХР и ОПР | 10: 0
[7 empty] | ПЛАНОВАЯ ПРИБЫЛЬ | 10: 0
[6 empty] | МОНТАЖНЫЕ РАБОТЫ |  | 10: 867.31
[6 empty] | В том числе ЗАРАБОТНАЯ ПЛАТА |  | 10: 355.37
[7 empty] | ЭКСПЛУАТАЦИЯ МАШИН И МЕХАНИЗМОВ | 10: 4.54
[7 empty] | В том числе ЗАРАБОТНАЯ ПЛАТА МАШИНИСТОВ | 10: 0
[7 empty] | МАТЕРИАЛЫ, ИЗДЕЛИЯ, КОНСТРУКЦИИ | 10: 213.48
[7 empty] | ТРАНСПОРТ | 10: 11.1
[7 empty] | ОХР и ОПР | 10: 150.27
[7 empty] | ПЛАНОВАЯ ПРИБЫЛЬ | 10: 132.55
[5 empty] | ОБОРУДОВАНИЕ, МЕБЕЛЬ, ИНВЕНТАРЬ |  |  | 10: 616.49
[5 empty] | ТРАНСПОРТ |  |  | 10: 12.33
[5 empty] | ПРОЧИЕ ЗАТРАТЫ |  |  | 10: 0
[5 empty] | ЗАТРАТЫ ТРУДА РАБОЧИХ |  |  | 10: 42.55
[5 empty] | ЗАТРАТЫ ТРУДА МАШИНИСТОВ |  |  | 10: 0
[5 empty] | ВОЗВРАТ МАТЕРИАЛОВ, ИЗДЕЛИЙ, КОНСТРУКЦИЙ |  |  | 10: 0
Составил
|  |  | (должность) |  | (подпись) | (инициалы, фамилия)
Проверил
|  |  | (должность) |  | (подпись) | (инициалы, фамилия)

## ВР.1 по ЛС 2.118
|  |  | Наименование объекта | РЕКОНСТРУКЦИЯ ЗДАНИЯ АДМИНИСТРАТИВНО-БЫТОВОГО КОРПУСА С ИНВЕНТАРНЫМ НОМЕРОМ 342/С-71225, РАСПОЛОЖЕННОГО ПО АДРЕСУ ГОМЕЛЬСКАЯ ОБЛАСТЬ, Г. СВЕТЛОГОРСК, УЛ. ЛЕСНАЯ, 12. 1 ОЧЕРЕДЬ.
|  |  | Код объекта | 50/21-ПР.
|  |  | Наименование здания, сооружения | АДМИНИСТРАТИВНО-БЫТОВОЙ КОРПУС
|  |  | Шифр здания, сооружения | 2
|  |  | Комплект чертежей | 50/21-ПР-1-ЛВС1
Ведомость ресурсов по смете № 118
на ДОПОЛНЕНИЕ К ЛОКАЛЬНОЙ СМЕТЕ № 118 - ЛОКАЛЬНАЯ ВЫЧИСЛИТЕЛЬНАЯ СЕТЬ - ПО ЗАМЕЧАНИЯМ ЭКСПЕРТИЗЫ
|  |  | Составлена в ценах на | 1 ИЮHЯ 2023 г. |  | Цены | без НДС
|  |  |  | (дата разработки) |  |  | (вид цены)
№пп | код |  | Наименование ресурсов |  |  |  |  | Единица измерения | Количество | Стоимость: Ед.изм. / Всего, руб.
[10 empty] | Единицы | Общая
1 | 2 |  | 3 |  |  |  |  | 4 | 5 | 6 | 7
1 |  | 1-1 | ЗАТРАТЫ ТРУДА РАБОЧИХ-СТРОИТЕЛЕЙ |  |  |  |  | чел/ч | 42.55
2 |  | 1-2 | ЗАРАБОТНАЯ ПЛАТА РАБОЧИХ-СТРОИТЕЛЕЙ |  |  |  |  | руб. | 355.37
3 |  | 1-3 | ЗАТРАТЫ ТРУДА МАШИНИСТОВ |  |  |  |  | чел/ч
4 |  | М331451 | ПЕРФОРАТОРЫ ЭЛЕКТРИЧЕСКИЕ |  |  |  |  | МАШ.-Ч | 6.4865 | 0.7 | 4.54
[6 empty] | ИТОГО | МАШИНЫ И МЕХАНИЗМЫ |  |  |  | 4.54
5 |  | 1/10-170-10/45 | СВЕРЛА СПИРАЛЬНЫЕ С ЦИЛИНДРИЧЕСКИМ ХВОСТОВИКОМ, ДЛИННАЯ СЕРИЯ (ПО МЕТАЛЛУ), ДИАМЕТРОМ 5,4-6 ММ |  |  |  |  | шт. | -0.01 | 0.67 | -0.01
6 |  | 1/10-170-10/105 | СВЕРЛА С SDS PLUS ХВОСТОВИКОМ (НАКОНЕЧНИК ИЗ ТВЕРДОСПЛАВНОЙ СТАЛИ) (ПО БЕТОНУ), ДИАМЕТРОМ 4-8 ММ, ДЛИНОЙ 110-165 ММ |  |  |  |  | шт. | 3.8177 | 4.69 | 17.91
7 |  | 1/50-2-57 | ПАТЧ-КОРД UTP , 10 М |  |  |  |  | ШТ | 1 | 10.9 | 10.9
8 |  | 5/10-3-1 | КАБЕЛЬ "ВИТАЯ ПАРА" TWT-5EUTP-LSZH 4Х2Х0,52 |  |  |  |  | М | 155 | 1.19 | 184.45
9 |  | 5/20-30-3/18 | ХОМУТ 3,6 Х 150 ММ, НЕЙЛОН |  |  |  |  | 100 шт. | 0.134 | 1.71 | 0.23
[6 empty] | ИТОГО | МАТЕРИАЛЫ |  |  |  | 213.48
10 |  | 1/90-1-36 | АНАЛОГОВЫЙ РАДИОПРИЕМНИК ЛИРА РП-234-1 |  |  |  |  | ШТ | 1 | 76.03 | 76.03
11 | ЗАК | 1/90-1-1 | КОММУТАТОР - 48 ПОРТОВ DL-DGS-12110-52/F3A |  |  |  |  | ШТ | -2 | 1339.54 | -2679.08
12 | ЗАК | 1/90-1-2 | КОММУТАТОР - 48 ПОРТОВ DGS-1210-52MP/F2 |  |  |  |  | ШТ | 1 | 3219.54 | 3219.54
[6 empty] | ИТОГО | ОБОРУДОВАНИЕ ЗАК |  |  |  | 616.49
Составил
|  |  | (должность) |  | (подпись) | (инициалы, фамилия)
Проверил
|  |  | (должность) |  | (подпись) | (инициалы, фамилия)

## ЛС2.147
|  |  | Наименование объекта | РЕКОНСТРУКЦИЯ ЗДАНИЯ АДМИНИСТРАТИВНО-БЫТОВОГО КОРПУСА С ИНВЕНТАРНЫМ НОМЕРОМ 342/С-71225, РАСПОЛОЖЕННОГО ПО АДРЕСУ ГОМЕЛЬСКАЯ ОБЛАСТЬ, Г. СВЕТЛОГОРСК, УЛ. ЛЕСНАЯ, 12. 1 ОЧЕРЕДЬ.
|  |  | Код объекта | 50/21-ПР
|  |  | Наименование здания, сооружения | АДМИНИСТРАТИВНО-БЫТОВОЙ КОРПУС
|  |  | Шифр здания, сооружения | 2
|  |  | Комплект чертежей | 50/21-ПС-ОП
Локальная смета (Локальный сметный расчет) № 147
на ДОПОЛНЕНИЕ К ЛОКАЛЬНОЙ СМЕТЕ № 47 - ПОЖАРНАЯ СИГНАЛИЗАЦИЯ И ОПОВЕЩЕНИЕ О ПОЖАРЕ - ПО ЗАМЕЧАНИЯМ ЭКСПЕРТИЗЫ
|  |  | Составлена в ценах на | 1 ИЮHЯ 2023 |  | Цены | без НДС |  |  | Стоимость | 2.402 | тысяч белорусских рублей
|  |  |  | (дата разработки) |  |  | (вид цены)
Номер по смете |  | Обоснование | Наименование работ |  |  |  |  | Ед.изм. | Стоимость: Ед.изм. / Всего,белорусских рублей
[9 empty] | Заработная плата | Эксплуатация машин |  | Материальные ресурсы | Транспорт | Общая стоимость
[8 empty] | Количество |  | Всего | в том числе заработная плата
1 |  | 2 | 3 |  |  |  |  | 4 | 5 | 6 | 7 | 8 | 9 | 10
| Cмета: | 2. 147. ДОПОЛНЕНИЕ К ЛОКАЛЬНОЙ СМЕТЕ № 47 - ПОЖАРНАЯ СИГНАЛИЗАЦИЯ И ОПОВЕЩЕНИЕ О ПОЖАРЕ - ПО ЗАМЕЧАНИЯМ ЭКСПЕРТИЗЫ
Ж3-80-41 СВЯЗЬ. КАБЕЛИ И ПРОВОДА = 935 М =
30 |  | П0* | ИСКЛЮЧИТЬ:
31 |  | 5/10-10-10-10-5/40 | КАБЕЛЬ СИЛОВОЙ ОГНЕСТОЙКИЙ МАРКИ ВВГНГ(А)-FRLS 3 Х 1,5-0,66 С МЕДНЫМИ ЖИЛАМИ, С ИЗОЛЯЦИЕЙ И ОБОЛОЧКОЙ ИЗ ПВХ ПЛАСТИКАТА, С ТЕРМИЧЕСКИМ БАРЬЕРОМ ИЗ СЛЮДОСОДЕРЖАЩИХ ЛЕНТ, НЕ РАСПРОСТРАНЯЮЩИЙ ГОРЕНИЕ ПО КАТЕГОРИИ (А), С НИЗКИМ ДЫМО- И ГАЗОВЫДЕЛЕНИЕМ, С ТРЕМЯ ЖИЛАМИ СЕЧЕНИЕМ 1,5 ММ!2, НА НАПРЯЖЕНИЕ 0,66 КВ |  |  |  |  | 4: 1000 м; 8: 2180; 9: 104.86; 10: 2284.86
[8 empty] | -0.035 |  |  |  | -76.3 | -3.67 | -79.97
32 |  | 5/10-20-60-5/1 | ПРОВОД МАРКИ ПВС СО СКРУЧЕННЫМИ ЖИЛАМИ, С ПОЛИВИНИЛХЛОРИДНОЙ ИЗОЛЯЦИЕЙ, В ОБОЛОЧКЕ, НА ПЕРЕМЕННОЕ НАПРЯЖЕНИЕ 0,38/0,66 КВ, С ЧИСЛОМ ЖИЛ И СЕЧЕНИЕМ 2 Х 0,75 ММ!2 |  |  |  |  | 4: 1000 м; 8: 730; 9: 35.11; 10: 765.11
[8 empty] | -0.15 |  |  |  | -109.5 | -5.27 | -114.77
33 |  | П0* | ДОБАВИТЬ:
34 |  | 5/10-10-10-1/19 | КАБЕЛЬ СИЛОВОЙ МАРКИ ВВГ 3 Х 1,5-0,66 С МЕДНЫМИ ЖИЛАМИ, ИЗОЛЯЦИЯ И ОБОЛОЧКА ИЗ ПОЛИВИНИЛХЛОРИДНОГО ПЛАСТИКАТА, БЕЗ ЗАЩИТНОГО ПОКРОВА, С ТРЕМЯ ЖИЛАМИ СЕЧЕНИЕМ 1,5 ММ!2, НА НАПРЯЖЕНИЕ 0,66 КВ |  |  |  |  | 4: 1000 м; 8: 1555.5; 9: 74.82; 10: 1630.32
[8 empty] | 0.035 |  |  |  | 54.44 | 2.62 | 57.06
35 |  | 5/10-10-70-1/42 | КАБЕЛЬ МОНТАЖНЫЙ МАРКИ МКШ С МЕДНЫМИ ЛУЖЕНЫМИ ЖИЛАМИ, С ИЗОЛЯЦИЕЙ И ОБОЛОЧКОЙ ИЗ ПОЛИВИНИЛХЛОРИДНОГО ПЛАСТИКАТА, С ЧИСЛОМ ЖИЛ И СЕЧЕНИЕМ 2 Х 0,75 ММ!2 |  |  |  |  | 4: 1000 м; 8: 1040; 9: 50.02; 10: 1090.02
[8 empty] | 0.15 |  |  |  | 156 | 7.5 | 163.5
|  |  |  | ИТОГО прямые затраты по разделу |  |  |  |  | 0 | 0 | 0 | 24.64 | 1.18 | 25.82
|  |  |  | ОХР и ОПР |  |  |  | 10: 0
|  |  |  | Плановая прибыль |  |  |  | 10: 0
|  |  |  | ИТОГО по разделу с ОХР ОПР и Плановой прибылью |  |  |  | 10: 25.82
Ж3-80-41 СВЯЗЬ. МОНТАЖНЫЕ ИЗДЕЛИЯ И МАТЕРИАЛЫ = 20 М =
37 |  | Ц8-407-202 | ТРУБЫ СТАЛЬНЫЕ ПО УСТАНОВЛЕННЫМ КОНСТРУКЦИЯМ ПО СТЕНАМ С КРЕПЛЕНИЕМ СКОБАМИ, ДИАМЕТР ДО 40 ММ, КРЕПЛЕНИЕ ДЮБЕЛЯМИ |  |  |  |  | 100 М | 382.48 | 458.91 | 312.04 | 477.79 | 23.31 | 1342.49
(65.527 / 40.54) | [7 empty] | 0.19608 | 75 | 89.98 | 61.18 | 93.68 | 4.57 | 263.23
38 |  | 6/20-50-25/11 | ТРУБЫ СТАЛЬНЫЕ ЭЛЕКТРОСВАРНЫЕ ПРЯМОШОВНЫЕ ИЗ СПОКОЙНОЙ И ПОЛУСПОКОЙНОЙ СТАЛИ МАРОК СТ2, СТ3, 10, 20, НАРУЖНЫМ ДИАМЕТРОМ 32 ММ, ТОЛЩИНОЙ СТЕНКИ 2,0 ММ |  |  |  |  | 4: м; 8: 4.09; 9: 0.17; 10: 4.26
[8 empty] | 20 |  |  |  | 81.8 | 3.4 | 85.2
40 |  | Ц10-901-2 | ШКАФ НАПОЛЬНЫЙ РАЗМЕРАМИ ДО 700 Х 1000 ММ |  |  |  |  | 10 ШТ. | 173.6 | 11.45 | 4.31 | 11.25 | 0.79 | 197.09
(84.018 / 37.3) | [7 empty] | 0.1 | 17.36 | 1.15 | 0.43 | 1.13 | 0.08 | 19.72
41 |  | 1/250-10/1 | ШКАФ МЕТАЛЛИЧЕСКИЙ 700Х700Х250 |  |  |  |  | 4: ШТ; 8: 125; 9: 6.01; 10: 131.01
[8 empty] | 1 |  |  |  | 125 | 6.01 | 131.01
|  |  |  | ИТОГО прямые затраты по разделу |  |  |  |  | 92.36 | 91.13 | 61.61 | 301.61 | 14.06 | 499.16
|  |  |  | ОХР и ОПР |  |  |  | 10: 104.18
|  |  |  | Плановая прибыль |  |  |  | 10: 61.85
|  |  |  | ИТОГО по разделу с ОХР ОПР и Плановой прибылью |  |  |  | 10: 665.19
Ж3-80-41 СВЯЗЬ. ДЕМОНТАЖНЫЕ РАБОТЫ = 73 ШТ =
42 |  | Ц10-700-9 | ДЕМОНТАЖ АСПС БИРЮЗА |  |  |  |  | 4: ВНЕШНЕЕ УСТРОЙСТВО; 5: 5.3; 10: 5.3
(42.284 / 37.3) | [7 empty] | 4: 1; 5: 5.3; 10: 5.3
Демонтаж К=0,3
43 |  | Ц10-372-12 | ДЕМОНТАЖ УОО МОЛНИЯ |  |  |  |  | 4: 10 КОМПЛ.; 5: 217.1; 10: 217.1
(42.284 / 37.3) | [7 empty] | 4: 0.1; 5: 21.71; 10: 21.71
Демонтаж К=0,3
44 |  | Ц10-700-9 | ДЕМОНТАЖ МЛДУЛЯ НЕАДРЕСНОГО ШЛЕЙФА МШ-4 |  |  |  |  | 4: ВНЕШНЕЕ УСТРОЙСТВО; 5: 5.3; 10: 5.3
(42.284 / 37.3) | [7 empty] | 4: 4; 5: 21.2; 10: 21.2
Демонтаж К=0,3
45 |  | Ц10-668-1 | ДЕМОНТАЖ ТЕПЛОВОГО ПИ ИП10-01-ВМ |  |  |  |  | 4: ШТ.; 5: 2.55; 6: 0.01; 10: 2.56
(42.284 / 37.3) | [7 empty] | 4: 18; 5: 45.9; 6: 0.18; 10: 46.08
Демонтаж К=0,3
46 |  | Ц10-668-2 | ДЕМОНТАЖ ДЫМОВОГО ПИ FR03-ДО |  |  |  |  | 4: ШТ.; 5: 5.09; 6: 0.02; 10: 5.11
(42.284 / 37.3) | [7 empty] | 4: 55; 5: 279.95; 6: 1.1; 10: 281.05
Демонтаж К=0,3
47 |  | Ц10-668-2 | ДЕМОНТАЖ РУЧНОГО ПИ FR03-P |  |  |  |  | 4: ШТ.; 5: 5.09; 6: 0.02; 10: 5.11
(42.284 / 37.3) | [7 empty] | 4: 10; 5: 50.9; 6: 0.2; 10: 51.1
Демонтаж К=0,3
48 |  | Ц10-709-2 | ДЕМОНТАЖ ОПОВЕЩАТЕЛЯ АСТО |  |  |  |  | 4: ОПОВЕЩАТЕЛЬ; 5: 1.56; 6: 0.02; 10: 1.58
(42.284 / 37.3) | [7 empty] | 4: 12; 5: 18.72; 6: 0.24; 10: 18.96
Демонтаж К=0,3
49 |  | Ц10-709-5 | ДЕМОНТАЖ ЗВУКОВОГО ОПОВЕЩАТЕЛЯ ПКИ-1 |  |  |  |  | 4: ОПОВЕЩАТЕЛЬ; 5: 2.19; 6: 0.03; 10: 2.22
(42.284 / 37.3) | [7 empty] | 4: 21; 5: 45.99; 6: 0.63; 10: 46.62
Демонтаж К=0,3
50 |  | Ц10-710-2 | ДЕМОНТАЖ БЛОКА ПИТАНИЯ ББП 3/12 |  |  |  |  | 4: БЛОК УПРАВЛЕНИЯ; 5: 6.85; 6: 0.02; 10: 6.87
(42.284 / 37.3) | [7 empty] | 4: 1; 5: 6.85; 6: 0.02; 10: 6.87
Демонтаж К=0,3
51 |  | Е67-6-1 | ДЕМОНТАЖ КАБЕЛЯ |  |  |  |  | 100 М | 87.85 | 0.28 | 0.17 |  |  | 88.13
(65.527 / 40.54) | [7 empty] | 4.5 | 395.33 | 1.26 | 0.77 |  |  | 396.59
|  |  |  | ИТОГО прямые затраты по разделу |  |  |  |  | 891.85 | 3.63 | 0.77 | 0 | 0 | 895.48
|  |  |  | ОХР и ОПР |  |  |  | 10: 469.5
|  |  |  | Плановая прибыль |  |  |  | 10: 345.79
|  |  |  | ИТОГО по разделу с ОХР ОПР и Плановой прибылью |  |  |  | 10: 1710.77
|  |  |  | ИТОГО прямые затраты по смете |  |  |  |  | 984.21 | 94.76 | 62.38 | 326.25 | 15.24 | 1420.46
[5 empty] | ВСЕГО, в том числе |  |  | 10: 2401.78
[6 empty] | СТРОИТЕЛЬНЫЕ РАБОТЫ |  | 10: 816.72
[6 empty] | В том числе ЗАРАБОТНАЯ ПЛАТА |  | 10: 395.33
[7 empty] | ЭКСПЛУАТАЦИЯ МАШИН И МЕХАНИЗМОВ | 10: 1.26
[7 empty] | В том числе ЗАРАБОТНАЯ ПЛАТА МАШИНИСТОВ | 10: 0.77
[7 empty] | МАТЕРИАЛЫ, ИЗДЕЛИЯ, КОНСТРУКЦИИ | 10: 0
[7 empty] | ТРАНСПОРТ | 10: 0
[7 empty] | ОХР и ОПР | 10: 259.55
[7 empty] | ПЛАНОВАЯ ПРИБЫЛЬ | 10: 160.58
[6 empty] | МОНТАЖНЫЕ РАБОТЫ |  | 10: 1585.06
[6 empty] | В том числе ЗАРАБОТНАЯ ПЛАТА |  | 10: 588.88
[7 empty] | ЭКСПЛУАТАЦИЯ МАШИН И МЕХАНИЗМОВ | 10: 93.5
[7 empty] | В том числе ЗАРАБОТНАЯ ПЛАТА МАШИНИСТОВ | 10: 61.61
[7 empty] | МАТЕРИАЛЫ, ИЗДЕЛИЯ, КОНСТРУКЦИИ | 10: 326.25
[7 empty] | ТРАНСПОРТ | 10: 15.24
[7 empty] | ОХР и ОПР | 10: 314.13
[7 empty] | ПЛАНОВАЯ ПРИБЫЛЬ | 10: 247.06
[5 empty] | ОБОРУДОВАНИЕ, МЕБЕЛЬ, ИНВЕНТАРЬ |  |  | 10: 0
[5 empty] | ТРАНСПОРТ |  |  | 10: 0
[5 empty] | ПРОЧИЕ ЗАТРАТЫ |  |  | 10: 0
[5 empty] | ЗАТРАТЫ ТРУДА РАБОЧИХ |  |  | 10: 102.66
[5 empty] | ЗАТРАТЫ ТРУДА МАШИНИСТОВ |  |  | 10: 6.31
[5 empty] | ВОЗВРАТ МАТЕРИАЛОВ, ИЗДЕЛИЙ, КОНСТРУКЦИЙ |  |  | 10: 0
Составил
|  |  | (должность) |  | (подпись) | (инициалы, фамилия)
Проверил
|  |  | (должность) |  | (подпись) | (инициалы, фамилия)

## ВР.1 по ЛС 2.147
|  |  | Наименование объекта | РЕКОНСТРУКЦИЯ ЗДАНИЯ АДМИНИСТРАТИВНО-БЫТОВОГО КОРПУСА С ИНВЕНТАРНЫМ НОМЕРОМ 342/С-71225, РАСПОЛОЖЕННОГО ПО АДРЕСУ ГОМЕЛЬСКАЯ ОБЛАСТЬ, Г. СВЕТЛОГОРСК, УЛ. ЛЕСНАЯ, 12. 1 ОЧЕРЕДЬ.
|  |  | Код объекта | 50/21-ПР.
|  |  | Наименование здания, сооружения | АДМИНИСТРАТИВНО-БЫТОВОЙ КОРПУС
|  |  | Шифр здания, сооружения | 2
|  |  | Комплект чертежей | 50/21-ПС-ОП
Ведомость ресурсов по смете № 147
на ДОПОЛНЕНИЕ К ЛОКАЛЬНОЙ СМЕТЕ № 47 - ПОЖАРНАЯ СИГНАЛИЗАЦИЯ И ОПОВЕЩЕНИЕ О ПОЖАРЕ - ПО ЗАМЕЧАНИЯМ ЭКСПЕРТИЗЫ
|  |  | Составлена в ценах на | 1 ИЮHЯ 2023 г. |  | Цены | без НДС
|  |  |  | (дата разработки) |  |  | (вид цены)
№пп | код |  | Наименование ресурсов |  |  |  |  | Единица измерения | Количество | Стоимость: Ед.изм. / Всего, руб.
[10 empty] | Единицы | Общая
1 | 2 |  | 3 |  |  |  |  | 4 | 5 | 6 | 7
1 |  | 1-1 | ЗАТРАТЫ ТРУДА РАБОЧИХ-СТРОИТЕЛЕЙ |  |  |  |  | чел/ч | 102.66
2 |  | 1-2 | ЗАРАБОТНАЯ ПЛАТА РАБОЧИХ-СТРОИТЕЛЕЙ |  |  |  |  | руб. | 984.21
3 |  | 1-3 | ЗАТРАТЫ ТРУДА МАШИНИСТОВ |  |  |  |  | чел/ч | 6.31
4 |  | М021104 | КРАНЫ НА АВТОМОБИЛЬНОМ ХОДУ ПРИ РАБОТЕ НА МОНТАЖЕ ТЕХНОЛОГИЧЕСКОГО ОБОРУДОВАНИЯ, 16Т |  |  |  |  | МАШ.-Ч | 0.16667 | 47.4 | 7.9
5 |  | М030902 | ПОДЪЕМНИКИ ГИДРАВЛИЧЕСКИЕ, ВЫСОТОЙ ПОДЪЕМА 10 М |  |  |  |  | МАШ.-Ч | 5.849 | 12.66 | 74.05
6 |  | М040502 | УСТАНОВКИ ДЛЯ СВАРКИ РУЧНОЙ ДУГОВОЙ (ПОСТОЯННОГО ТОКА) |  |  |  |  | МАШ.-Ч | 0.66863 | 3.37 | 2.25
7 |  | М134041 | ШУРУПОВЕРТ |  |  |  |  | МАШ.-Ч | 0.585 | 0.69 | 0.33
8 |  | М330301 | МАШИНЫ ШЛИФОВАЛЬНЫЕ ЭЛЕКТРИЧЕСКИЕ |  |  |  |  | МАШ.-Ч | 0.43529 | 0.72 | 0.31
9 |  | М331451 | ПЕРФОРАТОРЫ ЭЛЕКТРИЧЕСКИЕ |  |  |  |  | МАШ.-Ч | 1.4353 | 0.7 | 1.01
10 |  | М331615 | ДРЕЛИ ЭЛЕКТРИЧЕСКИЕ |  |  |  |  | МАШ.-Ч | 4.617 | 0.25 | 1.48
11 |  | М331617 | СРЕДСТВА МАЛОЙ МЕХАНИЗАЦИИ |  |  |  |  | МАШ.-Ч | 0.09 | 13.8 | 1.26
12 |  | М331620 | ЭЛЕКТРОПАЯЛЬНИК |  |  |  |  | МАШ.-Ч | 0.045 | 0.4
13 |  | М400002 | АВТОМОБИЛЬ БОРТОВОЙ, ГРУЗОПОДЪЕМНОСТЬЮ ДО 8 Т |  |  |  |  | МАШ.-Ч | 0.20467 | 30.12 | 6.16
[6 empty] | ИТОГО | МАШИНЫ И МЕХАНИЗМЫ |  |  |  | 94.75
14 |  | 1/10-170-10/45 | СВЕРЛА СПИРАЛЬНЫЕ С ЦИЛИНДРИЧЕСКИМ ХВОСТОВИКОМ, ДЛИННАЯ СЕРИЯ (ПО МЕТАЛЛУ), ДИАМЕТРОМ 5,4-6 ММ |  |  |  |  | шт. |  | 0.67
15 |  | 1/10-170-10/115 | СВЕРЛА С SDS PLUS ХВОСТОВИКОМ (НАКОНЕЧНИК ИЗ ТВЕРДОСПЛАВНОЙ СТАЛИ) (ПО БЕТОНУ), ДИАМЕТРОМ 5-10 ММ, ДЛИНОЙ 210 (215) ММ |  |  |  |  | шт. |  | 7.4
16 |  | 1/10-170-10/135 | СВЕРЛА С SDS PLUS ХВОСТОВИКОМ (НАКОНЕЧНИК ИЗ ТВЕРДОСПЛАВНОЙ СТАЛИ) (ПО БЕТОНУ), ДИАМЕТРОМ 8-10 ММ, ДЛИНОЙ 260 (265) ММ |  |  |  |  | шт. | 0.039216 | 12.68 | 0.5
17 |  | 1/10-180-20/57 | КРУГИ ШЛИФОВАЛЬНЫЕ ДЛЯ СПЕЦИАЛЬНЫХ МОНТАЖНЫХ РАБОТ 5П 180 Х 6 Х 22 |  |  |  |  | шт. | 0.1098 | 3.24 | 0.35
18 |  | 1/10-230-35/275 | КЛЕЙ РЕЗИНОВЫЙ 88 СА |  |  |  |  | кг |  | 21.01
19 |  | 1/10-230-45-10/155 | ЭМАЛЬ ПЕНТАФТАЛЕВАЯ ПФ-115, СЕРАЯ |  |  |  |  | т | 0.000245 | 7225.84 | 1.77
20 |  | 1/10-230-55-5/22 | ВЯЖУЩЕЕ ГИПСОВОЕ МАРКИ Г-4 НОРМАЛЬНОТВЕРДЕЮЩЕЕ (Б), СРЕДНЕГО ПОМОЛА (II) (ФАСОВАННОЕ) |  |  |  |  | т |  | 308.49
21 |  | 1/10-235-3/83 | НИТКИ СУРОВЫЕ |  |  |  |  | кг |  | 16.37
22 |  | 1/10-235-20/786 | ЛЕНТА ФУМ МАРКА 3 |  |  |  |  | кг | 0.006274 | 124.79 | 0.78
23 |  | 1/10-240-10-15/14 | БОЛТЫ С ШЕСТИГРАННОЙ ГОЛОВКОЙ ДИАМЕТРОМ РЕЗЬБЫ 8 ММ |  |  |  |  | т | 5e-05 | 4213.04 | 0.21
24 |  | 1/10-240-20/11 | ГАЙКИ ШЕСТИГРАННЫЕ ДИАМЕТРОМ РЕЗЬБЫ 8 ММ |  |  |  |  | т | 2.1e-05 | 4095 | 0.09
25 |  | 1/10-240-30-30/354 | ДЮБЕЛЬ-ГВОЗДЬ МОНТАЖНЫЙ 6 Х 40 ММ |  |  |  |  | 100 шт. |  | 3.3
26 |  | 1/10-240-50-16/6 | ШАЙБА ПЛОСКАЯ ОЦИНКОВАННАЯ |  |  |  |  | кг | 0.002 | 9.72 | 0.02
27 |  | 1/10-260-210-1/82 | ПРОВОЛОКА СТАЛЬНАЯ НИЗКОУГЛЕРОДИСТАЯ ОБЩЕГО НАЗНАЧЕНИЯ ТЕРМИЧЕСКИ ОБРАБОТАННАЯ, ОЦИНКОВАННАЯ, ДИАМЕТРОМ 2 ММ |  |  |  |  | кг | 0.41176 | 3.76 | 1.55
28 |  | 1/250-10/1 | ШКАФ МЕТАЛЛИЧЕСКИЙ 700Х700Х250 |  |  |  |  | ШТ | 1 | 125 | 125
29 |  | 5/10-10-10-1/19 | КАБЕЛЬ СИЛОВОЙ МАРКИ ВВГ 3 Х 1,5-0,66 С МЕДНЫМИ ЖИЛАМИ, ИЗОЛЯЦИЯ И ОБОЛОЧКА ИЗ ПОЛИВИНИЛХЛОРИДНОГО ПЛАСТИКАТА, БЕЗ ЗАЩИТНОГО ПОКРОВА, С ТРЕМЯ ЖИЛАМИ СЕЧЕНИЕМ 1,5 ММ!2, НА НАПРЯЖЕНИЕ 0,66 КВ |  |  |  |  | 1000 м | 0.035 | 1555.5 | 54.44
30 |  | 5/10-10-10-10-5/40 | КАБЕЛЬ СИЛОВОЙ ОГНЕСТОЙКИЙ МАРКИ ВВГНГ(А)-FRLS 3 Х 1,5-0,66 С МЕДНЫМИ ЖИЛАМИ, С ИЗОЛЯЦИЕЙ И ОБОЛОЧКОЙ ИЗ ПВХ ПЛАСТИКАТА, С ТЕРМИЧЕСКИМ БАРЬЕРОМ ИЗ СЛЮДОСОДЕРЖАЩИХ ЛЕНТ, НЕ РАСПРОСТРАНЯЮЩИЙ ГОРЕНИЕ ПО КАТЕГОРИИ (А), С НИЗКИМ ДЫМО- И ГАЗОВЫДЕЛЕНИЕМ, С ТРЕМЯ ЖИЛАМИ СЕЧЕНИЕМ 1,5 ММ!2, НА НАПРЯЖЕНИЕ 0,66 КВ |  |  |  |  | 1000 м | -0.035 | 2180 | -76.3
31 |  | 5/10-10-70-1/42 | КАБЕЛЬ МОНТАЖНЫЙ МАРКИ МКШ С МЕДНЫМИ ЛУЖЕНЫМИ ЖИЛАМИ, С ИЗОЛЯЦИЕЙ И ОБОЛОЧКОЙ ИЗ ПОЛИВИНИЛХЛОРИДНОГО ПЛАСТИКАТА, С ЧИСЛОМ ЖИЛ И СЕЧЕНИЕМ 2 Х 0,75 ММ!2 |  |  |  |  | 1000 м | 0.15 | 1040 | 156
32 |  | 5/10-20-60-5/1 | ПРОВОД МАРКИ ПВС СО СКРУЧЕННЫМИ ЖИЛАМИ, С ПОЛИВИНИЛХЛОРИДНОЙ ИЗОЛЯЦИЕЙ, В ОБОЛОЧКЕ, НА ПЕРЕМЕННОЕ НАПРЯЖЕНИЕ 0,38/0,66 КВ, С ЧИСЛОМ ЖИЛ И СЕЧЕНИЕМ 2 Х 0,75 ММ!2 |  |  |  |  | 1000 м | -0.15 | 730 | -109.5
33 |  | 5/10-30-60/3 | МУФТА ТРУБНАЯ ТР-7 У3 |  |  |  |  | шт. | 3.3333 | 8.47 | 28.23
34 |  | 5/20-20-3-4/4 | ТРУБКА МАРКИ ТВ-40 ВНУТРЕННИМ ДИАМЕТРОМ 2 ММ |  |  |  |  | кг |  | 4.2
35 |  | 5/20-30-2/1 | ПЕРЕМЫЧКА ГИБКАЯ ПГС-35-560 У2,5 |  |  |  |  | шт. | 1.5686 | 7.28 | 11.42
36 |  | 5/20-30-3/7 | ГАЙКА УСТАНОВОЧНАЯ ЗАЗЕМЛЯЮЩАЯ К 484 |  |  |  |  | 100 шт. | 0.12745 | 332.8 | 42.42
37 |  | 5/20-30-3/22 | СКОБА К 144 У2 |  |  |  |  | 10 шт. | 0.80392 | 7.49 | 6.02
38 |  | 5/20-30-5/2 | БИРКА МАРКИРОВОЧНАЯ У134 |  |  |  |  | 100 шт. |  | 5.36
39 |  | 5/30-40-2/21 | ЛЕНТА ЛИПКАЯ ИЗОЛЯЦИОННАЯ НА ПОЛИКАСИНОВОМ КОМПАУНДЕ МАРКИ ЛСЭПЛ, ШИРИНОЙ 20-30 ММ, ТОЛЩИНОЙ 0,14 - 0,19 ММ |  |  |  |  | кг
40 |  | 5/50-70-2/2 | ПРИПОЙ ОЛОВЯННО-СВИНЦОВЫЙ БЕССУРЬМЯНИСТЫЙ В ЧУШКАХ, МАРКИ ПОС61 |  |  |  |  | т
41 |  | 5/50-70-2/7 | ПРИПОЙ ОЛОВЯННО-СВИНЦОВЫЙ БЕССУРЬМЯНИСТЫЙ В ЧУШКАХ, МАРКИ ПОС40 |  |  |  |  | кг
42 |  | 5/50-70-2/8 | ПРИПОЙ ОЛОВЯННО-СВИНЦОВЫЙ БЕССУРЬМЯНИСТЫЙ В ЧУШКАХ, МАРКИ ПОС30 |  |  |  |  | т
43 |  | 5/50-70-3/7 | КАНИФОЛЬ СОСНОВАЯ ВЫСШЕГО СОРТА |  |  |  |  | кг
44 |  | 5/90-10/1 | ДЮБЕЛЬ МОНТАЖНЫЙ У678 У3 |  |  |  |  | 10 шт.
45 |  | 5/90-10/4 | ДЮБЕЛЬ МОНТАЖНЫЙ У658 |  |  |  |  | 10 шт. | 1.6078 | 0.9 | 1.45
46 |  | 6/20-50-25/11 | ТРУБЫ СТАЛЬНЫЕ ЭЛЕКТРОСВАРНЫЕ ПРЯМОШОВНЫЕ ИЗ СПОКОЙНОЙ И ПОЛУСПОКОЙНОЙ СТАЛИ МАРОК СТ2, СТ3, 10, 20, НАРУЖНЫМ ДИАМЕТРОМ 32 ММ, ТОЛЩИНОЙ СТЕНКИ 2,0 ММ |  |  |  |  | м | 20 | 4.09 | 81.8
[6 empty] | ИТОГО | МАТЕРИАЛЫ |  |  |  | 326.25
Составил
|  |  | (должность) |  | (подпись) | (инициалы, фамилия)
Проверил
|  |  | (должность) |  | (подпись) | (инициалы, фамилия)

## ОС3
| Наименование объекта | РЕКОНСТРУКЦИЯ ЗДАНИЯ АДМИНИСТРАТИВНО-БЫТОВОГО КОРПУСА С ИНВЕНТАРНЫМ НОМЕРОМ 342/С-71225, РАСПОЛОЖЕННОГО ПО АДРЕСУ ГОМЕЛЬСКАЯ ОБЛАСТЬ, Г. СВЕТЛОГОРСК, УЛ. ЛЕСНАЯ, 12. 1 ОЧЕРЕДЬ.
| Код объекта | 50/21-ПР
Объектная смета (Объектный сметный расчет) № 3
на строительство | СЕТИ ТЕПЛОСНАБЖЕНИЯ
(наименование здания, сооружения)
|  | Составлена в ценах на | 1 ИЮHЯ 2023 |  |  |  |  | Стоимость | 574.177 |  | тысяч белорусских рублей
(дата разработки)
Номера сметных расчетов (смет) | Наименование глав, объектов, работ, средств | [5 empty] | Стоимость, тысяч белорусских рублей
[7 empty] | Заработная плата | Эксплуатация машин и механизмов | Материалы, изделия, конструкции | ОХР и ОПР | Оборудование, мебель, инвентарь | Прочие средства | Общая стоимость,тысяч белорусских рублей
[8 empty] | в том числе зарплата машинистов | Транспорт | Плановая прибыль | Транспорт |  | Трудоемкость, чел.-час
1 | 2 | [5 empty] | 3 | 4 | 5 | 6 | 7 | 8 | 9
Cмета № 21 | СИСТЕМА ОПЕРАТИВНОГО ДИСТАНЦИОННОГО КОНТРОЛЯ | [5 empty] | 0.913 | 0.136 | 4.969 | 0.639 | 0.342 |  | 7.787
[8 empty] | 0.039 | 0.239 | 0.542 | 0.007 |  | 96
Cмета № 22 | ТЕПЛОВЫЕ СЕТИ | [5 empty] | 27.799 | 8.205 | 96.721 | 21.69 |  |  | 177.305
[8 empty] | 2.177 | 5.551 | 17.339 |  |  | 2993
Cмета № 49 | ТЕПЛОВЫЕ СЕТИ. ОБЩЕСТРОИТЕЛЬНЫЕ РАБОТЫ ПО РАЗДЕЛУ КЖ | [5 empty] | 23.507 | 6.79 | 313.025 | 18.371 |  |  | 396.61
[8 empty] | 1.939 | 17.139 | 17.778 |  |  | 2644
Cмета № 121 | ДОПОЛНЕНИЕ К ЛОКАЛЬНОЙ СМЕТЕ № 21 - СИСТЕМА ОПЕРАТИВНОГО ДИСТАНЦИОННОГО КОНТРОЛЯ - ПО ЗАМЕЧАНИЯМ ЭКСПЕРТИЗЫ | [5 empty] | -0.161 | -0.013 | -0.159 | -0.135 |  |  | -0.59
[8 empty] | -0.003 | -0.008 | -0.114 |  |  | -17
Cмета № 122 | ДОПОЛНЕНИЕ К ЛОКАЛЬНОЙ СМЕТЕ № 22 - ТЕПЛОВЫЕ СЕТИ - ПО ЗАМЕЧАНИЯМ ЭКСПЕРТИЗЫ | [5 empty] | -1.072 | -0.097 | -4.194 | -0.779 |  |  | -6.935
[8 empty] | -0.008 | -0.192 | -0.6 |  |  | -101
| Итого по объекту | [5 empty] | 50.986 | 15.021 | 410.362 | 39.786 | 0.342 |  | 574.177
[8 empty] | 4.144 | 22.729 | 34.945 | 0.007 |  | 5615
[9 empty] | Стоимость материалов, полученных от разборки (сноса) зданий, сооружений и (или) их конструкций (возвратные суммы) | 0 | тысяч белорусских рублей
Главный инженер проекта
|  |  | (подпись) |  |  | (инициалы, фамилия)
Руководитель подразделения
|  |  | (подпись) |  |  | (инициалы, фамилия)
Составил
|  |  | (должность) | (подпись) | (инициалы, фамилия)
Проверил
|  |  | (должность) | (подпись) | (инициалы, фамилия)

## ЛС3.21
|  |  | Наименование объекта | РЕКОНСТРУКЦИЯ ЗДАНИЯ АДМИНИСТРАТИВНО-БЫТОВОГО КОРПУСА С ИНВЕНТАРНЫМ НОМЕРОМ 342/С-71225, РАСПОЛОЖЕННОГО ПО АДРЕСУ ГОМЕЛЬСКАЯ ОБЛАСТЬ, Г. СВЕТЛОГОРСК, УЛ. ЛЕСНАЯ, 12. 1 ОЧЕРЕДЬ.
|  |  | Код объекта | 50/21-ПР
|  |  | Наименование здания, сооружения | СЕТИ ТЕПЛОСНАБЖЕНИЯ
|  |  | Шифр здания, сооружения | 3
|  |  | Комплект чертежей | 53/22-ПР-0-СОДК.ТС
Локальная смета (Локальный сметный расчет) № 21
на СИСТЕМА ОПЕРАТИВНОГО ДИСТАНЦИОННОГО КОНТРОЛЯ
|  |  | Составлена в ценах на | 1 ИЮHЯ 2023 |  | Цены | без НДС |  |  | Стоимость | 7.787 | тысяч белорусских рублей
|  |  |  | (дата разработки) |  |  | (вид цены)
Номер по смете |  | Обоснование | Наименование работ |  |  |  |  | Ед.изм. | Стоимость: Ед.изм. / Всего,белорусских рублей
[9 empty] | Заработная плата | Эксплуатация машин |  | Материальные ресурсы | Транспорт | Общая стоимость
[8 empty] | Количество |  | Всего | в том числе заработная плата
1 |  | 2 | 3 |  |  |  |  | 4 | 5 | 6 | 7 | 8 | 9 | 10
| Cмета: | 3. 21. СИСТЕМА ОПЕРАТИВНОГО ДИСТАНЦИОННОГО КОНТРОЛЯ
Ж6-30-90 СОДК. УЧАСТОК ОТ ТОЧКИ А ДО №1 ПО ГП = 30 М =
1 |  | Ц11-31-1 | ПРИБОРЫ, УСТАНАВЛИВАЕМЫЕ НА МЕТАЛЛОКОНСТРУКЦИЯХ, ЩИТАХ И ПУЛЬТАХ, МАССА ДО 5 КГ |  |  |  |  | ШТ. | 5.36 |  |  | 0.22 | 0.02 | 5.6
(42.284 / 37.3) | [7 empty] | 3 | 16.08 |  |  | 0.66 | 0.06 | 16.8
2 |  | 1/10-50/1 | ТЕРМИНАЛ ИЗМЕРИТЕЛЬНЫЙ КТ-11 |  |  |  |  | 4: ШТ; 8: 38; 9: 0.76; 10: 38.76
Оборуд.подряд. | [7 empty] | 4: 2; 8: 76; 9: 1.52; 10: 77.52
3 |  | 1/10-50/2 | ТЕРМИНАЛ ПРОМЕЖУТОЧНЫЙ КТ-13 |  |  |  |  | 4: ШТ; 8: 38; 9: 0.76; 10: 38.76
Оборуд.подряд. | [7 empty] | 4: 1; 8: 38; 9: 0.76; 10: 38.76
4 |  | Ц8-912-1 | КАБЕЛЬ ТРЕХ-ПЯТИЖИЛЬНЫЙ СЕЧЕНИЕМ ЖИЛЫ ДО 6 ММ2 В ПРОЛОЖЕННЫХ ТРУБАХ, КОРОБАХ (КАБЕЛЬ-КАНАЛАХ) |  |  |  |  | 100 М | 136.06 | 21.33 | 5.93 | 9.71 | 0.68 | 167.78
(65.527 / 40.54) | [7 empty] | 0.29412 | 40.02 | 6.27 | 1.74 | 2.86 | 0.2 | 49.35
5 |  | 5/20-30-3/1 | ЗАКРЕП ТМ-2 |  |  |  |  | 4: 100 шт.; 8: 0.9; 9: 0.04; 10: 0.94
[8 empty] | 0.03 |  |  |  | 0.03 |  | 0.03
6 |  | 5/20-30-1-4/9 | СОЕДИНИТЕЛЬНЫЙ ИЗОЛИРУЮЩИЙ ЗАЖИМ СИЗ-1 |  |  |  |  | 4: 100 шт.; 8: 2.29; 9: 0.11; 10: 2.4
[8 empty] | 0.19 |  |  |  | 0.44 | 0.02 | 0.46
7 |  | 5/10-10-1/1 | КАБЕЛЬ NYM 3Х1,5 |  |  |  |  | 4: М; 8: 1.95; 9: 0.09; 10: 2.04
[8 empty] | 30 |  |  |  | 58.5 | 2.7 | 61.2
8 |  | 5/10-30-10-4 | МУФТА ОБЖИМНАЯ |  |  |  |  | 4: ШТ; 8: 25.18; 9: 1.21; 10: 26.39
[8 empty] | 12 |  |  |  | 302.16 | 14.52 | 316.68
9 |  | Ц8-168-5 | ТЕРМОУСАЖИВАЕМЫЕ ТРУБКИ |  |  |  |  | ШТ. | 7.74 | 0.04 |  | 1.02 | 0.07 | 8.87
(65.527 / 40.54) | [7 empty] | 4 | 30.96 | 0.16 |  | 4.08 | 0.28 | 35.48
10 |  | 5/10-30-5/1 | КОМПЛЕКТ ТЕРМОУСАЖИВАЕМЫХ ТРУБОК ДЛЯ СОЕДИНЕНИЯ ТРЕХЖИЛЬНОГО КАБЕЛЯ NYM 3Х1,5 |  |  |  |  | 4: ШТ; 8: 6; 9: 0.29; 10: 6.29
[8 empty] | 4 |  |  |  | 24 | 1.16 | 25.16
11 |  | Ц8-411-1 | РУКАВА МЕТАЛЛИЧЕСКИЕ, НАРУЖНЫЙ ДИАМЕТР ДО 48 ММ |  |  |  |  | 100 М | 325.82 | 63.61 | 6.04 | 681.79 | 33.36 | 1104.58
(65.527 / 40.54) | [7 empty] | 0.01 | 3.26 | 0.64 | 0.06 | 6.82 | 0.33 | 11.05
12 |  | 5/20-10-9/8 | РУКАВ МЕТАЛЛИЧЕСКИЙ НЕГЕРМЕТИЧНЫЙ ИЗ ОЦИНКОВАННОЙ ЛЕНТЫ С ХЛОПЧАТОБУМАЖНЫМ УПЛОТНЕНИЕМ Р3-Ц-Х, ДИАМЕТРОМ 32 ММ |  |  |  |  | 4: м; 8: 4.9; 9: 0.24; 10: 5.14
[8 empty] | 1 |  |  |  | 4.9 | 0.24 | 5.14
13 |  | Е22-8-1 | УКЛАДКА СТАЛЬНЫХ ВОДОПРОВОДНЫХ ТРУБ С ГИДРАВЛИЧЕСКИМ ИСПЫТАНИЕМ ДИАМЕТРОМ 50 ММ |  |  |  |  | КМ ТРУБОПРОВОДА | 2979.17 | 942.54 | 216.94 | 185 | 13.02 | 4119.73
(72.292 / 69.89) | [7 empty] | 0.03 | 89.38 | 28.28 | 6.51 | 5.55 | 0.39 | 123.6
14 |  | Е24-136-1 | ИСКЛЮЧИТЬ: ГИДРАВЛИЧЕСКОЕ ИСПЫТАНИЕ ТРУБОПРОВОДОВ ТЕПЛОСНАБЖЕНИЯ ИЗ СТАЛЬНЫХ ПРЕДВАРИТЕЛЬНО ИЗОЛИРОВАННЫХ ТРУБ ДИАМЕТРОМ ДО 100 ММ |  |  |  |  | 1000 М | 1195.72 | 19.21 |  | 7.65 | 0.53 | 1223.11
(72.292 / 69.89) | [7 empty] | 0.03 | 35.87 | 0.58 |  | 0.23 | 0.02 | 36.7
15 |  | 6/20-30-20/15 | ТРУБА СТАЛЬНАЯ СВАРНАЯ ВОДОГАЗОПРОВОДНАЯ ОЦИНКОВАННАЯ ОБЫКНОВЕННАЯ НОМИНАЛЬНЫМ ДИАМЕТРОМ 50 ММ, ТОЛЩИНОЙ СТЕНКИ 3,5 ММ |  |  |  |  | 4: м; 8: 13.62; 9: 0.56; 10: 14.18
[8 empty] | 30 |  |  |  | 408.6 | 16.8 | 425.4
16 |  | Е16-31-1 | УСТАНОВКА КРЕПЛЕНИЙ ПОД ТРУБОПРОВОДЫ ДИАМЕТРОМ ДО 50 ММ |  |  |  |  | 100 КРЕПЛЕНИЙ | 529.2 | 5.1 |  | 4.44 | 0.31 | 539.05
(89.078 / 73.48) | [7 empty] | 0.06 | 31.75 | 0.31 |  | 0.27 | 0.02 | 32.35
17 |  | 3/10-10-20-30/60 | ХОМУТ С РЕЗЬБОЙ И ПРОКЛАДКОЙ КТР-50 |  |  |  |  | 4: шт.; 8: 6.57; 9: 0.36; 10: 6.93
[8 empty] | 6 |  |  |  | 39.42 | 2.16 | 41.58
18 |  | Ц11-1-6 | ЯЩИК КОВЕРА |  |  |  |  | 10 ШТ. | 231.72 | 62.18 | 26.92 | 977.39 | 50.39 | 1321.68
(42.284 / 37.3) | [7 empty] | 0.2 | 46.34 | 12.44 | 5.38 | 195.48 | 10.08 | 264.34
19 |  | 1/50-10/1 | ЯЩИК КОВЕРА НАСТЕННОГОГ |  |  |  |  | 4: шт; 8: 280; 9: 13.47; 10: 293.47
[8 empty] | 1 |  |  |  | 280 | 13.47 | 293.47
20 |  | 1/50-10/2 | ЯЩИК КОВЕРА НАЗЕМНОГО ТИП ТРУБА С КРЫШКОЙ |  |  |  |  | 4: шт; 8: 500; 9: 24.05; 10: 524.05
[8 empty] | 1 |  |  |  | 500 | 24.05 | 524.05
21 |  | Е7-53-11 | УСТАНОВКА ОПОРНОЙ ПОДУШКИ |  |  |  |  | 100 ШТ. СБОРНЫХ КОНС | 1184.25 | 123.35 | 34.64 | 469.27 | 50.18 | 1827.05
(72.292 / 69.89) | [7 empty] | 0.01 | 11.84 | 1.23 | 0.35 | 4.69 | 0.5 | 18.26
22 |  | 4/2-1-7-4-2-10/1-1 | ОПОРНАЯ ПОДУШКА ОП4 |  |  |  |  | 4: шт.; 8: 113.96; 9: 8.48; 10: 122.44
[8 empty] | 1 |  |  |  | 113.96 | 8.48 | 122.44
|  |  |  | ИТОГО прямые затраты по разделу |  |  |  |  | 305.5 | 49.91 | 14.04 | 2066.65 | 97.76 | 2519.82
|  |  |  | ОХР и ОПР |  |  |  | 10: 210.84
|  |  |  | Плановая прибыль |  |  |  | 10: 180.06
|  |  |  | ИТОГО по разделу с ОХР ОПР и Плановой прибылью |  |  |  | 10: 2910.72
Ж6-30-90 СОДК. УЧАСТОК ОТ №1 ПО ГП ДО ТОЧКИ Б = 30 М =
23 |  | Ц11-31-1 | ПРИБОРЫ, УСТАНАВЛИВАЕМЫЕ НА МЕТАЛЛОКОНСТРУКЦИЯХ, ЩИТАХ И ПУЛЬТАХ, МАССА ДО 5 КГ |  |  |  |  | ШТ. | 5.36 |  |  | 0.22 | 0.02 | 5.6
(42.284 / 37.3) | [7 empty] | 3 | 16.08 |  |  | 0.66 | 0.06 | 16.8
24 |  | 1/10-50/1 | ТЕРМИНАЛ ИЗМЕРИТЕЛЬНЫЙ КТ-11 |  |  |  |  | 4: ШТ; 8: 38; 9: 0.76; 10: 38.76
Оборуд.подряд. | [7 empty] | 4: 2; 8: 76; 9: 1.52; 10: 77.52
25 |  | 1/10-50/2 | ТЕРМИНАЛ ПРОМЕЖУТОЧНЫЙ КТ-13 |  |  |  |  | 4: ШТ; 8: 38; 9: 0.76; 10: 38.76
Оборуд.подряд. | [7 empty] | 4: 1; 8: 38; 9: 0.76; 10: 38.76
26 |  | Ц8-912-1 | КАБЕЛЬ ТРЕХ-ПЯТИЖИЛЬНЫЙ СЕЧЕНИЕМ ЖИЛЫ ДО 6 ММ2 В ПРОЛОЖЕННЫХ ТРУБАХ, КОРОБАХ (КАБЕЛЬ-КАНАЛАХ) |  |  |  |  | 100 М | 136.06 | 21.33 | 5.93 | 9.71 | 0.68 | 167.78
(65.527 / 40.54) | [7 empty] | 0.29412 | 40.02 | 6.27 | 1.74 | 2.86 | 0.2 | 49.35
27 |  | 5/20-30-3/1 | ЗАКРЕП ТМ-2 |  |  |  |  | 4: 100 шт.; 8: 0.9; 9: 0.04; 10: 0.94
[8 empty] | 0.03 |  |  |  | 0.03 |  | 0.03
28 |  | 5/20-30-1-4/9 | СОЕДИНИТЕЛЬНЫЙ ИЗОЛИРУЮЩИЙ ЗАЖИМ СИЗ-1 |  |  |  |  | 4: 100 шт.; 8: 2.29; 9: 0.11; 10: 2.4
[8 empty] | 0.19 |  |  |  | 0.44 | 0.02 | 0.46
29 |  | 5/10-10-1/1 | КАБЕЛЬ NYM 3Х1,5 |  |  |  |  | 4: М; 8: 1.95; 9: 0.09; 10: 2.04
[8 empty] | 30 |  |  |  | 58.5 | 2.7 | 61.2
30 |  | 5/10-30-10-4 | МУФТА ОБЖИМНАЯ |  |  |  |  | 4: ШТ; 8: 25.18; 9: 1.21; 10: 26.39
[8 empty] | 12 |  |  |  | 302.16 | 14.52 | 316.68
31 |  | Ц8-168-5 | ТЕРМОУСАЖИВАЕМЫЕ ТРУБКИ |  |  |  |  | ШТ. | 7.74 | 0.04 |  | 1.02 | 0.07 | 8.87
(65.527 / 40.54) | [7 empty] | 4 | 30.96 | 0.16 |  | 4.08 | 0.28 | 35.48
32 |  | 5/10-30-5/1 | КОМПЛЕКТ ТЕРМОУСАЖИВАЕМЫХ ТРУБОК ДЛЯ СОЕДИНЕНИЯ ТРЕХЖИЛЬНОГО КАБЕЛЯ NYM 3Х1,5 |  |  |  |  | 4: ШТ; 8: 6; 9: 0.29; 10: 6.29
[8 empty] | 4 |  |  |  | 24 | 1.16 | 25.16
33 |  | Ц8-411-1 | РУКАВА МЕТАЛЛИЧЕСКИЕ, НАРУЖНЫЙ ДИАМЕТР ДО 48 ММ |  |  |  |  | 100 М | 325.82 | 63.61 | 6.04 | 681.79 | 33.36 | 1104.58
(65.527 / 40.54) | [7 empty] | 0.01 | 3.26 | 0.64 | 0.06 | 6.82 | 0.33 | 11.05
34 |  | 5/20-10-9/8 | РУКАВ МЕТАЛЛИЧЕСКИЙ НЕГЕРМЕТИЧНЫЙ ИЗ ОЦИНКОВАННОЙ ЛЕНТЫ С ХЛОПЧАТОБУМАЖНЫМ УПЛОТНЕНИЕМ Р3-Ц-Х, ДИАМЕТРОМ 32 ММ |  |  |  |  | 4: м; 8: 4.9; 9: 0.24; 10: 5.14
[8 empty] | 1 |  |  |  | 4.9 | 0.24 | 5.14
35 |  | Е22-8-1 | УКЛАДКА СТАЛЬНЫХ ВОДОПРОВОДНЫХ ТРУБ С ГИДРАВЛИЧЕСКИМ ИСПЫТАНИЕМ ДИАМЕТРОМ 50 ММ |  |  |  |  | КМ ТРУБОПРОВОДА | 2979.17 | 942.54 | 216.94 | 185 | 13.02 | 4119.73
(72.292 / 69.89) | [7 empty] | 0.03 | 89.38 | 28.28 | 6.51 | 5.55 | 0.39 | 123.6
36 |  | Е24-136-1 | ИСКЛЮЧИТЬ: ГИДРАВЛИЧЕСКОЕ ИСПЫТАНИЕ ТРУБОПРОВОДОВ ТЕПЛОСНАБЖЕНИЯ ИЗ СТАЛЬНЫХ ПРЕДВАРИТЕЛЬНО ИЗОЛИРОВАННЫХ ТРУБ ДИАМЕТРОМ ДО 100 ММ |  |  |  |  | 1000 М | 1195.72 | 19.21 |  | 7.65 | 0.53 | 1223.11
(72.292 / 69.89) | [7 empty] | 0.03 | 35.87 | 0.58 |  | 0.23 | 0.02 | 36.7
37 |  | 6/20-30-20/15 | ТРУБА СТАЛЬНАЯ СВАРНАЯ ВОДОГАЗОПРОВОДНАЯ ОЦИНКОВАННАЯ ОБЫКНОВЕННАЯ НОМИНАЛЬНЫМ ДИАМЕТРОМ 50 ММ, ТОЛЩИНОЙ СТЕНКИ 3,5 ММ |  |  |  |  | 4: м; 8: 13.62; 9: 0.56; 10: 14.18
[8 empty] | 20 |  |  |  | 272.4 | 11.2 | 283.6
38 |  | 6/20-30-20/13 | ТРУБА СТАЛЬНАЯ СВАРНАЯ ВОДОГАЗОПРОВОДНАЯ ОЦИНКОВАННАЯ ОБЫКНОВЕННАЯ НОМИНАЛЬНЫМ ДИАМЕТРОМ 32 ММ, ТОЛЩИНОЙ СТЕНКИ 3,2 ММ |  |  |  |  | 4: м; 8: 10.23; 9: 0.42; 10: 10.65
[8 empty] | 10 |  |  |  | 102.3 | 4.2 | 106.5
39 |  | Е16-31-1 | УСТАНОВКА КРЕПЛЕНИЙ ПОД ТРУБОПРОВОДЫ ДИАМЕТРОМ ДО 50 ММ |  |  |  |  | 100 КРЕПЛЕНИЙ | 529.2 | 5.1 |  | 4.44 | 0.31 | 539.05
(89.078 / 73.48) | [7 empty] | 0.12 | 63.5 | 0.61 |  | 0.53 | 0.04 | 64.68
40 |  | 3/10-10-20-30/40 | ХОМУТ С РЕЗЬБОЙ И ПРОКЛАДКОЙ КТР-32 |  |  |  |  | 4: шт.; 8: 1.22; 9: 0.07; 10: 1.29
[8 empty] | 6 |  |  |  | 7.32 | 0.42 | 7.74
41 |  | 3/10-10-20-30/60 | ХОМУТ С РЕЗЬБОЙ И ПРОКЛАДКОЙ КТР-50 |  |  |  |  | 4: шт.; 8: 6.57; 9: 0.36; 10: 6.93
[8 empty] | 6 |  |  |  | 39.42 | 2.16 | 41.58
42 |  | Ц11-1-6 | ЯЩИК КОВЕРА |  |  |  |  | 10 ШТ. | 231.72 | 62.18 | 26.92 | 977.39 | 50.39 | 1321.68
(42.284 / 37.3) | [7 empty] | 0.2 | 46.34 | 12.44 | 5.38 | 195.48 | 10.08 | 264.34
43 |  | 1/50-10/1 | ЯЩИК КОВЕРА НАСТЕННОГОГ |  |  |  |  | 4: шт; 8: 280; 9: 13.47; 10: 293.47
[8 empty] | 2 |  |  |  | 560 | 26.94 | 586.94
|  |  |  | ИТОГО прямые затраты по разделу |  |  |  |  | 325.41 | 48.98 | 13.69 | 1701.68 | 77.24 | 2153.31
|  |  |  | ОХР и ОПР |  |  |  | 10: 230.31
|  |  |  | Плановая прибыль |  |  |  | 10: 194.87
|  |  |  | ИТОГО по разделу с ОХР ОПР и Плановой прибылью |  |  |  | 10: 2578.49
Ж6-30-90 СОДК. УЧАСТОК ОТ №1 ПО ГП ДО КПП = 20 М =
44 |  | Ц11-31-1 | ПРИБОРЫ, УСТАНАВЛИВАЕМЫЕ НА МЕТАЛЛОКОНСТРУКЦИЯХ, ЩИТАХ И ПУЛЬТАХ, МАССА ДО 5 КГ |  |  |  |  | ШТ. | 5.36 |  |  | 0.22 | 0.02 | 5.6
(42.284 / 37.3) | [7 empty] | 3 | 16.08 |  |  | 0.66 | 0.06 | 16.8
45 |  | 1/10-50/1 | ТЕРМИНАЛ ИЗМЕРИТЕЛЬНЫЙ КТ-11 |  |  |  |  | 4: ШТ; 8: 38; 9: 0.76; 10: 38.76
Оборуд.подряд. | [7 empty] | 4: 2; 8: 76; 9: 1.52; 10: 77.52
46 |  | 1/10-50/2 | ТЕРМИНАЛ ПРОМЕЖУТОЧНЫЙ КТ-13 |  |  |  |  | 4: ШТ; 8: 38; 9: 0.76; 10: 38.76
Оборуд.подряд. | [7 empty] | 4: 1; 8: 38; 9: 0.76; 10: 38.76
47 |  | Ц8-912-1 | КАБЕЛЬ ТРЕХ-ПЯТИЖИЛЬНЫЙ СЕЧЕНИЕМ ЖИЛЫ ДО 6 ММ2 В ПРОЛОЖЕННЫХ ТРУБАХ, КОРОБАХ (КАБЕЛЬ-КАНАЛАХ) |  |  |  |  | 100 М | 136.06 | 21.33 | 5.93 | 9.71 | 0.68 | 167.78
(65.527 / 40.54) | [7 empty] | 0.19608 | 26.68 | 4.18 | 1.16 | 1.9 | 0.13 | 32.89
48 |  | 5/20-30-3/1 | ЗАКРЕП ТМ-2 |  |  |  |  | 4: 100 шт.; 8: 0.9; 9: 0.04; 10: 0.94
[8 empty] | 0.02 |  |  |  | 0.02 |  | 0.02
49 |  | 5/20-30-1-4/9 | СОЕДИНИТЕЛЬНЫЙ ИЗОЛИРУЮЩИЙ ЗАЖИМ СИЗ-1 |  |  |  |  | 4: 100 шт.; 8: 2.29; 9: 0.11; 10: 2.4
[8 empty] | 0.13 |  |  |  | 0.3 | 0.01 | 0.31
50 |  | 5/10-10-1/1 | КАБЕЛЬ NYM 3Х1,5 |  |  |  |  | 4: М; 8: 1.95; 9: 0.09; 10: 2.04
[8 empty] | 20 |  |  |  | 39 | 1.8 | 40.8
51 |  | 5/10-30-10-4 | МУФТА ОБЖИМНАЯ |  |  |  |  | 4: ШТ; 8: 25.18; 9: 1.21; 10: 26.39
[8 empty] | 12 |  |  |  | 302.16 | 14.52 | 316.68
52 |  | Ц8-168-5 | ТЕРМОУСАЖИВАЕМЫЕ ТРУБКИ |  |  |  |  | ШТ. | 7.74 | 0.04 |  | 1.02 | 0.07 | 8.87
(65.527 / 40.54) | [7 empty] | 4 | 30.96 | 0.16 |  | 4.08 | 0.28 | 35.48
53 |  | 5/10-30-5/1 | КОМПЛЕКТ ТЕРМОУСАЖИВАЕМЫХ ТРУБОК ДЛЯ СОЕДИНЕНИЯ ТРЕХЖИЛЬНОГО КАБЕЛЯ NYM 3Х1,5 |  |  |  |  | 4: ШТ; 8: 6; 9: 0.29; 10: 6.29
[8 empty] | 4 |  |  |  | 24 | 1.16 | 25.16
54 |  | Ц8-411-1 | РУКАВА МЕТАЛЛИЧЕСКИЕ, НАРУЖНЫЙ ДИАМЕТР ДО 48 ММ |  |  |  |  | 100 М | 325.82 | 63.61 | 6.04 | 681.79 | 33.36 | 1104.58
(65.527 / 40.54) | [7 empty] | 0.01 | 3.26 | 0.64 | 0.06 | 6.82 | 0.33 | 11.05
55 |  | 5/20-10-9/8 | РУКАВ МЕТАЛЛИЧЕСКИЙ НЕГЕРМЕТИЧНЫЙ ИЗ ОЦИНКОВАННОЙ ЛЕНТЫ С ХЛОПЧАТОБУМАЖНЫМ УПЛОТНЕНИЕМ Р3-Ц-Х, ДИАМЕТРОМ 32 ММ |  |  |  |  | 4: м; 8: 4.9; 9: 0.24; 10: 5.14
[8 empty] | 1 |  |  |  | 4.9 | 0.24 | 5.14
56 |  | Е22-8-1 | УКЛАДКА СТАЛЬНЫХ ВОДОПРОВОДНЫХ ТРУБ С ГИДРАВЛИЧЕСКИМ ИСПЫТАНИЕМ ДИАМЕТРОМ 50 ММ |  |  |  |  | КМ ТРУБОПРОВОДА | 2979.17 | 942.54 | 216.94 | 185 | 13.02 | 4119.73
(72.292 / 69.89) | [7 empty] | 0.02 | 59.58 | 18.85 | 4.34 | 3.7 | 0.26 | 82.39
57 |  | Е24-136-1 | ИСКЛЮЧИТЬ: ГИДРАВЛИЧЕСКОЕ ИСПЫТАНИЕ ТРУБОПРОВОДОВ ТЕПЛОСНАБЖЕНИЯ ИЗ СТАЛЬНЫХ ПРЕДВАРИТЕЛЬНО ИЗОЛИРОВАННЫХ ТРУБ ДИАМЕТРОМ ДО 100 ММ |  |  |  |  | 1000 М | 1195.72 | 19.21 |  | 7.65 | 0.53 | 1223.11
(72.292 / 69.89) | [7 empty] | 0.03 | 35.87 | 0.58 |  | 0.23 | 0.02 | 36.7
58 |  | 6/20-30-20/15 | ТРУБА СТАЛЬНАЯ СВАРНАЯ ВОДОГАЗОПРОВОДНАЯ ОЦИНКОВАННАЯ ОБЫКНОВЕННАЯ НОМИНАЛЬНЫМ ДИАМЕТРОМ 50 ММ, ТОЛЩИНОЙ СТЕНКИ 3,5 ММ |  |  |  |  | 4: м; 8: 13.62; 9: 0.56; 10: 14.18
[8 empty] | 10 |  |  |  | 136.2 | 5.6 | 141.8
59 |  | 6/20-30-20/13 | ТРУБА СТАЛЬНАЯ СВАРНАЯ ВОДОГАЗОПРОВОДНАЯ ОЦИНКОВАННАЯ ОБЫКНОВЕННАЯ НОМИНАЛЬНЫМ ДИАМЕТРОМ 32 ММ, ТОЛЩИНОЙ СТЕНКИ 3,2 ММ |  |  |  |  | 4: м; 8: 10.23; 9: 0.42; 10: 10.65
[8 empty] | 10 |  |  |  | 102.3 | 4.2 | 106.5
60 |  | Е16-31-1 | УСТАНОВКА КРЕПЛЕНИЙ ПОД ТРУБОПРОВОДЫ ДИАМЕТРОМ ДО 50 ММ |  |  |  |  | 100 КРЕПЛЕНИЙ | 529.2 | 5.1 |  | 4.44 | 0.31 | 539.05
(89.078 / 73.48) | [7 empty] | 0.12 | 63.5 | 0.61 |  | 0.53 | 0.04 | 64.68
61 |  | 3/10-10-20-30/40 | ХОМУТ С РЕЗЬБОЙ И ПРОКЛАДКОЙ КТР-32 |  |  |  |  | 4: шт.; 8: 1.22; 9: 0.07; 10: 1.29
[8 empty] | 6 |  |  |  | 7.32 | 0.42 | 7.74
62 |  | 3/10-10-20-30/60 | ХОМУТ С РЕЗЬБОЙ И ПРОКЛАДКОЙ КТР-50 |  |  |  |  | 4: шт.; 8: 6.57; 9: 0.36; 10: 6.93
[8 empty] | 6 |  |  |  | 39.42 | 2.16 | 41.58
63 |  | Ц11-1-6 | ЯЩИК КОВЕРА |  |  |  |  | 10 ШТ. | 231.72 | 62.18 | 26.92 | 977.39 | 50.39 | 1321.68
(42.284 / 37.3) | [7 empty] | 0.2 | 46.34 | 12.44 | 5.38 | 195.48 | 10.08 | 264.34
64 |  | 1/50-10/1 | ЯЩИК КОВЕРА НАСТЕННОГОГ |  |  |  |  | 4: шт; 8: 280; 9: 13.47; 10: 293.47
[8 empty] | 2 |  |  |  | 560 | 26.94 | 586.94
|  |  |  | ИТОГО прямые затраты по разделу |  |  |  |  | 282.27 | 37.46 | 10.94 | 1543.02 | 70.53 | 1933.28
|  |  |  | ОХР и ОПР |  |  |  | 10: 198.08
|  |  |  | Плановая прибыль |  |  |  | 10: 166.88
|  |  |  | ИТОГО по разделу с ОХР ОПР и Плановой прибылью |  |  |  | 10: 2298.24
|  |  |  | ИТОГО прямые затраты по смете |  |  |  |  | 913.18 | 136.35 | 38.67 | 5311.35 | 245.53 | 6606.41
[5 empty] | ВСЕГО, в том числе |  |  | 10: 7787.45
[6 empty] | СТРОИТЕЛЬНЫЕ РАБОТЫ |  | 10: 2738.06
[6 empty] | В том числе ЗАРАБОТНАЯ ПЛАТА |  | 10: 516.54
[7 empty] | ЭКСПЛУАТАЦИЯ МАШИН И МЕХАНИЗМОВ | 10: 79.91
[7 empty] | В том числе ЗАРАБОТНАЯ ПЛАТА МАШИНИСТОВ | 10: 17.71
[7 empty] | МАТЕРИАЛЫ, ИЗДЕЛИЯ, КОНСТРУКЦИИ | 10: 1290.17
[7 empty] | ТРАНСПОРТ | 10: 59.5
[7 empty] | ОХР и ОПР | 10: 412.85
[7 empty] | ПЛАНОВАЯ ПРИБЫЛЬ | 10: 379.09
[6 empty] | МОНТАЖНЫЕ РАБОТЫ |  | 10: 4700.55
[6 empty] | В том числе ЗАРАБОТНАЯ ПЛАТА |  | 10: 396.64
[7 empty] | ЭКСПЛУАТАЦИЯ МАШИН И МЕХАНИЗМОВ | 10: 56.44
[7 empty] | В том числе ЗАРАБОТНАЯ ПЛАТА МАШИНИСТОВ | 10: 20.96
[7 empty] | МАТЕРИАЛЫ, ИЗДЕЛИЯ, КОНСТРУКЦИИ | 10: 3679.18
[7 empty] | ТРАНСПОРТ | 10: 179.19
[7 empty] | ОХР и ОПР | 10: 226.38
[7 empty] | ПЛАНОВАЯ ПРИБЫЛЬ | 10: 162.72
[5 empty] | ОБОРУДОВАНИЕ, МЕБЕЛЬ, ИНВЕНТАРЬ |  |  | 10: 342
[5 empty] | ТРАНСПОРТ |  |  | 10: 6.84
[5 empty] | ПРОЧИЕ ЗАТРАТЫ |  |  | 10: 0
[5 empty] | ЗАТРАТЫ ТРУДА РАБОЧИХ |  |  | 10: 92.43
[5 empty] | ЗАТРАТЫ ТРУДА МАШИНИСТОВ |  |  | 10: 3.78
[5 empty] | ВОЗВРАТ МАТЕРИАЛОВ, ИЗДЕЛИЙ, КОНСТРУКЦИЙ |  |  | 10: 0
Составил
|  |  | (должность) |  | (подпись) | (инициалы, фамилия)
Проверил
|  |  | (должность) |  | (подпись) | (инициалы, фамилия)

## ВР.1 по ЛС 3.21
|  |  | Наименование объекта | РЕКОНСТРУКЦИЯ ЗДАНИЯ АДМИНИСТРАТИВНО-БЫТОВОГО КОРПУСА С ИНВЕНТАРНЫМ НОМЕРОМ 342/С-71225, РАСПОЛОЖЕННОГО ПО АДРЕСУ ГОМЕЛЬСКАЯ ОБЛАСТЬ, Г. СВЕТЛОГОРСК, УЛ. ЛЕСНАЯ, 12. 1 ОЧЕРЕДЬ.
|  |  | Код объекта | 50/21-ПР.
|  |  | Наименование здания, сооружения | СЕТИ ТЕПЛОСНАБЖЕНИЯ
|  |  | Шифр здания, сооружения | 3
|  |  | Комплект чертежей | 53/22-ПР-0-СОДК.ТС
Ведомость ресурсов по смете № 21
на СИСТЕМА ОПЕРАТИВНОГО ДИСТАНЦИОННОГО КОНТРОЛЯ
|  |  | Составлена в ценах на | 1 ИЮHЯ 2023 г. |  | Цены | без НДС
|  |  |  | (дата разработки) |  |  | (вид цены)
№пп | код |  | Наименование ресурсов |  |  |  |  | Единица измерения | Количество | Стоимость: Ед.изм. / Всего, руб.
[10 empty] | Единицы | Общая
1 | 2 |  | 3 |  |  |  |  | 4 | 5 | 6 | 7
1 |  | 1-1 | ЗАТРАТЫ ТРУДА РАБОЧИХ-СТРОИТЕЛЕЙ |  |  |  |  | чел/ч | 92.43
2 |  | 1-2 | ЗАРАБОТНАЯ ПЛАТА РАБОЧИХ-СТРОИТЕЛЕЙ |  |  |  |  | руб. | 913.18
3 |  | 1-3 | ЗАТРАТЫ ТРУДА МАШИНИСТОВ |  |  |  |  | чел/ч | 3.78
4 |  | М010201 | ПРИЦЕПЫ ТРАКТОРНЫЕ 2 Т |  |  |  |  | МАШ.-Ч | 0.18039 | 1.08 | 0.2
5 |  | М010410 | ТРАКТОРЫ НА ПНЕВМОКОЛЕСНОМ ХОДУ ПРИ РАБОТЕ НА ДРУГИХ ВИДАХ СТРОИТЕЛЬСТВА, 59 (80)КВТ (Л.С.) |  |  |  |  | МАШ.-Ч | 0.18039 | 30.97 | 5.58
6 |  | М021143 | КРАНЫ НА АВТОМОБИЛЬНОМ ХОДУ 16 Т |  |  |  |  | МАШ.-Ч | 0.33725 | 47.66 | 15.29
7 |  | М030402 | ЛЕБЕДКИ ЭЛЕКТРИЧЕСКИЕ ТЯГОВЫМ УСИЛИЕМ ДО 12,26 (1,25) КН (Т) |  |  |  |  | МАШ.-Ч | 0.11765 | 0.94 | 0.11
8 |  | М040202 | АГРЕГАТЫ СВАРОЧНЫЕ ПЕРЕДВИЖНЫЕ С НОМИНАЛЬНЫМ СВАРОЧНЫМ ТОКОМ 250-400 А С ДИЗЕЛЬНЫМ ДВИГАТЕЛЕМ |  |  |  |  | МАШ.-Ч | 0.3033 | 5.61 | 1.7
9 |  | М040502 | УСТАНОВКИ ДЛЯ СВАРКИ РУЧНОЙ ДУГОВОЙ (ПОСТОЯННОГО ТОКА) |  |  |  |  | МАШ.-Ч | 1.2778 | 3.28 | 4.19
10 |  | М040504 | АППАРАТ ДЛЯ ГАЗОВОЙ СВАРКИ И РЕЗКИ |  |  |  |  | МАШ.-Ч | 0.0891 | 0.3 | 0.03
11 |  | М041400 | ЭЛЕКТРИЧЕСКИЕ ПЕЧИ ДЛЯ СУШКИ СВАРОЧНЫХ МАТЕРИАЛОВ С РЕГУЛИРОВАНИЕМ ТЕМПЕРАТУРЫ В ПРЕДЕЛАХ 80-500 ГРАДУСОВ |  |  |  |  | МАШ.-Ч | 0.1216 | 3.16 | 0.38
12 |  | М150101 | АГРЕГАТЫ НАПОЛНИТЕЛЬНО-ОПРЕССОВОЧНЫЕ ДО 70 М3/Ч |  |  |  |  | МАШ.-Ч | 0.2256 | 61.68 | 13.92
13 |  | М150202 | АГРЕГАТЫ СВАРОЧНЫЕ ДВУХПОСТОВЫЕ ДЛЯ РУЧНОЙ СВАРКИ НА ТРАКТОРЕ 79 (108) КВТ (Л.С.) |  |  |  |  | МАШ.-Ч | 0.9784 | 47.48 | 46.45
14 |  | М150402 | ГАЗОВАЯ ГОРЕЛКА |  |  |  |  | МАШ.-Ч | 1.68 | 0.29 | 0.48
15 |  | М150701 | КРАНЫ-ТРУБОУКЛАДЧИКИ ДЛЯ ТРУБ ДИАМЕТРОМ ДО 400 ММ, ГРУЗОПОДЪЕМНОСТЬЮ 6,3 Т |  |  |  |  | МАШ.-Ч | 0.1768 | 51.26 | 9.06
16 |  | М151700 | УСТАНОВКА ДЛЯ ПОДОГРЕВА СТЫКОВ |  |  |  |  | МАШ.-Ч | 0.0504 | 21.84 | 1.1
17 |  | М330201 | МАШИНЫ СВЕРЛИЛЬНЫЕ ЭЛЕКТРИЧЕСКИЕ |  |  |  |  | МАШ.-Ч | 3.12 | 0.49 | 1.53
18 |  | М330250 | ПИСТОЛЕТ МОНТАЖНЫЙ |  |  |  |  | МАШ.-Ч | 0.534 | 1.07 | 0.57
19 |  | М330301 | МАШИНЫ ШЛИФОВАЛЬНЫЕ ЭЛЕКТРИЧЕСКИЕ |  |  |  |  | МАШ.-Ч | 0.9284 | 0.71 | 0.66
20 |  | М330900 | НОЖНИЦЫ ЛИСТОВЫЕ КРИВОШИПНЫЕ (ГИЛЬОТИНОВЫЕ) |  |  |  |  | МАШ.-Ч | 0.858 | 8.08 | 6.93
21 |  | М331002 | СТАНКИ СВЕРЛИЛЬНЫЕ |  |  |  |  | МАШ.-Ч | 0.858 | 0.52 | 0.44
22 |  | М331451 | ПЕРФОРАТОРЫ ЭЛЕКТРИЧЕСКИЕ |  |  |  |  | МАШ.-Ч | 0.1458 | 0.7 | 0.1
23 |  | М331617 | СРЕДСТВА МАЛОЙ МЕХАНИЗАЦИИ |  |  |  |  | МАШ.-Ч | 0.0218 | 13.94 | 0.3
24 |  | М350461 | ПРЕСС КРИВОШИПНЫЙ ПРОСТОГО ДЕЙСТВИЯ, 25 (2,5) КТ (ТС) |  |  |  |  | МАШ.-Ч | 0.858 | 9.84 | 8.44
25 |  | М350471 | ПРЕСС ЛИСТОГИБОЧНЫЙ КРИВОШИПНЫЙ, 1000 (100) КН (ТС) |  |  |  |  | МАШ.-Ч | 0.858 | 17.89 | 15.35
26 |  | М400001 | АВТОМОБИЛЬ БОРТОВОЙ, ГРУЗОПОДЪЕМНОСТЬЮ ДО 5 Т |  |  |  |  | МАШ.-Ч | 0.096 | 25.87 | 2.48
27 |  | М400002 | АВТОМОБИЛЬ БОРТОВОЙ, ГРУЗОПОДЪЕМНОСТЬЮ ДО 8 Т |  |  |  |  | МАШ.-Ч | 0.0075 | 30.67 | 0.23
[6 empty] | ИТОГО | МАШИНЫ И МЕХАНИЗМЫ |  |  |  | 135.52
28 |  | 1/10-135-20/75 | СМЕСЬ ПРОПАНА И БУТАНА ТЕХНИЧЕСКИХ |  |  |  |  | кг | 2.1643 | 1.35 | 2.88
29 |  | 1/10-140-40/95 | ЭЛЕКТРОДЫ ТИПА Э42 ДИАМЕТРОМ 4 ММ |  |  |  |  | т | 0.0016 | 9250 | 14.8
30 |  | 1/10-140-40/100 | ЭЛЕКТРОДЫ ТИПА Э42А ДИАМЕТРОМ 4 ММ |  |  |  |  | т | 0.005748 | 9250 | 53.16
31 |  | 1/10-140-40/195 | ЭЛЕКТРОДЫ ТИПА Э42А ДИАМЕТРОМ 6 ММ |  |  |  |  | т | 7e-05 | 10500 | 0.74
32 |  | 1/10-160-20/15 | ВЕТОШЬ |  |  |  |  | кг | 0.13961 | 1.74 | 0.27
33 |  | 1/10-170-5/5 | СВЕРЛА АЛМАЗНЫЕ ПО БЕТОНУ (КОЛЬЦЕВЫЕ СВЕРЛА), ДИАМЕТРОМ 20 ММ |  |  |  |  | шт. | 0.21 | 14.5 | 3.03
34 |  | 1/10-170-10/135 | СВЕРЛА С SDS PLUS ХВОСТОВИКОМ (НАКОНЕЧНИК ИЗ ТВЕРДОСПЛАВНОЙ СТАЛИ) (ПО БЕТОНУ), ДИАМЕТРОМ 8-10 ММ, ДЛИНОЙ 260 (265) ММ |  |  |  |  | шт. | 0.033 | 12.68 | 0.42
35 |  | 1/10-170-50/5 | ПАТРОН СТРОИТЕЛЬНЫЙ Д-4 |  |  |  |  | 1000 шт. | 0.01464 | 20 | 0.3
36 |  | 1/10-180-20/57 | КРУГИ ШЛИФОВАЛЬНЫЕ ДЛЯ СПЕЦИАЛЬНЫХ МОНТАЖНЫХ РАБОТ 5П 180 Х 6 Х 22 |  |  |  |  | шт. | 0.201 | 3.24 | 0.66
37 |  | 1/10-180-20/113 | ШКУРКА ШЛИФОВАЛЬНАЯ НА БУМАЖНОЙ ОСНОВЕ ВОДОСТОЙКАЯ |  |  |  |  | М2 | 0.019608 | 1.71 | 0.03
38 |  | 1/10-230-40-20/28 | КРАСКА МАСЛЯНАЯ МА-15, БЕЖЕВАЯ |  |  |  |  | т | 0.000297 | 4480.47 | 1.33
39 |  | 1/10-230-50-15/49 | РАСТВОРИТЕЛЬ ДЛЯ ЛАКОКРАСОЧНЫХ МАТЕРИАЛОВ МАРКИ Р-4 |  |  |  |  | т | 0.00102 | 5850 | 5.97
40 |  | 1/10-230-50-15/95 | УАЙТ-СПИРИТ |  |  |  |  | т | 0.00252 | 3557.93 | 8.94
41 |  | 1/10-235-20/681 | ИЗОЛЕНТА ПВХ (РАЗМЕРОМ 15 ММХ20 М) |  |  |  |  | М2 | 1.1765 | 6.06 | 7.12
42 |  | 1/10-240-10-10/130 | БОЛТЫ СТРОИТЕЛЬНЫЕ С ГАЙКАМИ И ШАЙБАМИ |  |  |  |  | т | 0.00036 | 5400 | 1.98
43 |  | 1/10-240-10-15/6 | БОЛТЫ С ШЕСТИГРАННОЙ ГОЛОВКОЙ ДИАМЕТРОМ РЕЗЬБЫ 6 ММ |  |  |  |  | т | 6e-05 | 4470.02 | 0.27
44 |  | 1/10-260-30-31/6 | ПРОКАТ ГОРЯЧЕКАТАНЫЙ ПОЛОСОВОЙ ИЗ СТАЛИ УГЛЕРОДИСТОЙ ОБЫКНОВЕННОГО КАЧЕСТВА МАРКИ СТ6СП, ТОЛЩИНОЙ 10 - 80 ММ ПРИ ШИРИНЕ 100 - 200 ММ |  |  |  |  | т | 0.037545 | 3500 | 131.4
45 |  | 1/10-260-170-4/1 | ШВЕЛЛЕРЫ ГОРЯЧЕКАТАНЫЕ N 5 ИЗ СТАЛИ УГЛЕРОДИСТОЙ ОБЫКНОВЕННОГО КАЧЕСТВА |  |  |  |  | т | 0.09 | 4150 | 373.5
46 |  | 1/10-260-210-1/82 | ПРОВОЛОКА СТАЛЬНАЯ НИЗКОУГЛЕРОДИСТАЯ ОБЩЕГО НАЗНАЧЕНИЯ ТЕРМИЧЕСКИ ОБРАБОТАННАЯ, ОЦИНКОВАННАЯ, ДИАМЕТРОМ 2 ММ |  |  |  |  | кг | 0.09 | 3.76 | 0.33
47 |  | 1/50-10/1 | ЯЩИК КОВЕРА НАСТЕННОГОГ |  |  |  |  | шт | 5 | 280 | 1400
48 |  | 1/50-10/2 | ЯЩИК КОВЕРА НАЗЕМНОГО ТИП "ТРУБА С КРЫШКОЙ" |  |  |  |  | шт | 1 | 500 | 500
49 |  | 1/55-50-25/50 | ГРУНТОВКА ГФ-021, КРАСНО-КОРИЧНЕВАЯ |  |  |  |  | т | 0.00096 | 4487.91 | 4.32
50 |  | 3/10-10-20-30/40 | ХОМУТ С РЕЗЬБОЙ И ПРОКЛАДКОЙ КТР-32 |  |  |  |  | шт. | 12 | 1.22 | 14.64
51 |  | 3/10-10-20-30/60 | ХОМУТ С РЕЗЬБОЙ И ПРОКЛАДКОЙ КТР-50 |  |  |  |  | шт. | 18 | 6.57 | 118.26
52 |  | 4/1-4-20-20-10-20/20 | РАСТВОРЫ КЛАДОЧНЫЕ ТЯЖЕЛЫЕ ЦЕМЕНТНЫЕ, МАРКИ 150 |  |  |  |  | М3 | 0.033 | 119.93 | 3.96
53 |  | 4/2-1-7-4-2-10/1-1 | ОПОРНАЯ ПОДУШКА ОП4 |  |  |  |  | шт. | 1 | 113.96 | 113.96
54 |  | 5/10-10-1/1 | КАБЕЛЬ NYM 3Х1,5 |  |  |  |  | М | 80 | 1.95 | 156
55 |  | 5/10-30-5/1 | КОМПЛЕКТ ТЕРМОУСАЖИВАЕМЫХ ТРУБОК ДЛЯ СОЕДИНЕНИЯ ТРЕХЖИЛЬНОГО КАБЕЛЯ NYM 3Х1,5 |  |  |  |  | ШТ | 12 | 6 | 72
56 |  | 5/10-30-10-4 | МУФТА ОБЖИМНАЯ |  |  |  |  | ШТ | 36 | 25.18 | 906.48
57 |  | 5/10-30-60/2 | МУФТА ТРУБНАЯ ТР-5 У3 |  |  |  |  | шт. | 0.3 | 5.26 | 1.59
58 |  | 5/20-10-9/8 | РУКАВ МЕТАЛЛИЧЕСКИЙ НЕГЕРМЕТИЧНЫЙ ИЗ ОЦИНКОВАННОЙ ЛЕНТЫ С ХЛОПЧАТОБУМАЖНЫМ УПЛОТНЕНИЕМ Р3-Ц-Х, ДИАМЕТРОМ 32 ММ |  |  |  |  | м | 3 | 4.9 | 14.7
59 |  | 5/20-10-10/14 | ПРОФИЛЬ (ШВЕЛЛЕР) МОНТАЖНЫЙ, ТИПА К235 |  |  |  |  | кг | 1.5 | 3.5 | 5.25
60 |  | 5/20-10-10/17 | УГОЛОК ПЕРФОРИРОВАННЫЙ МАРКИ 35У1 РАЗМЕРОМ 1000 Х 35 Х 35 ММ |  |  |  |  | м | 9 | 1.5 | 13.5
61 |  | 5/20-30-1-4/9 | СОЕДИНИТЕЛЬНЫЙ ИЗОЛИРУЮЩИЙ ЗАЖИМ СИЗ-1 |  |  |  |  | 100 шт. | 0.51 | 2.29 | 1.18
62 |  | 5/20-30-2/1 | ПЕРЕМЫЧКА ГИБКАЯ ПГС-35-560 У2,5 |  |  |  |  | шт. | 0.15 | 7.28 | 1.08
63 |  | 5/20-30-3/1 | ЗАКРЕП ТМ-2 |  |  |  |  | 100 шт. | 0.08 | 0.9 | 0.08
64 |  | 5/20-30-3/8 | ГАЙКА УСТАНОВОЧНАЯ ЗАЗЕМЛЯЮЩАЯ К 485 |  |  |  |  | 100 шт. | 0.003 | 374.4 | 1.11
65 |  | 5/20-30-3/23 | СКОБА К 145 У2 |  |  |  |  | 10 шт. | 0.75 | 10.4 | 7.8
66 |  | 5/20-30-5/2 | БИРКА МАРКИРОВОЧНАЯ У134 |  |  |  |  | 100 шт. | 0.20143 | 5.36 | 1.06
67 |  | 5/20-40-2/2 | ПАТРУБОК ВВОДНОЙ У477 У3 |  |  |  |  | 10 шт. | 0.03 | 33 | 0.99
68 |  | 5/90-10/4 | ДЮБЕЛЬ МОНТАЖНЫЙ У658 |  |  |  |  | 10 шт. | 2.724 | 0.9 | 2.46
69 |  | 6/20-30-20/13 | ТРУБА СТАЛЬНАЯ СВАРНАЯ ВОДОГАЗОПРОВОДНАЯ ОЦИНКОВАННАЯ ОБЫКНОВЕННАЯ НОМИНАЛЬНЫМ ДИАМЕТРОМ 32 ММ, ТОЛЩИНОЙ СТЕНКИ 3,2 ММ |  |  |  |  | м | 20 | 10.23 | 204.6
70 |  | 6/20-30-20/15 | ТРУБА СТАЛЬНАЯ СВАРНАЯ ВОДОГАЗОПРОВОДНАЯ ОЦИНКОВАННАЯ ОБЫКНОВЕННАЯ НОМИНАЛЬНЫМ ДИАМЕТРОМ 50 ММ, ТОЛЩИНОЙ СТЕНКИ 3,5 ММ |  |  |  |  | м | 60 | 13.62 | 817.2
[6 empty] | ИТОГО | МАТЕРИАЛЫ |  |  |  | 4969.35
71 |  | 1/10-50/1 | ТЕРМИНАЛ ИЗМЕРИТЕЛЬНЫЙ КТ-11 |  |  |  |  | ШТ | 6 | 38 | 228
72 |  | 1/10-50/2 | ТЕРМИНАЛ ПРОМЕЖУТОЧНЫЙ КТ-13 |  |  |  |  | ШТ | 3 | 38 | 114
[6 empty] | ИТОГО | ОБОРУДОВАНИЕ |  |  |  | 342
Составил
|  |  | (должность) |  | (подпись) | (инициалы, фамилия)
Проверил
|  |  | (должность) |  | (подпись) | (инициалы, фамилия)

## ЛС3.22
|  |  | Наименование объекта | РЕКОНСТРУКЦИЯ ЗДАНИЯ АДМИНИСТРАТИВНО-БЫТОВОГО КОРПУСА С ИНВЕНТАРНЫМ НОМЕРОМ 342/С-71225, РАСПОЛОЖЕННОГО ПО АДРЕСУ ГОМЕЛЬСКАЯ ОБЛАСТЬ, Г. СВЕТЛОГОРСК, УЛ. ЛЕСНАЯ, 12. 1 ОЧЕРЕДЬ.
|  |  | Код объекта | 50/21-ПР
|  |  | Наименование здания, сооружения | СЕТИ ТЕПЛОСНАБЖЕНИЯ
|  |  | Шифр здания, сооружения | 3
|  |  | Комплект чертежей | 50/21-ПР-0-ТС
Локальная смета (Локальный сметный расчет) № 22
на ТЕПЛОВЫЕ СЕТИ
|  |  | Составлена в ценах на | 1 ИЮHЯ 2023 |  | Цены | без НДС |  |  | Стоимость | 177.305 | тысяч белорусских рублей
|  |  |  | (дата разработки) |  |  | (вид цены)
Номер по смете |  | Обоснование | Наименование работ |  |  |  |  | Ед.изм. | Стоимость: Ед.изм. / Всего,белорусских рублей
[9 empty] | Заработная плата | Эксплуатация машин |  | Материальные ресурсы | Транспорт | Общая стоимость
[8 empty] | Количество |  | Всего | в том числе заработная плата
1 |  | 2 | 3 |  |  |  |  | 4 | 5 | 6 | 7 | 8 | 9 | 10
| Cмета: | 3. 22. ТЕПЛОВЫЕ СЕТИ
Ж6-30-10 СЕТИ ТЕПЛОСНАБЖЕНИЯ ЗЕМЛЯНЫЕ РАБОТЫ = 1455,68 М3 =
1 |  | П0* | УЧАСТОК ОТ ТОЧКИ А ДО №1 ПО ГП
2 |  | Е1-12-13 | РАЗРАБОТКА ГРУНТА В ОТВАЛ ЭКСКАВАТОРАМИ ДРАГЛАЙН ИЛИ ОБРАТНАЯ ЛОПАТА С КОВШОМ ВМЕСТИМОСТЬЮ 0,5 (0,5-0,63) М3, ГРУНТ 1 ГРУППЫ |  |  |  |  | 1000 М3 | 108.71 | 1299.28 | 332.46 |  |  | 1407.99
(72.292 / 69.89) | [7 empty] | 0.32919 | 35.79 | 427.72 | 109.44 |  |  | 463.51
К=1,2
3 |  | Е1-164-1 | ПОДЧИСТКА ДНА ТРАНШЕИ |  |  |  |  | 4: 100 М3 ГРУНТА; 5: 1387.73; 10: 1387.73
(72.292 / 69.89) | [7 empty] | 4: 0.17326; 5: 240.44; 10: 240.44
К=1,2
4 |  | Е1-166-1 | УСТРОЙСТВО ПЕСЧАНОЙ ПОДСЫПКИ ПОД ПИ-ТРУБЫ |  |  |  |  | 4: 100 М3 ГРУНТА; 5: 867.22; 10: 867.22
(72.292 / 69.89) | [7 empty] | 4: 0.194; 5: 168.24; 10: 168.24
5 |  | 4/1-5-40-10-10/30 | ПЕСОК ДЛЯ СТРОИТЕЛЬНЫХ РАБОТ ПРИРОДНЫЙ 2 КЛАССА |  |  |  |  | 4: М3; 8: 2.09; 10: 2.09
[8 empty] | 21.34 |  |  |  | 44.6 |  | 44.6
6 |  | С310-20 | ПЕРЕВОЗКА ГРУЗОВ АВТОМОБИЛЯМИ-САМОСВАЛАМИ КЛАСС ГРУЗА I |  |  |  |  | 4: т; 9: 6.75; 10: 6.75
[8 empty] | 34.144 |  |  |  |  | 230.47 | 230.47
7 |  | Е1-166-1 | ЗАСЫПКА ВРУЧНУЮ ТРАНШЕЙ, ПАЗУХ КОТЛОВАНОВ И ЯМ, ГРУНТ 1 ГРУППЫ |  |  |  |  | 4: 100 М3 ГРУНТА; 5: 867.22; 10: 867.22
(72.292 / 69.89) | [7 empty] | 4: 0.11158; 5: 96.77; 10: 96.77
8 |  | 4/1-5-40-10-10/30 | ПЕСОК ДЛЯ СТРОИТЕЛЬНЫХ РАБОТ ПРИРОДНЫЙ 2 КЛАССА |  |  |  |  | 4: М3; 8: 2.09; 10: 2.09
[8 empty] | 12.276 |  |  |  | 25.66 |  | 25.66
9 |  | С310-20 | ПЕРЕВОЗКА ГРУЗОВ АВТОМОБИЛЯМИ-САМОСВАЛАМИ КЛАСС ГРУЗА I |  |  |  |  | 4: т; 9: 6.75; 10: 6.75
[8 empty] | 19.6416 |  |  |  |  | 132.58 | 132.58
10 |  | Е1-27-1 | ЗАСЫПКА ТРАНШЕЙ И КОТЛОВАНОВ БУЛЬДОЗЕРАМИ МОЩНОСТЬЮ 59 (80) КВТ (Л. С) ПРИ ПЕРЕМЕЩЕНИИ ГРУНТА ДО 5 М, ГРУНТ 1 ГРУППЫ |  |  |  |  | 4: 1000 М3; 6: 306.59; 7: 86.72; 10: 306.59
(72.292 / 69.89) | [7 empty] | 4: 0.22316; 6: 68.42; 7: 19.35; 10: 68.42
11 |  | Е1-134-1 | УПЛОТНЕНИЕ ГРУНТА ПНЕВМАТИЧЕСКИМИ ТРАМБОВКАМИ, ГРУНТ 1-2 ГРУППЫ |  |  |  |  | 100 М3 УПЛОТНЕННОГО ГРУНТА | 114.19 | 320.7 | 119.36 |  |  | 434.89
(72.292 / 69.89) | [7 empty] | 2.2316 | 254.83 | 715.69 | 266.37 |  |  | 970.52
12 |  | П0* | УЧАСТОК ОТ №1 ПО ГП ДО СУЩЕСТВУЮЩЕГО БЫТОВОГО КОРПУСА
13 |  | Е1-12-13 | РАЗРАБОТКА ГРУНТА В ОТВАЛ ЭКСКАВАТОРАМИ ДРАГЛАЙН ИЛИ ОБРАТНАЯ ЛОПАТА С КОВШОМ ВМЕСТИМОСТЬЮ 0,5 (0,5-0,63) М3, ГРУНТ 1 ГРУППЫ |  |  |  |  | 1000 М3 | 108.71 | 1299.28 | 332.46 |  |  | 1407.99
(72.292 / 69.89) | [7 empty] | 0.90862 | 98.78 | 1180.55 | 302.08 |  |  | 1279.33
К=1,2
14 |  | Е1-164-1 | ПОДЧИСТКА ДНА ТРАНШЕИ |  |  |  |  | 4: 100 М3 ГРУНТА; 5: 1387.73; 10: 1387.73
(72.292 / 69.89) | [7 empty] | 4: 0.47822; 5: 663.64; 10: 663.64
К=1,2
15 |  | Е1-166-1 | УСТРОЙСТВО ПЕСЧАНОЙ ПОДСЫПКИ ПОД ПИ-ТРУБЫ |  |  |  |  | 4: 100 М3 ГРУНТА; 5: 867.22; 10: 867.22
(72.292 / 69.89) | [7 empty] | 4: 0.368; 5: 319.14; 10: 319.14
16 |  | 4/1-5-40-10-10/30 | ПЕСОК ДЛЯ СТРОИТЕЛЬНЫХ РАБОТ ПРИРОДНЫЙ 2 КЛАССА |  |  |  |  | 4: М3; 8: 2.09; 10: 2.09
[8 empty] | 40.48 |  |  |  | 84.6 |  | 84.6
17 |  | С310-20 | ПЕРЕВОЗКА ГРУЗОВ АВТОМОБИЛЯМИ-САМОСВАЛАМИ КЛАСС ГРУЗА I |  |  |  |  | 4: т; 9: 6.75; 10: 6.75
[8 empty] | 64.768 |  |  |  |  | 437.18 | 437.18
18 |  | Е1-166-1 | ЗАСЫПКА ВРУЧНУЮ ТРАНШЕЙ, ПАЗУХ КОТЛОВАНОВ И ЯМ, ГРУНТ 1 ГРУППЫ |  |  |  |  | 4: 100 М3 ГРУНТА; 5: 867.22; 10: 867.22
(72.292 / 69.89) | [7 empty] | 4: 0.31635; 5: 274.35; 10: 274.35
19 |  | 4/1-5-40-10-10/30 | ПЕСОК ДЛЯ СТРОИТЕЛЬНЫХ РАБОТ ПРИРОДНЫЙ 2 КЛАССА |  |  |  |  | 4: М3; 8: 2.09; 10: 2.09
[8 empty] | 34.7989 |  |  |  | 72.73 |  | 72.73
20 |  | С310-20 | ПЕРЕВОЗКА ГРУЗОВ АВТОМОБИЛЯМИ-САМОСВАЛАМИ КЛАСС ГРУЗА I |  |  |  |  | 4: т; 9: 6.75; 10: 6.75
[8 empty] | 55.68 |  |  |  |  | 375.84 | 375.84
21 |  | Е1-27-1 | ЗАСЫПКА ТРАНШЕЙ И КОТЛОВАНОВ БУЛЬДОЗЕРАМИ МОЩНОСТЬЮ 59 (80) КВТ (Л. С) ПРИ ПЕРЕМЕЩЕНИИ ГРУНТА ДО 5 М, ГРУНТ 1 ГРУППЫ |  |  |  |  | 4: 1000 М3; 6: 306.59; 7: 86.72; 10: 306.59
(72.292 / 69.89) | [7 empty] | 4: 0.63271; 6: 193.98; 7: 54.87; 10: 193.98
22 |  | Е1-134-1 | УПЛОТНЕНИЕ ГРУНТА ПНЕВМАТИЧЕСКИМИ ТРАМБОВКАМИ, ГРУНТ 1-2 ГРУППЫ |  |  |  |  | 100 М3 УПЛОТНЕННОГО ГРУНТА | 114.19 | 320.7 | 119.36 |  |  | 434.89
(72.292 / 69.89) | [7 empty] | 6.3271 | 722.49 | 2029.09 | 755.2 |  |  | 2751.58
23 |  | П0* | УЧАСТОК ОТ №1 ПО ГП ДО КПП
24 |  | Е1-12-13 | РАЗРАБОТКА ГРУНТА В ОТВАЛ ЭКСКАВАТОРАМИ ДРАГЛАЙН ИЛИ ОБРАТНАЯ ЛОПАТА С КОВШОМ ВМЕСТИМОСТЬЮ 0,5 (0,5-0,63) М3, ГРУНТ 1 ГРУППЫ |  |  |  |  | 1000 М3 | 108.71 | 1299.28 | 332.46 |  |  | 1407.99
(72.292 / 69.89) | [7 empty] | 0.14983 | 16.29 | 194.68 | 49.81 |  |  | 210.97
К=1,2
25 |  | Е1-164-1 | ПОДЧИСТКА ДНА ТРАНШЕИ |  |  |  |  | 4: 100 М3 ГРУНТА; 5: 1387.73; 10: 1387.73
(72.292 / 69.89) | [7 empty] | 4: 0.07886; 5: 109.44; 10: 109.44
К=1,2
26 |  | Е1-166-1 | УСТРОЙСТВО ПЕСЧАНОЙ ПОДСЫПКИ ПОД ПИ-ТРУБЫ |  |  |  |  | 4: 100 М3 ГРУНТА; 5: 867.22; 10: 867.22
(72.292 / 69.89) | [7 empty] | 4: 0.111; 5: 96.26; 10: 96.26
27 |  | 4/1-5-40-10-10/30 | ПЕСОК ДЛЯ СТРОИТЕЛЬНЫХ РАБОТ ПРИРОДНЫЙ 2 КЛАССА |  |  |  |  | 4: М3; 8: 2.09; 10: 2.09
[8 empty] | 12.21 |  |  |  | 25.52 |  | 25.52
28 |  | С310-20 | ПЕРЕВОЗКА ГРУЗОВ АВТОМОБИЛЯМИ-САМОСВАЛАМИ КЛАСС ГРУЗА I |  |  |  |  | 4: т; 9: 6.75; 10: 6.75
[8 empty] | 19.536 |  |  |  |  | 131.87 | 131.87
29 |  | Е1-166-1 | ЗАСЫПКА ВРУЧНУЮ ТРАНШЕЙ, ПАЗУХ КОТЛОВАНОВ И ЯМ, ГРУНТ 1 ГРУППЫ |  |  |  |  | 4: 100 М3 ГРУНТА; 5: 867.22; 10: 867.22
(72.292 / 69.89) | [7 empty] | 4: 0.049652; 5: 43.06; 10: 43.06
30 |  | 4/1-5-40-10-10/30 | ПЕСОК ДЛЯ СТРОИТЕЛЬНЫХ РАБОТ ПРИРОДНЫЙ 2 КЛАССА |  |  |  |  | 4: М3; 8: 2.09; 10: 2.09
[8 empty] | 5.4617 |  |  |  | 11.41 |  | 11.41
31 |  | С310-20 | ПЕРЕВОЗКА ГРУЗОВ АВТОМОБИЛЯМИ-САМОСВАЛАМИ КЛАСС ГРУЗА I |  |  |  |  | 4: т; 9: 6.75; 10: 6.75
[8 empty] | 8.736 |  |  |  |  | 58.97 | 58.97
32 |  | Е1-27-1 | ЗАСЫПКА ТРАНШЕЙ И КОТЛОВАНОВ БУЛЬДОЗЕРАМИ МОЩНОСТЬЮ 59 (80) КВТ (Л. С) ПРИ ПЕРЕМЕЩЕНИИ ГРУНТА ДО 5 М, ГРУНТ 1 ГРУППЫ |  |  |  |  | 4: 1000 М3; 6: 306.59; 7: 86.72; 10: 306.59
(72.292 / 69.89) | [7 empty] | 4: 0.099304; 6: 30.45; 7: 8.61; 10: 30.45
33 |  | Е1-134-1 | УПЛОТНЕНИЕ ГРУНТА ПНЕВМАТИЧЕСКИМИ ТРАМБОВКАМИ, ГРУНТ 1-2 ГРУППЫ |  |  |  |  | 100 М3 УПЛОТНЕННОГО ГРУНТА | 114.19 | 320.7 | 119.36 |  |  | 434.89
(72.292 / 69.89) | [7 empty] | 0.99304 | 113.4 | 318.47 | 118.53 |  |  | 431.87
|  |  |  | ИТОГО прямые затраты по разделу |  |  |  |  | 3252.92 | 5159.05 | 1684.26 | 264.52 | 1366.91 | 10043.4
|  |  |  | ОХР и ОПР |  |  |  | 10: 3569.2
|  |  |  | Плановая прибыль |  |  |  | 10: 3450.6
|  |  |  | ИТОГО по разделу с ОХР ОПР и Плановой прибылью |  |  |  | 10: 17063.2
Ж6-30-40 СЕТИ ТЕПЛОСНАБЖЕНИЯ ТРУБОПРОВОДЫ. УЧАСТОК ОТ ТОЧКИ А ДО №1 ПО ГП = 97 М =
34 |  | Е24-131-5 | ПРОКЛАДКА ТРУБОПРОВОДОВ НАРУЖНЫХ СЕТЕЙ ТЕПЛОСНАБЖЕНИЯ ИЗ СТАЛЬНЫХ ПРЕДВАРИТЕЛЬНО ИЗОЛИРОВАННЫХ ТРУБ ДИАМЕТРОМ 76/140 ММ В ГРУНТАХ ЕСТЕСТВЕННОЙ ВЛАЖНОСТИ ПРИ ГЛУБИНЕ ТРАНШЕИ ДО 3 М |  |  |  |  | 1000 М | 2688.63 | 2375.83 | 522.67 | 174.15 | 12.27 | 5250.88
(72.292 / 69.89) | [7 empty] | 0.152 | 408.67 | 361.13 | 79.45 | 26.47 | 1.87 | 798.14
35 |  | 6/20-250-ПИ/76-3 | ПИ-ТРУБА 76Х3,0 |  |  |  |  | 4: М; 8: 34.93; 9: 1.43; 10: 36.36
[8 empty] | 152 |  |  |  | 5309.36 | 217.36 | 5526.72
36 |  | Е24-131-2 | ПРОКЛАДКА ТРУБОПРОВОДОВ НАРУЖНЫХ СЕТЕЙ ТЕПЛОСНАБЖЕНИЯ ИЗ СТАЛЬНЫХ ПРЕДВАРИТЕЛЬНО ИЗОЛИРОВАННЫХ ТРУБ ДИАМЕТРОМ 32/110 ММ В ГРУНТАХ ЕСТЕСТВЕННОЙ ВЛАЖНОСТИ ПРИ ГЛУБИНЕ ТРАНШЕИ ДО 3 М |  |  |  |  | 1000 М | 2375.84 | 161.94 | 5.1 | 75.11 | 5.29 | 2618.18
(72.292 / 69.89) | [7 empty] | 0.0029 | 6.89 | 0.47 | 0.01 | 0.22 | 0.02 | 7.6
37 |  | 6/20-250-ПИ-32/3-1300 | ПИ-ТРУБА (МЗИ) 32Х3,0 1300/250-ПЭ 90 |  |  |  |  | 4: шт.; 8: 45; 9: 1.84; 10: 46.84
[8 empty] | 1 |  |  |  | 45 | 1.84 | 46.84
38 |  | 6/20-250-ПИ-32/3-1600 | ПИ-ТРУБА (МЗИ) 32Х3,0 1600/250-ПЭ 90 |  |  |  |  | 4: шт.; 8: 55; 9: 2.25; 10: 57.25
[8 empty] | 1 |  |  |  | 55 | 2.25 | 57.25
39 |  | Ц8-190-1 | УКЛАДКА ЛЕНТЫ ЗАЩИТНО-СИГНАЛЬНОЙ |  |  |  |  | 100 М ЛЕНТЫ | 14.22 | 0.03 | 0.01 | 115.36 | 5.15 | 134.76
(65.527 / 40.54) | [7 empty] | 1.46 | 20.76 | 0.04 | 0.01 | 168.43 | 7.52 | 196.75
40 |  | П0* | ФАСОННЫЕ ЧАСТИ
41 |  | Е24-132-5 | УСТАНОВКА СТАЛЬНЫХ ПРЕДВАРИТЕЛЬНО ИЗОЛИРОВАННЫХ ФАСОННЫХ ЧАСТЕЙ, ПРИ ДИАМЕТРЕ ТРУБОПРОВОДА 76/140 ММ В ГРУНТАХ ЕСТЕСТВЕННОЙ ВЛАЖНОСТИ ПРИ ГЛУБИНЕ ТРАНШЕИ ДО 3 М |  |  |  |  | 100 ШТ. | 2136.38 | 652.15 | 5.22 | 356.13 | 25.07 | 3169.73
(72.292 / 69.89) | [7 empty] | 0.22 | 470 | 143.47 | 1.15 | 78.35 | 5.52 | 697.34
42 |  | 1/30-200-КЭ-76/3 | ПИ-КОНЦЕВОЙ ЭЛЕМЕНТ (ТВК) 76Х3,0 ПЭ 140 |  |  |  |  | 4: ШТ; 8: 178; 9: 7.28; 10: 185.28
[8 empty] | 2 |  |  |  | 356 | 14.56 | 370.56
43 |  | 1/30-200-ОТ-76/3-90 | ПИ-ОТВОД 90-76Х3,0 ПЭ 140 |  |  |  |  | 4: ШТ; 8: 150; 9: 6.14; 10: 156.14
[8 empty] | 14 |  |  |  | 2100 | 85.96 | 2185.96
44 |  | 1/30-200-ОТ-76/3-80 | ПИ-ОТВОД 80-76Х3,0 ПЭ 140 |  |  |  |  | 4: ШТ; 8: 152; 9: 6.22; 10: 158.22
[8 empty] | 2 |  |  |  | 304 | 12.44 | 316.44
45 |  | 1/30-200-ОТУ-76/3-80 | ПИ-ОТВОД УДЛИНЕННЫЙ (МЗИ ТВК) 90-76Х3,0 ПЭ 140 |  |  |  |  | 4: ШТ; 8: 168; 9: 6.87; 10: 174.87
[8 empty] | 2 |  |  |  | 336 | 13.74 | 349.74
46 |  | 1/30-200-ТРУ-76/3-32/3 | ПИ-ТРОЙНИК УГЛОВОЙ 76Х3,0-32Х3,0 + ОТВОД 45-32Х3,0 ПЭ 140/90 |  |  |  |  | 4: ШТ; 8: 310; 9: 12.68; 10: 322.68
[8 empty] | 2 |  |  |  | 620 | 25.36 | 645.36
47 |  | П0* | АРМАТУРА
48 |  | Е24-132-2 | УСТАНОВКА СТАЛЬНЫХ ПРЕДВАРИТЕЛЬНО ИЗОЛИРОВАННЫХ ФАСОННЫХ ЧАСТЕЙ, ПРИ ДИАМЕТРЕ ТРУБОПРОВОДА 32/110 ММ В ГРУНТАХ ЕСТЕСТВЕННОЙ ВЛАЖНОСТИ ПРИ ГЛУБИНЕ ТРАНШЕИ ДО 3 М |  |  |  |  | 100 ШТ. | 1310.55 | 309.52 | 2.85 | 145.09 | 10.21 | 1775.37
(72.292 / 69.89) | [7 empty] | 0.02 | 26.21 | 6.19 | 0.06 | 2.9 | 0.2 | 35.5
49 |  | 1/3-200-К-32/3 | ПИ-КРАН ШАРОВОЙ 32Х3,0 ПЭ 90 |  |  |  |  | 4: ШТ; 8: 667.81; 9: 27.31; 10: 695.12
[8 empty] | 2 |  |  |  | 1335.62 | 54.62 | 1390.24
50 |  | П0* | ОПОРЫ
51 |  | Е9-65-4 | МОНТАЖ ОПОР ПОД ТРУБОПРОВОДЫ, ОПОРНЫЕ ЧАСТИ, СЕДЛА, КРОНШТЕЙНЫ, ХОМУТЫ |  |  |  |  | Т | 282.19 | 91.31 | 16.53 | 91.93 | 6.26 | 471.69
(62.876 / 67.42) | [7 empty] | 0.048 | 13.55 | 4.38 | 0.79 | 4.41 | 0.3 | 22.64
52 |  | 2/20-40-35-ОП | ОПОРА СКОЛЬЗЯЩАЯ 140 |  |  |  |  | 4: ШТ; 8: 35.2; 9: 1.44; 10: 36.64
[8 empty] | 12 |  |  |  | 422.4 | 17.28 | 439.68
53 |  | П0* | ГИЛЬЗЫ
54 |  | Е7-20-3 | УСТАНОВКА ГИЛЬЗ |  |  |  |  | Т СТАЛЬНЫХ ЭЛЕМЕНТОВ | 463.83 | 106.73 | 20.32 | 420 | 29.57 | 1020.13
(72.292 / 69.89) | [7 empty] | 0.11302 | 52.42 | 12.06 | 2.3 | 47.47 | 3.34 | 115.29
55 |  | 6/20-140-135/110 | ТРУБЫ СТАЛЬНЫЕ БЕСШОВНЫЕ ГОРЯЧЕДЕФОРМИРОВАННЫЕ ИЗ СТАЛИ МАРОК 15, 20, 25, НАРУЖНЫМ ДИАМЕТРОМ 159 ММ, ТОЛЩИНОЙ СТЕНКИ 4,5ММ |  |  |  |  | 4: м; 8: 111.52; 9: 4.56; 10: 116.08
[8 empty] | 0.6 |  |  |  | 66.91 | 2.74 | 69.65
56 |  | 6/20-140-170/6-1 | ТРУБЫ СТАЛЬНЫЕ БЕСШОВНЫЕ ГОРЯЧЕДЕФОРМИРОВАННЫЕ ИЗ СТАЛИ МАРОК 15, 20, 25, НАРУЖНЫМ ДИАМЕТРОМ 273 ММ, ТОЛЩИНОЙ СТЕНКИ 6,0 ММ |  |  |  |  | 4: м; 8: 233.16; 9: 9.54; 10: 242.7
[8 empty] | 2.6 |  |  |  | 606.22 | 24.8 | 631.02
57 |  | П0* | ТЕПЛОИЗОЛЯЦИЯ СТЫКОВ
58 |  | Е24-133-6 | ТЕПЛОГИДРОИЗОЛЯЦИЯ СТЫКОВ СТАЛЬНЫХ ПРЕДВАРИТЕЛЬНО ИЗОЛИРОВАННЫХ ТРУБ С ПРИМЕНЕНИЕМ ТЕРМОУСАЖИВАЕМЫХ МУФТ, ПРИ ДИАМЕТРЕ ТРУБОПРОВОДОВ 90/160 ММ В ГРУНТАХ ЕСТЕСТВЕННОЙ ВЛАЖНОСТИ ПРИ ГЛУБИНЕ ТРАНШЕИ ДО 3 М |  |  |  |  | СТЫК | 79.79 | 1.85 |  | 11.64 | 0.85 | 94.13
(75.493 / 50.01) | [7 empty] | 4 | 319.16 | 7.4 |  | 46.56 | 3.4 | 376.52
59 |  | 6/40-80-10/90 | МУФТА ТЕРМОУСАЖИВАЕМАЯ Ф 90 ММ. КОМПЛЕКТ ЗАДЕЛКИ СТЫКА |  |  |  |  | 4: шт.; 8: 243; 9: 9.94; 10: 252.94
[8 empty] | 4 |  |  |  | 972 | 39.76 | 1011.76
60 |  | Е24-133-9 | ТЕПЛОГИДРОИЗОЛЯЦИЯ СТЫКОВ СТАЛЬНЫХ ПРЕДВАРИТЕЛЬНО ИЗОЛИРОВАННЫХ ТРУБ С ПРИМЕНЕНИЕМ ТЕРМОУСАЖИВАЕМЫХ МУФТ, ПРИ ДИАМЕТРЕ ТРУБОПРОВОДОВ 140/225 ММ В ГРУНТАХ ЕСТЕСТВЕННОЙ ВЛАЖНОСТИ ПРИ ГЛУБИНЕ ТРАНШЕИ ДО 3 М |  |  |  |  | СТЫК | 88.19 | 2.09 |  | 14.74 | 1.08 | 106.1
(75.493 / 50.01) | [7 empty] | 48 | 4233.12 | 100.32 |  | 707.52 | 51.84 | 5092.8
61 |  | 6/40-80-10/140 | МУФТА ТЕРМОУСАЖИВАЕМАЯ Ф 140 ММ. КОМПЛЕКТ ЗАДЕЛКИ СТЫКА |  |  |  |  | 4: шт.; 8: 250; 9: 10.23; 10: 260.23
[8 empty] | 48 |  |  |  | 12000 | 491.04 | 12491.04
62 |  | 6/40-8-10-6 | ТЕПЛОИЗОЛЯЦИОННЫЙ МАТЕРИАЛ STEINOPHON 290 ТИП В |  |  |  |  | 4: М; 8: 2.22; 9: 0.16; 10: 2.38
[8 empty] | 7.5 |  |  |  | 16.65 | 1.2 | 17.85
63 |  | Е26-44-1 | ИЗОЛЯЦИЯ ГОРЯЧИХ ПОВЕРХНОСТЕЙ ТРУБОПРОВОДОВ ОБЕРТОЧНЫМИ МИНЕРАЛОВАТНЫМИ ИЛИ СТЕКЛОВАТНЫМИ ИЗДЕЛИЯМИ |  |  |  |  | М3 | 161.07 | 2.35 | 1.43 | 154.39 | 7.43 | 325.24
(75.493 / 50.01) | [7 empty] | 0.2128 | 34.28 | 0.5 | 0.3 | 32.85 | 1.58 | 69.21
64 |  | 1/10-120/1 | МАТ КОМПЕНСАЦИОННЫЙ |  |  |  |  | 4: м2; 8: 15; 9: 1.06; 10: 16.06
[8 empty] | 5.32 |  |  |  | 79.8 | 5.64 | 85.44
65 |  | П0* | КОНТРОЛЬ СТЫКОВ
66 |  | Ц39-24-1 | УЛЬТРАЗВУКОВАЯ ДЕФЕКТОСКОПИЯ ОДНИМ ПРЕОБРАЗОВАТЕЛЕМ СВАРНЫХ СОЕДИНЕНИЙ ПЕРЛИТНОГО КЛАССА С ДВУХ СТОРОН, ПОПЕРЕЧНОЕ ПРОЗВУЧИВАНИЕ, ДИАМЕТР ТРУБОПРОВОДА ДО 36 ММ, ТОЛЩИНА СТЕНКИ ДО 8 ММ |  |  |  |  | СТЫК | 9.13 | 0.21 |  | 0.37 | 0.02 | 9.73
(42.284 / 37.3) | [7 empty] | 2 | 18.26 | 0.42 |  | 0.74 | 0.04 | 19.46
67 |  | 1/50-10-1/1-5 | РАДИОГРАФИЧЕСКАЯ ПЛЕНКА (150Х80) ДЛЯ ТРУБОПРОВОДА Ф 32/90 |  |  |  |  | 4: М2; 8: 12; 9: 0.84; 10: 12.84
[8 empty] | 0.07 |  |  |  | 0.84 | 0.06 | 0.9
68 |  | Ц39-24-4 | УЛЬТРАЗВУКОВАЯ ДЕФЕКТОСКОПИЯ ОДНИМ ПРЕОБРАЗОВАТЕЛЕМ СВАРНЫХ СОЕДИНЕНИЙ ПЕРЛИТНОГО КЛАССА С ДВУХ СТОРОН, ПОПЕРЕЧНОЕ ПРОЗВУЧИВАНИЕ, ДИАМЕТР ТРУБОПРОВОДА ДО 89 ММ, ТОЛЩИНА СТЕНКИ ДО 8 ММ |  |  |  |  | СТЫК | 14.71 | 0.34 |  | 0.61 | 0.04 | 15.7
(42.284 / 37.3) | [7 empty] | 14 | 205.94 | 4.76 |  | 8.54 | 0.56 | 219.8
69 |  | 1/50-10-1/1-4 | РАДИОГРАФИЧЕСКАЯ ПЛЕНКА (150Х80) ДЛЯ ТРУБОПРОВОДА Ф 76/140 |  |  |  |  | 4: М2; 8: 20; 9: 1.41; 10: 21.41
[8 empty] | 0.5 |  |  |  | 10 | 0.71 | 10.71
70 |  | Е16-10-4 | ПРОКЛАДКА ТРУБОПРОВОДОВ ОТОПЛЕНИЯ И ВОДОСНАБЖЕНИЯ ИЗ УКРУПНЕННЫХ УЗЛОВ, ИЗГОТОВЛЕННЫХ ИЗ СТАЛЬНЫХ ЭЛЕКТРОСВАРНЫХ ТРУБ ДИАМЕТРОМ 80 ММ |  |  |  |  | 100 М ТРУБОПРОВОДА | 822.13 | 90.36 | 17.01 | 4218.79 | 235.95 | 5367.23
(89.078 / 73.48) | [7 empty] | 0.095 | 78.1 | 8.58 | 1.62 | 400.79 | 22.42 | 509.89
71 |  | 6/20-140-70/5 | ТРУБЫ СТАЛЬНЫЕ БЕСШОВНЫЕ ГОРЯЧЕДЕФОРМИРОВАННЫЕ ИЗ СТАЛИ МАРОК 15, 20, 25, НАРУЖНЫМ ДИАМЕТРОМ 76 ММ, ТОЛЩИНОЙ СТЕНКИ 3,0 ММ | bar: 4
9.5
72 |  | 6/30-ОТ-90 | ОТВОД 90-2-76-3,0 |  |  |  |  | 4: ШТ; 8: 10.05; 9: 0.41; 10: 10.46
[8 empty] | 5 |  |  |  | 50.25 | 2.05 | 52.3
73 |  | 6/30-ОТ-45 | ОТВОД 45-2-76-3,0 | bar: 4
2
74 |  | 6/30-ПР-219/76 | ПЕРЕХОД К-219Х6,0-76Х3,5 | bar: 4
2
75 |  | Е34-101-1 | УСТРОЙСТВО ТРУБОПРОВОДОВ ИЗ ХРИЗОТИЛЦЕМЕНТНЫХ ТРУБ С СОЕДИНЕНИЕМ МАНЖЕТАМИ СТАЛЬНЫМИ, ДО 2-Х ОТВЕРСТИЙ |  |  |  |  | КАНАЛ-КМ | 1593.96 |  |  | 4702.53 | 198.66 | 6495.15
(72.292 / 69.89) | [7 empty] | 0.002 | 3.19 |  |  | 9.41 | 0.4 | 13
76 |  | Е22-38-6 | ВРЕЗКА В СУЩЕСТВУЮЩИЕ СЕТИ ИЗ СТАЛЬНЫХ ТРУБ СТАЛЬНЫХ ШТУЦЕРОВ (ПАТРУБКОВ) ДИАМЕТРОМ 250 ММ |  |  |  |  | ВРЕЗКА | 62.76 | 32.49 | 5.34 | 14.79 | 1.04 | 111.08
(72.292 / 69.89) | [7 empty] | 2 | 125.52 | 64.98 | 10.68 | 29.58 | 2.08 | 222.16
|  |  |  | ИТОГО прямые затраты по разделу |  |  |  |  | 6016.07 | 714.7 | 96.37 | 26250.29 | 1114.5 | 34095.56
|  |  |  | ОХР и ОПР |  |  |  | 10: 4508.98
|  |  |  | Плановая прибыль |  |  |  | 10: 3283.46
|  |  |  | ИТОГО по разделу с ОХР ОПР и Плановой прибылью |  |  |  | 10: 41888
Ж6-30-40 СЕТИ ТЕПЛОСНАБЖЕНИЯ ТРУБОПРОВОДЫ. УЧАСТОК ОТ №1 ПО ГП ДО СУЩ. БЫТОВОГО КОРПУСА = 184 М =
77 |  | Е24-131-5 | ПРОКЛАДКА ТРУБОПРОВОДОВ НАРУЖНЫХ СЕТЕЙ ТЕПЛОСНАБЖЕНИЯ ИЗ СТАЛЬНЫХ ПРЕДВАРИТЕЛЬНО ИЗОЛИРОВАННЫХ ТРУБ ДИАМЕТРОМ 76/140 ММ В ГРУНТАХ ЕСТЕСТВЕННОЙ ВЛАЖНОСТИ ПРИ ГЛУБИНЕ ТРАНШЕИ ДО 3 М |  |  |  |  | 1000 М | 2688.63 | 2375.83 | 522.67 | 174.15 | 12.27 | 5250.88
(72.292 / 69.89) | [7 empty] | 0.309 | 830.79 | 734.13 | 161.51 | 53.81 | 3.79 | 1622.52
78 |  | 6/20-250-ПИ/76-3 | ПИ-ТРУБА 76Х3,0 |  |  |  |  | 4: М; 8: 34.93; 9: 1.43; 10: 36.36
[8 empty] | 309 |  |  |  | 10793.37 | 441.87 | 11235.24
79 |  | Е24-131-2 | ПРОКЛАДКА ТРУБОПРОВОДОВ НАРУЖНЫХ СЕТЕЙ ТЕПЛОСНАБЖЕНИЯ ИЗ СТАЛЬНЫХ ПРЕДВАРИТЕЛЬНО ИЗОЛИРОВАННЫХ ТРУБ ДИАМЕТРОМ 32/110 ММ В ГРУНТАХ ЕСТЕСТВЕННОЙ ВЛАЖНОСТИ ПРИ ГЛУБИНЕ ТРАНШЕИ ДО 3 М |  |  |  |  | 1000 М | 2375.84 | 161.94 | 5.1 | 75.11 | 5.29 | 2618.18
(72.292 / 69.89) | [7 empty] | 0.0058 | 13.78 | 0.94 | 0.03 | 0.44 | 0.03 | 15.19
80 |  | 6/20-250-ПИ-32/3-1300 | ПИ-ТРУБА (МЗИ) 32Х3,0 1300/250-ПЭ 90 |  |  |  |  | 4: шт.; 8: 45; 9: 1.84; 10: 46.84
[8 empty] | 2 |  |  |  | 90 | 3.68 | 93.68
81 |  | 6/20-250-ПИ-76/3-1600 | ПИ-ТРУБА (МЗИ) 76Х3,0 1600/250-ПЭ 90 |  |  |  |  | 4: шт.; 8: 65; 9: 2.66; 10: 67.66
[8 empty] | 2 |  |  |  | 130 | 5.32 | 135.32
82 |  | П0* | ФАСОННЫЕ ЧАСТИ
83 |  | Е24-132-5 | УСТАНОВКА СТАЛЬНЫХ ПРЕДВАРИТЕЛЬНО ИЗОЛИРОВАННЫХ ФАСОННЫХ ЧАСТЕЙ, ПРИ ДИАМЕТРЕ ТРУБОПРОВОДА 76/140 ММ В ГРУНТАХ ЕСТЕСТВЕННОЙ ВЛАЖНОСТИ ПРИ ГЛУБИНЕ ТРАНШЕИ ДО 3 М |  |  |  |  | 100 ШТ. | 2136.38 | 652.15 | 5.22 | 356.13 | 25.07 | 3169.73
(72.292 / 69.89) | [7 empty] | 0.32 | 683.64 | 208.69 | 1.67 | 113.96 | 8.02 | 1014.31
84 |  | 1/30-200-КЭ-76/3 | ПИ-КОНЦЕВОЙ ЭЛЕМЕНТ (ТВК) 76Х3,0 ПЭ 140 |  |  |  |  | 4: ШТ; 8: 178; 9: 7.28; 10: 185.28
[8 empty] | 2 |  |  |  | 356 | 14.56 | 370.56
85 |  | 1/30-200-ОТ-76/3-90 | ПИ-ОТВОД 90-76Х3,0 ПЭ 140 |  |  |  |  | 4: ШТ; 8: 150; 9: 6.14; 10: 156.14
[8 empty] | 20 |  |  |  | 3000 | 122.8 | 3122.8
86 |  | 1/30-200-ТРУ-76/3-32/3 | ПИ-ТРОЙНИК УГЛОВОЙ 76Х3,0-32Х3,0 + ОТВОД 45-32Х3,0 ПЭ 140/90 |  |  |  |  | 4: ШТ; 8: 310; 9: 12.68; 10: 322.68
[8 empty] | 2 |  |  |  | 620 | 25.36 | 645.36
87 |  | 1/30-200-ОП-76 | ПИ-НЕПОДВИЖНАЯ ОПОРА 95-76-2000-ПЭ 140 |  |  |  |  | 4: ШТ; 8: 850; 9: 34.77; 10: 884.77
[8 empty] | 8 |  |  |  | 6800 | 278.16 | 7078.16
88 |  | П0* | АРМАТУРА
89 |  | Е24-132-2 | УСТАНОВКА СТАЛЬНЫХ ПРЕДВАРИТЕЛЬНО ИЗОЛИРОВАННЫХ ФАСОННЫХ ЧАСТЕЙ, ПРИ ДИАМЕТРЕ ТРУБОПРОВОДА 32/110 ММ В ГРУНТАХ ЕСТЕСТВЕННОЙ ВЛАЖНОСТИ ПРИ ГЛУБИНЕ ТРАНШЕИ ДО 3 М |  |  |  |  | 100 ШТ. | 1310.55 | 309.52 | 2.85 | 145.09 | 10.21 | 1775.37
(72.292 / 69.89) | [7 empty] | 0.02 | 26.21 | 6.19 | 0.06 | 2.9 | 0.2 | 35.5
90 |  | 1/3-200-К-32/3 | ПИ-КРАН ШАРОВОЙ 32Х3,0 ПЭ 90 |  |  |  |  | 4: ШТ; 8: 667.81; 9: 27.31; 10: 695.12
[8 empty] | 2 |  |  |  | 1335.62 | 54.62 | 1390.24
91 |  | П0* | ОПОРЫ
92 |  | Е9-65-4 | МОНТАЖ ОПОР ПОД ТРУБОПРОВОДЫ, ОПОРНЫЕ ЧАСТИ, СЕДЛА, КРОНШТЕЙНЫ, ХОМУТЫ |  |  |  |  | Т | 282.19 | 91.31 | 16.53 | 91.93 | 6.26 | 471.69
(62.876 / 67.42) | [7 empty] | 0.424 | 119.65 | 38.72 | 7.01 | 38.98 | 2.65 | 200
93 |  | 2/20-40-35-ОП | ОПОРА СКОЛЬЗЯЩАЯ 140 |  |  |  |  | 4: ШТ; 8: 35.2; 9: 1.44; 10: 36.64
[8 empty] | 106 |  |  |  | 3731.2 | 152.64 | 3883.84
94 |  | П0* | ГИЛЬЗЫ
95 |  | Е7-20-3 | УСТАНОВКА ГИЛЬЗ |  |  |  |  | Т СТАЛЬНЫХ ЭЛЕМЕНТОВ | 463.83 | 106.73 | 20.32 | 420 | 29.57 | 1020.13
(72.292 / 69.89) | [7 empty] | 0.052188 | 24.21 | 5.57 | 1.06 | 21.92 | 1.54 | 53.24
96 |  | 6/20-140-135/110 | ТРУБЫ СТАЛЬНЫЕ БЕСШОВНЫЕ ГОРЯЧЕДЕФОРМИРОВАННЫЕ ИЗ СТАЛИ МАРОК 15, 20, 25, НАРУЖНЫМ ДИАМЕТРОМ 159 ММ, ТОЛЩИНОЙ СТЕНКИ 4,5ММ |  |  |  |  | 4: м; 8: 111.52; 9: 4.56; 10: 116.08
[8 empty] | 1.2 |  |  |  | 133.82 | 5.47 | 139.29
97 |  | 6/20-140-170/6-1 | ТРУБЫ СТАЛЬНЫЕ БЕСШОВНЫЕ ГОРЯЧЕДЕФОРМИРОВАННЫЕ ИЗ СТАЛИ МАРОК 15, 20, 25, НАРУЖНЫМ ДИАМЕТРОМ 273 ММ, ТОЛЩИНОЙ СТЕНКИ 6,0 ММ |  |  |  |  | 4: м; 8: 233.16; 9: 9.54; 10: 242.7
[8 empty] | 0.8 |  |  |  | 186.53 | 7.63 | 194.16
98 |  | П0* | ТЕПЛОИЗОЛЯЦИЯ СТЫКОВ
99 |  | Е24-133-6 | ТЕПЛОГИДРОИЗОЛЯЦИЯ СТЫКОВ СТАЛЬНЫХ ПРЕДВАРИТЕЛЬНО ИЗОЛИРОВАННЫХ ТРУБ С ПРИМЕНЕНИЕМ ТЕРМОУСАЖИВАЕМЫХ МУФТ, ПРИ ДИАМЕТРЕ ТРУБОПРОВОДОВ 90/160 ММ В ГРУНТАХ ЕСТЕСТВЕННОЙ ВЛАЖНОСТИ ПРИ ГЛУБИНЕ ТРАНШЕИ ДО 3 М |  |  |  |  | СТЫК | 79.79 | 1.85 |  | 11.64 | 0.85 | 94.13
(75.493 / 50.01) | [7 empty] | 4 | 319.16 | 7.4 |  | 46.56 | 3.4 | 376.52
100 |  | 6/40-80-10/90 | МУФТА ТЕРМОУСАЖИВАЕМАЯ Ф 90 ММ. КОМПЛЕКТ ЗАДЕЛКИ СТЫКА |  |  |  |  | 4: шт.; 8: 243; 9: 9.94; 10: 252.94
[8 empty] | 4 |  |  |  | 972 | 39.76 | 1011.76
101 |  | Е24-133-9 | ТЕПЛОГИДРОИЗОЛЯЦИЯ СТЫКОВ СТАЛЬНЫХ ПРЕДВАРИТЕЛЬНО ИЗОЛИРОВАННЫХ ТРУБ С ПРИМЕНЕНИЕМ ТЕРМОУСАЖИВАЕМЫХ МУФТ, ПРИ ДИАМЕТРЕ ТРУБОПРОВОДОВ 140/225 ММ В ГРУНТАХ ЕСТЕСТВЕННОЙ ВЛАЖНОСТИ ПРИ ГЛУБИНЕ ТРАНШЕИ ДО 3 М |  |  |  |  | СТЫК | 88.19 | 2.09 |  | 14.74 | 1.08 | 106.1
(75.493 / 50.01) | [7 empty] | 78 | 6878.82 | 163.02 |  | 1149.72 | 84.24 | 8275.8
102 |  | 6/40-80-10/140 | МУФТА ТЕРМОУСАЖИВАЕМАЯ Ф 140 ММ. КОМПЛЕКТ ЗАДЕЛКИ СТЫКА |  |  |  |  | 4: шт.; 8: 250; 9: 10.23; 10: 260.23
[8 empty] | 78 |  |  |  | 19500 | 797.94 | 20297.94
103 |  | П0* | КОНТРОЛЬ СТЫКОВ
104 |  | Ц39-24-1 | УЛЬТРАЗВУКОВАЯ ДЕФЕКТОСКОПИЯ ОДНИМ ПРЕОБРАЗОВАТЕЛЕМ СВАРНЫХ СОЕДИНЕНИЙ ПЕРЛИТНОГО КЛАССА С ДВУХ СТОРОН, ПОПЕРЕЧНОЕ ПРОЗВУЧИВАНИЕ, ДИАМЕТР ТРУБОПРОВОДА ДО 36 ММ, ТОЛЩИНА СТЕНКИ ДО 8 ММ |  |  |  |  | СТЫК | 9.13 | 0.21 |  | 0.37 | 0.02 | 9.73
(42.284 / 37.3) | [7 empty] | 2 | 18.26 | 0.42 |  | 0.74 | 0.04 | 19.46
105 |  | 1/50-10-1/1-5 | РАДИОГРАФИЧЕСКАЯ ПЛЕНКА (150Х80) ДЛЯ ТРУБОПРОВОДА Ф 32/90 |  |  |  |  | 4: М2; 8: 12; 9: 0.84; 10: 12.84
[8 empty] | 0.07 |  |  |  | 0.84 | 0.06 | 0.9
106 |  | Ц39-24-4 | УЛЬТРАЗВУКОВАЯ ДЕФЕКТОСКОПИЯ ОДНИМ ПРЕОБРАЗОВАТЕЛЕМ СВАРНЫХ СОЕДИНЕНИЙ ПЕРЛИТНОГО КЛАССА С ДВУХ СТОРОН, ПОПЕРЕЧНОЕ ПРОЗВУЧИВАНИЕ, ДИАМЕТР ТРУБОПРОВОДА ДО 89 ММ, ТОЛЩИНА СТЕНКИ ДО 8 ММ |  |  |  |  | СТЫК | 14.71 | 0.34 |  | 0.61 | 0.04 | 15.7
(42.284 / 37.3) | [7 empty] | 78 | 1147.38 | 26.52 |  | 47.58 | 3.12 | 1224.6
107 |  | 1/50-10-1/1-4 | РАДИОГРАФИЧЕСКАЯ ПЛЕНКА (150Х80) ДЛЯ ТРУБОПРОВОДА Ф 76/140 |  |  |  |  | 4: М2; 8: 20; 9: 1.41; 10: 21.41
[8 empty] | 2.81 |  |  |  | 56.2 | 3.96 | 60.16
108 |  | Е16-10-4 | ПРОКЛАДКА ТРУБОПРОВОДОВ ОТОПЛЕНИЯ И ВОДОСНАБЖЕНИЯ ИЗ УКРУПНЕННЫХ УЗЛОВ, ИЗГОТОВЛЕННЫХ ИЗ СТАЛЬНЫХ ЭЛЕКТРОСВАРНЫХ ТРУБ ДИАМЕТРОМ 80 ММ |  |  |  |  | 100 М ТРУБОПРОВОДА | 822.13 | 90.36 | 17.01 | 4218.79 | 235.95 | 5367.23
(89.078 / 73.48) | [7 empty] | 0.26 | 213.75 | 23.49 | 4.42 | 1096.89 | 61.35 | 1395.48
109 |  | 6/20-140-70/5 | ТРУБЫ СТАЛЬНЫЕ БЕСШОВНЫЕ ГОРЯЧЕДЕФОРМИРОВАННЫЕ ИЗ СТАЛИ МАРОК 15, 20, 25, НАРУЖНЫМ ДИАМЕТРОМ 76 ММ, ТОЛЩИНОЙ СТЕНКИ 3,0 ММ | bar: 4
26
110 |  | 6/30-ОТ-90 | ОТВОД 90-2-76-3,0 |  |  |  |  | 4: ШТ; 8: 10.05; 9: 0.41; 10: 10.46
[8 empty] | 7 |  |  |  | 70.35 | 2.87 | 73.22
111 |  | 6/30-ОТ-45 | ОТВОД 45-2-76-3,0 | bar: 4
2
|  |  |  | ИТОГО прямые затраты по разделу |  |  |  |  | 10275.65 | 1215.09 | 175.76 | 50349.43 | 2125.08 | 63965.25
|  |  |  | ОХР и ОПР |  |  |  | 10: 7460.84
|  |  |  | Плановая прибыль |  |  |  | 10: 5498.34
|  |  |  | ИТОГО по разделу с ОХР ОПР и Плановой прибылью |  |  |  | 10: 76924.43
Ж6-30-40 СЕТИ ТЕПЛОСНАБЖЕНИЯ ТРУБОПРОВОДЫ. УЧАСТОК ОТ №1 ПО ГП ДО КПП = 55,5 М =
112 |  | Е24-131-3 | ПРОКЛАДКА ТРУБОПРОВОДОВ НАРУЖНЫХ СЕТЕЙ ТЕПЛОСНАБЖЕНИЯ ИЗ СТАЛЬНЫХ ПРЕДВАРИТЕЛЬНО ИЗОЛИРОВАННЫХ ТРУБ ДИАМЕТРОМ 40/110 ММ В ГРУНТАХ ЕСТЕСТВЕННОЙ ВЛАЖНОСТИ ПРИ ГЛУБИНЕ ТРАНШЕИ ДО 3 М |  |  |  |  | 1000 М | 2482.34 | 205.78 | 5.69 | 90.33 | 6.36 | 2784.81
(72.292 / 69.89) | [7 empty] | 0.0715 | 177.49 | 14.71 | 0.41 | 6.46 | 0.45 | 199.11
113 |  | 6/20-250-ПИ/76-3 | ПИ-ТРУБА 76Х3,0 |  |  |  |  | 4: М; 8: 34.93; 9: 1.43; 10: 36.36
[8 empty] | 71.5 |  |  |  | 2497.5 | 102.25 | 2599.75
114 |  | Е24-131-2 | ПРОКЛАДКА ТРУБОПРОВОДОВ НАРУЖНЫХ СЕТЕЙ ТЕПЛОСНАБЖЕНИЯ ИЗ СТАЛЬНЫХ ПРЕДВАРИТЕЛЬНО ИЗОЛИРОВАННЫХ ТРУБ ДИАМЕТРОМ 32/110 ММ В ГРУНТАХ ЕСТЕСТВЕННОЙ ВЛАЖНОСТИ ПРИ ГЛУБИНЕ ТРАНШЕИ ДО 3 М |  |  |  |  | 1000 М | 2375.84 | 161.94 | 5.1 | 75.11 | 5.29 | 2618.18
(72.292 / 69.89) | [7 empty] | 0.0029 | 6.89 | 0.47 | 0.01 | 0.22 | 0.02 | 7.6
115 |  | 6/20-250-ПИ-32/3-1300 | ПИ-ТРУБА (МЗИ) 32Х3,0 1300/250-ПЭ 90 |  |  |  |  | 4: шт.; 8: 45; 9: 1.84; 10: 46.84
[8 empty] | 1 |  |  |  | 45 | 1.84 | 46.84
116 |  | 6/20-250-ПИ-32/3-1600 | ПИ-ТРУБА (МЗИ) 32Х3,0 1600/250-ПЭ 90 |  |  |  |  | 4: шт.; 8: 55; 9: 2.25; 10: 57.25
[8 empty] | 1 |  |  |  | 55 | 2.25 | 57.25
117 |  | Ц8-190-1 | УКЛАДКА ЛЕНТЫ ЗАЩИТНО-СИГНАЛЬНОЙ |  |  |  |  | 100 М ЛЕНТЫ | 14.22 | 0.03 | 0.01 | 115.36 | 5.15 | 134.76
(65.527 / 40.54) | [7 empty] | 0.33 | 4.69 | 0.01 |  | 38.07 | 1.7 | 44.47
118 |  | П0* | ФАСОННЫЕ ЧАСТИ
119 |  | Е24-132-5 | УСТАНОВКА СТАЛЬНЫХ ПРЕДВАРИТЕЛЬНО ИЗОЛИРОВАННЫХ ФАСОННЫХ ЧАСТЕЙ, ПРИ ДИАМЕТРЕ ТРУБОПРОВОДА 76/140 ММ В ГРУНТАХ ЕСТЕСТВЕННОЙ ВЛАЖНОСТИ ПРИ ГЛУБИНЕ ТРАНШЕИ ДО 3 М |  |  |  |  | 100 ШТ. | 2136.38 | 652.15 | 5.22 | 356.13 | 25.07 | 3169.73
(72.292 / 69.89) | [7 empty] | 0.18 | 384.55 | 117.39 | 0.94 | 64.1 | 4.51 | 570.55
120 |  | 1/30-200-КЭ-38/3 | ПИ-КОНЦЕВОЙ ЭЛЕМЕНТ (ТВК) 38Х3,0 ПЭ 110 |  |  |  |  | 4: ШТ; 8: 98; 9: 4.01; 10: 102.01
[8 empty] | 4 |  |  |  | 392 | 16.04 | 408.04
121 |  | 1/30-200-ОТ-38/3-90 | ПИ-ОТВОД 90-38Х3,0 ПЭ 110 |  |  |  |  | 4: ШТ; 8: 105; 9: 4.29; 10: 109.29
[8 empty] | 6 |  |  |  | 630 | 25.74 | 655.74
122 |  | 1/30-200-ОТ-38/3-80 | ПИ-ОТВОД 55-38Х3,0 ПЭ 110 |  |  |  |  | 4: ШТ; 8: 115; 9: 4.7; 10: 119.7
[8 empty] | 2 |  |  |  | 230 | 9.4 | 239.4
123 |  | 1/30-200-ОТ-38/3-35 | ПИ-ОТВОД 35-38Х3,0 ПЭ 110 |  |  |  |  | 4: ШТ; 8: 123; 9: 5.03; 10: 128.03
[8 empty] | 2 |  |  |  | 246 | 10.06 | 256.06
124 |  | 1/30-200-ОП-38 | ПИ-НЕПОДВИЖНАЯ ОПОРА 42-38-2000-ПЭ 110 |  |  |  |  | 4: ШТ; 8: 685.7; 9: 28.05; 10: 713.75
[8 empty] | 2 |  |  |  | 1371.4 | 56.1 | 1427.5
125 |  | 1/30-200-ТРУ-38/3-32/3 | ПИ-ТРОЙНИК УГЛОВОЙ 38Х3,0-32Х3,0 + ОТВОД 45-32Х3,0 ПЭ 140/90 |  |  |  |  | 4: ШТ; 8: 287; 9: 11.74; 10: 298.74
[8 empty] | 2 |  |  |  | 574 | 23.48 | 597.48
126 |  | П0* | АРМАТУРА
127 |  | Е24-132-2 | УСТАНОВКА СТАЛЬНЫХ ПРЕДВАРИТЕЛЬНО ИЗОЛИРОВАННЫХ ФАСОННЫХ ЧАСТЕЙ, ПРИ ДИАМЕТРЕ ТРУБОПРОВОДА 32/110 ММ В ГРУНТАХ ЕСТЕСТВЕННОЙ ВЛАЖНОСТИ ПРИ ГЛУБИНЕ ТРАНШЕИ ДО 3 М |  |  |  |  | 100 ШТ. | 1310.55 | 309.52 | 2.85 | 145.09 | 10.21 | 1775.37
(72.292 / 69.89) | [7 empty] | 0.02 | 26.21 | 6.19 | 0.06 | 2.9 | 0.2 | 35.5
128 |  | 1/3-200-К-32/3 | ПИ-КРАН ШАРОВОЙ 32Х3,0 ПЭ 90 |  |  |  |  | 4: ШТ; 8: 667.81; 9: 27.31; 10: 695.12
[8 empty] | 2 |  |  |  | 1335.62 | 54.62 | 1390.24
129 |  | П0* | ОПОРЫ
130 |  | Е9-65-4 | МОНТАЖ ОПОР ПОД ТРУБОПРОВОДЫ, ОПОРНЫЕ ЧАСТИ, СЕДЛА, КРОНШТЕЙНЫ, ХОМУТЫ |  |  |  |  | Т | 282.19 | 91.31 | 16.53 | 91.93 | 6.26 | 471.69
(62.876 / 67.42) | [7 empty] | 0.12 | 33.86 | 10.96 | 1.98 | 11.03 | 0.75 | 56.6
131 |  | 2/20-40-35-ОП1 | ОПОРА СКОЛЬЗЯЩАЯ 110 |  |  |  |  | 4: ШТ; 8: 29.8; 9: 1.22; 10: 31.02
[8 empty] | 30 |  |  |  | 894 | 36.6 | 930.6
132 |  | П0* | ГИЛЬЗЫ
133 |  | Е7-20-3 | УСТАНОВКА ГИЛЬЗ |  |  |  |  | Т СТАЛЬНЫХ ЭЛЕМЕНТОВ | 463.83 | 106.73 | 20.32 | 420 | 29.57 | 1020.13
(72.292 / 69.89) | [7 empty] | 0.097212 | 45.09 | 10.38 | 1.98 | 40.83 | 2.87 | 99.17
134 |  | 6/20-140-135/110 | ТРУБЫ СТАЛЬНЫЕ БЕСШОВНЫЕ ГОРЯЧЕДЕФОРМИРОВАННЫЕ ИЗ СТАЛИ МАРОК 15, 20, 25, НАРУЖНЫМ ДИАМЕТРОМ 159 ММ, ТОЛЩИНОЙ СТЕНКИ 4,5ММ |  |  |  |  | 4: м; 8: 111.52; 9: 4.56; 10: 116.08
[8 empty] | 0.6 |  |  |  | 66.91 | 2.74 | 69.65
135 |  | 6/20-140-170/6-1 | ТРУБЫ СТАЛЬНЫЕ БЕСШОВНЫЕ ГОРЯЧЕДЕФОРМИРОВАННЫЕ ИЗ СТАЛИ МАРОК 15, 20, 25, НАРУЖНЫМ ДИАМЕТРОМ 273 ММ, ТОЛЩИНОЙ СТЕНКИ 6,0 ММ |  |  |  |  | 4: м; 8: 233.16; 9: 9.54; 10: 242.7
[8 empty] | 2.2 |  |  |  | 512.95 | 20.99 | 533.94
136 |  | П0* | ТЕПЛОИЗОЛЯЦИЯ СТЫКОВ
137 |  | Е24-133-6 | ТЕПЛОГИДРОИЗОЛЯЦИЯ СТЫКОВ СТАЛЬНЫХ ПРЕДВАРИТЕЛЬНО ИЗОЛИРОВАННЫХ ТРУБ С ПРИМЕНЕНИЕМ ТЕРМОУСАЖИВАЕМЫХ МУФТ, ПРИ ДИАМЕТРЕ ТРУБОПРОВОДОВ 90/160 ММ В ГРУНТАХ ЕСТЕСТВЕННОЙ ВЛАЖНОСТИ ПРИ ГЛУБИНЕ ТРАНШЕИ ДО 3 М |  |  |  |  | СТЫК | 79.79 | 1.85 |  | 11.64 | 0.85 | 94.13
(75.493 / 50.01) | [7 empty] | 4 | 319.16 | 7.4 |  | 46.56 | 3.4 | 376.52
138 |  | 6/40-80-10/90 | МУФТА ТЕРМОУСАЖИВАЕМАЯ Ф 90 ММ. КОМПЛЕКТ ЗАДЕЛКИ СТЫКА |  |  |  |  | 4: шт.; 8: 243; 9: 9.94; 10: 252.94
[8 empty] | 4 |  |  |  | 972 | 39.76 | 1011.76
139 |  | Е24-133-7 | ТЕПЛОГИДРОИЗОЛЯЦИЯ СТЫКОВ СТАЛЬНЫХ ПРЕДВАРИТЕЛЬНО ИЗОЛИРОВАННЫХ ТРУБ С ПРИМЕНЕНИЕМ ТЕРМОУСАЖИВАЕМЫХ МУФТ, ПРИ ДИАМЕТРЕ ТРУБОПРОВОДОВ 108/200 ММ В ГРУНТАХ ЕСТЕСТВЕННОЙ ВЛАЖНОСТИ ПРИ ГЛУБИНЕ ТРАНШЕИ ДО 3 М |  |  |  |  | СТЫК | 81.89 | 1.96 |  | 11.99 | 0.88 | 96.72
(75.493 / 50.01) | [7 empty] | 36 | 2948.04 | 70.56 |  | 431.64 | 31.68 | 3481.92
140 |  | 6/40-80-10/110 | МУФТА ТЕРМОУСАЖИВАЕМАЯ Ф 110 ММ. КОМПЛЕКТ ЗАДЕЛКИ СТЫКА |  |  |  |  | 4: шт.; 8: 247; 9: 10.1; 10: 257.1
[8 empty] | 36 |  |  |  | 8892 | 363.6 | 9255.6
141 |  | Е26-44-1 | ИЗОЛЯЦИЯ ГОРЯЧИХ ПОВЕРХНОСТЕЙ ТРУБОПРОВОДОВ ОБЕРТОЧНЫМИ МИНЕРАЛОВАТНЫМИ ИЛИ СТЕКЛОВАТНЫМИ ИЗДЕЛИЯМИ |  |  |  |  | М3 | 161.07 | 2.35 | 1.43 | 154.39 | 7.43 | 325.24
(75.493 / 50.01) | [7 empty] | 0.0304 | 4.9 | 0.07 | 0.04 | 4.69 | 0.23 | 9.89
142 |  | 1/10-120/1 | МАТ КОМПЕНСАЦИОННЫЙ |  |  |  |  | 4: м2; 8: 15; 9: 1.06; 10: 16.06
[8 empty] | 0.76 |  |  |  | 11.4 | 0.81 | 12.21
143 |  | П0* | КОНТРОЛЬ СТЫКОВ
144 |  | Ц39-24-1 | УЛЬТРАЗВУКОВАЯ ДЕФЕКТОСКОПИЯ ОДНИМ ПРЕОБРАЗОВАТЕЛЕМ СВАРНЫХ СОЕДИНЕНИЙ ПЕРЛИТНОГО КЛАССА С ДВУХ СТОРОН, ПОПЕРЕЧНОЕ ПРОЗВУЧИВАНИЕ, ДИАМЕТР ТРУБОПРОВОДА ДО 36 ММ, ТОЛЩИНА СТЕНКИ ДО 8 ММ |  |  |  |  | СТЫК | 9.13 | 0.21 |  | 0.37 | 0.02 | 9.73
(42.284 / 37.3) | [7 empty] | 2 | 18.26 | 0.42 |  | 0.74 | 0.04 | 19.46
145 |  | 1/50-10-1/1-5 | РАДИОГРАФИЧЕСКАЯ ПЛЕНКА (150Х80) ДЛЯ ТРУБОПРОВОДА Ф 32/90 |  |  |  |  | 4: М2; 8: 12; 9: 0.84; 10: 12.84
[8 empty] | 0.07 |  |  |  | 0.84 | 0.06 | 0.9
146 |  | Ц39-24-2 | УЛЬТРАЗВУКОВАЯ ДЕФЕКТОСКОПИЯ ОДНИМ ПРЕОБРАЗОВАТЕЛЕМ СВАРНЫХ СОЕДИНЕНИЙ ПЕРЛИТНОГО КЛАССА С ДВУХ СТОРОН, ПОПЕРЕЧНОЕ ПРОЗВУЧИВАНИЕ, ДИАМЕТР ТРУБОПРОВОДА ДО 65 ММ, ТОЛЩИНА СТЕНКИ ДО 8 ММ |  |  |  |  | СТЫК | 12.33 | 0.29 |  | 0.5 | 0.03 | 13.15
(42.284 / 37.3) | [7 empty] | 22 | 271.26 | 6.38 |  | 11 | 0.66 | 289.3
147 |  | 1/50-10-1/1-4-1 | РАДИОГРАФИЧЕСКАЯ ПЛЕНКА (150Х80) ДЛЯ ТРУБОПРОВОДА Ф 38/110 |  |  |  |  | 4: М2; 8: 15; 9: 1.06; 10: 16.06
[8 empty] | 0.79 |  |  |  | 11.85 | 0.84 | 12.69
148 |  | Е16-10-4 | ПРОКЛАДКА ТРУБОПРОВОДОВ ОТОПЛЕНИЯ И ВОДОСНАБЖЕНИЯ ИЗ УКРУПНЕННЫХ УЗЛОВ, ИЗГОТОВЛЕННЫХ ИЗ СТАЛЬНЫХ ЭЛЕКТРОСВАРНЫХ ТРУБ ДИАМЕТРОМ 80 ММ |  |  |  |  | 100 М ТРУБОПРОВОДА | 822.13 | 90.36 | 17.01 | 4218.79 | 235.95 | 5367.23
(89.078 / 73.48) | [7 empty] | 0.1 | 82.21 | 9.04 | 1.7 | 421.88 | 23.6 | 536.73
149 |  | 6/20-140-70/5 | ТРУБЫ СТАЛЬНЫЕ БЕСШОВНЫЕ ГОРЯЧЕДЕФОРМИРОВАННЫЕ ИЗ СТАЛИ МАРОК 15, 20, 25, НАРУЖНЫМ ДИАМЕТРОМ 76 ММ, ТОЛЩИНОЙ СТЕНКИ 3,0 ММ | bar: 4
10
150 |  | 6/30-ОТ-90/38 | ОТВОД 90-2-38-3,0 |  |  |  |  | 4: ШТ; 8: 7.85; 9: 0.32; 10: 8.17
[8 empty] | 4 |  |  |  | 31.4 | 1.28 | 32.68
|  |  |  | ИТОГО прямые затраты по разделу |  |  |  |  | 4322.61 | 253.98 | 7.12 | 19849.99 | 838.57 | 25265.15
|  |  |  | ОХР и ОПР |  |  |  | 10: 3158.3
|  |  |  | Плановая прибыль |  |  |  | 10: 2281.93
|  |  |  | ИТОГО по разделу с ОХР ОПР и Плановой прибылью |  |  |  | 10: 30705.38
Ж6-30-40 СЕТИ ТЕПЛОСНАБЖЕНИЯ. ДЕМОНТАЖНЫЕ РАБОТЫ
151 |  | Е66-32-5 | ДЕМОНТАЖ ТРУБОПРОВОДОВ ДИАМЕТРОМ ДО 200 ММ В ПРОХОДНЫХ КАНАЛАХ |  |  |  |  | 100 М ТРУБОПРОВОДОВ | 678.01 | 167.06 | 41.87 | 1.66 | 0.12 | 846.85
(72.292 / 69.89) | [7 empty] | 4.34 | 2942.56 | 725.04 | 181.72 | 7.2 | 0.52 | 3675.32
152 |  | Е66-39-2 | РАЗБОРКА ТЕПЛОВОЙ ИЗОЛЯЦИИ ИЗ МИНЕРАЛЬНОЙ ВАТЫ |  |  |  |  | 4: 100 М2 НАРУЖНОЙ ПЛОЩАДИ РАЗВЕР; 5: 166.2; 10: 166.2
(72.292 / 69.89) | [7 empty] | 4: 2.6487; 5: 440.21; 10: 440.21
153 |  | Е26-135-2 | ДЕМОНТАЖ ПОКРЫТИЯ ПОВЕРХНОСТИ ИЗОЛЯЦИИ СТАЛИ ОЦИНКОВАННОЙ |  |  |  |  | 4: 10 М2; 5: 25.96; 6: 0.25; 10: 26.21
(75.493 / 50.01) | [7 empty] | 4: 13.25; 5: 343.97; 6: 3.31; 10: 347.28
Демонтаж К=0,3
154 |  | Е9-65-4 | ДЕМОНТАЖ ОПОР ПОД ТРУБОПРОВОДЫ, ОПОРНЫЕ ЧАСТИ, СЕДЛА, КРОНШТЕЙНЫ, ХОМУТЫ |  |  |  |  | Т | 84.66 | 27.4 | 4.96 |  |  | 112.06
(62.876 / 67.42) | [7 empty] | 1.7338 | 146.78 | 47.51 | 8.6 |  |  | 194.29
Демонтаж К=0,3
155 |  | Е7-62-3 | ДЕМОНТАЖ ОПОР ЖЕЛЕЗОБЕТОНЫХ 500Х500Х1000 ММ |  |  |  |  | 100 М3 КОНСТРУКЦИЙ | 2587.9 | 220.52 | 96.96 |  |  | 2808.42
(72.292 / 69.89) | [7 empty] | 0.0225 | 58.23 | 4.96 | 2.18 |  |  | 63.19
Демонтаж К=0,3
156 |  | Е51-7-6 | ПОГРУЗКА СТРОИТЕЛЬНЫХ ОТХОДОВ ПОГРУЗЧИКАМИ |  |  |  |  | 4: 100 М3; 6: 248.39; 7: 63.11; 10: 248.39
(72.292 / 69.89) | [7 empty] | 4: 0.3273; 6: 81.3; 7: 20.66; 10: 81.3
157 |  | С310-5 | ПЕРЕВОЗКА ГРУЗОВ АВТОМОБИЛЯМИ-САМОСВАЛАМИ КЛАСС ГРУЗА I |  |  |  |  | 4: т; 9: 2.31; 10: 2.31
[8 empty] | 14.12 |  |  |  |  | 32.62 | 32.62
158 |  | С310-40 | ПЕРЕВОЗКА ГРУЗОВ АВТОМОБИЛЯМИ-САМОСВАЛАМИ КЛАСС ГРУЗА I |  |  |  |  | 4: т; 9: 12.79; 10: 12.79
[8 empty] | 5.67 |  |  |  |  | 72.52 | 72.52
|  |  |  | ИТОГО прямые затраты по разделу |  |  |  |  | 3931.75 | 862.12 | 213.16 | 7.2 | 105.66 | 4906.73
|  |  |  | ОХР и ОПР |  |  |  | 10: 2992.82
|  |  |  | Плановая прибыль |  |  |  | 10: 2824.66
|  |  |  | ИТОГО по разделу с ОХР ОПР и Плановой прибылью |  |  |  | 10: 10724.21
|  |  |  | ИТОГО прямые затраты по смете |  |  |  |  | 27799 | 8204.94 | 2176.67 | 96721.43 | 5550.72 | 138276.09
[5 empty] | ВСЕГО, в том числе |  |  | 10: 177305.22
[6 empty] | СТРОИТЕЛЬНЫЕ РАБОТЫ |  | 10: 173822.16
[6 empty] | В том числе ЗАРАБОТНАЯ ПЛАТА |  | 10: 26094.19
[7 empty] | ЭКСПЛУАТАЦИЯ МАШИН И МЕХАНИЗМОВ | 10: 8165.97
[7 empty] | В том числе ЗАРАБОТНАЯ ПЛАТА МАШИНИСТОВ | 10: 2176.66
[7 empty] | МАТЕРИАЛЫ, ИЗДЕЛИЯ, КОНСТРУКЦИИ | 10: 96365.02
[7 empty] | ТРАНСПОРТ | 10: 5531.35
[7 empty] | ОХР и ОПР | 10: 20963.36
[7 empty] | ПЛАНОВАЯ ПРИБЫЛЬ | 10: 16702.27
[6 empty] | МОНТАЖНЫЕ РАБОТЫ |  | 10: 3483.06
[6 empty] | В том числе ЗАРАБОТНАЯ ПЛАТА |  | 10: 1704.81
[7 empty] | ЭКСПЛУАТАЦИЯ МАШИН И МЕХАНИЗМОВ | 10: 38.97
[7 empty] | В том числе ЗАРАБОТНАЯ ПЛАТА МАШИНИСТОВ | 10: 0.01
[7 empty] | МАТЕРИАЛЫ, ИЗДЕЛИЯ, КОНСТРУКЦИИ | 10: 356.41
[7 empty] | ТРАНСПОРТ | 10: 19.37
[7 empty] | ОХР и ОПР | 10: 726.78
[7 empty] | ПЛАНОВАЯ ПРИБЫЛЬ | 10: 636.72
[5 empty] | ОБОРУДОВАНИЕ, МЕБЕЛЬ, ИНВЕНТАРЬ |  |  | 10: 0
[5 empty] | ТРАНСПОРТ |  |  | 10: 0
[5 empty] | ПРОЧИЕ ЗАТРАТЫ |  |  | 10: 0
[5 empty] | ЗАТРАТЫ ТРУДА РАБОЧИХ |  |  | 10: 2775.86
[5 empty] | ЗАТРАТЫ ТРУДА МАШИНИСТОВ |  |  | 10: 205.58
[5 empty] | ВОЗВРАТ МАТЕРИАЛОВ, ИЗДЕЛИЙ, КОНСТРУКЦИЙ |  |  | 10: 0
Составил
|  |  | (должность) |  | (подпись) | (инициалы, фамилия)
Проверил
|  |  | (должность) |  | (подпись) | (инициалы, фамилия)

## ВР.1 по ЛС 3.22
|  |  | Наименование объекта | РЕКОНСТРУКЦИЯ ЗДАНИЯ АДМИНИСТРАТИВНО-БЫТОВОГО КОРПУСА С ИНВЕНТАРНЫМ НОМЕРОМ 342/С-71225, РАСПОЛОЖЕННОГО ПО АДРЕСУ ГОМЕЛЬСКАЯ ОБЛАСТЬ, Г. СВЕТЛОГОРСК, УЛ. ЛЕСНАЯ, 12. 1 ОЧЕРЕДЬ.
|  |  | Код объекта | 50/21-ПР.
|  |  | Наименование здания, сооружения | СЕТИ ТЕПЛОСНАБЖЕНИЯ
|  |  | Шифр здания, сооружения | 3
|  |  | Комплект чертежей | 50/21-ПР-0-ТС
Ведомость ресурсов по смете № 22
на ТЕПЛОВЫЕ СЕТИ
|  |  | Составлена в ценах на | 1 ИЮHЯ 2023 г. |  | Цены | без НДС
|  |  |  | (дата разработки) |  |  | (вид цены)
№пп | код |  | Наименование ресурсов |  |  |  |  | Единица измерения | Количество | Стоимость: Ед.изм. / Всего, руб.
[10 empty] | Единицы | Общая
1 | 2 |  | 3 |  |  |  |  | 4 | 5 | 6 | 7
1 |  | 1-1 | ЗАТРАТЫ ТРУДА РАБОЧИХ-СТРОИТЕЛЕЙ |  |  |  |  | чел/ч | 2775.86
2 |  | 1-2 | ЗАРАБОТНАЯ ПЛАТА РАБОЧИХ-СТРОИТЕЛЕЙ |  |  |  |  | руб. | 27799
3 |  | 1-3 | ЗАТРАТЫ ТРУДА МАШИНИСТОВ |  |  |  |  | чел/ч | 205.58
4 |  | М021143 | КРАНЫ НА АВТОМОБИЛЬНОМ ХОДУ ПРИ РАБОТЕ НА ДРУГИХ ВИДАХ СТРОИТЕЛЬСТВА, 16Т |  |  |  |  | МАШ.-Ч | 36.007 | 47.16 | 1698.07
5 |  | М021143 | КРАНЫ НА АВТОМОБИЛЬНОМ ХОДУ 16 Т |  |  |  |  | МАШ.-Ч | 0.89053 | 47.16 | 38.66
6 |  | М031811 | ПОГРУЗЧИКИ ОДНОКОВШОВЫЕ УНИВЕРСАЛЬНЫЕ ПНЕВМОКОЛЕСНЫЕ 2 Т |  |  |  |  | МАШ.-Ч | 2.1078 | 38.57 | 81.3
7 |  | М040202 | АГРЕГАТЫ СВАРОЧНЫЕ ПЕРЕДВИЖНЫЕ С НОМИНАЛЬНЫМ СВАРОЧНЫМ ТОКОМ 250-400 А С ДИЗЕЛЬНЫМ ДВИГАТЕЛЕМ |  |  |  |  | МАШ.-Ч | 110.606 | 5.6 | 619.4
8 |  | М040502 | УСТАНОВКИ ДЛЯ СВАРКИ РУЧНОЙ ДУГОВОЙ (ПОСТОЯННОГО ТОКА) |  |  |  |  | МАШ.-Ч | 17.6345 | 3.37 | 59.44
9 |  | М040504 | АППАРАТ ДЛЯ ГАЗОВОЙ СВАРКИ И РЕЗКИ |  |  |  |  | МАШ.-Ч | 17.0135 | 0.3 | 5.09
10 |  | М041000 | ПРЕОБРАЗОВАТЕЛИ СВАРОЧНЫЕ С НОМИНАЛЬНЫМ СВАРОЧНЫМ ТОКОМ 315-500 А |  |  |  |  | МАШ.-Ч | 8.5745 | 6.19 | 53.08
11 |  | М041803 | ДЕФЕКТОСКОПЫ УЛЬТРАЗВУКОВЫЕ |  |  |  |  | МАШ.-Ч | 24.06 | 1.6 | 38.92
12 |  | М050102 | КОМПРЕССОРЫ ПЕРЕДВИЖНЫЕ С ДВИГАТЕЛЕМ ВНУТРЕННЕГО СГОРАНИЯ ДАВЛЕНИЕМ ДО 686 КПА (7АТМ) 5 М3/МИН |  |  |  |  | МАШ.-Ч | 116.3404 | 26.18 | 3045.77
13 |  | М050401 | КОМПРЕССОРЫ ПЕРЕДВИЖНЫЕ С ЭЛЕКТРОДВИГАТЕЛЕМ ДАВЛЕНИЕМ 600 КПА (6 АТМ) 0,5 М3/МИН |  |  |  |  | МАШ.-Ч | 128.46 | 1.63 | 208.92
14 |  | М060247 | ЭКСКАВАТОРЫ ОДНОКОВШОВЫЕ ДИЗЕЛЬНЫЕ НА ГУСЕНИЧНОМ ХОДУ ПРИ РАБОТЕ НА ДРУГИХ ВИДАХ СТРОИТЕЛЬСТВА, 0,5М3 |  |  |  |  | МАШ.-Ч | 38.8985 | 46.35 | 1802.94
15 |  | М070148 | БУЛЬДОЗЕРЫ ПРИ РАБОТЕ НА ДРУГИХ ВИДАХ СТРОИТЕЛЬСТВА, 59 (80)КВТ (Л.С.) |  |  |  |  | МАШ.-Ч | 7.6701 | 38.18 | 292.85
16 |  | М110907 | ВИБРАТОРЫ |  |  |  |  | МАШ.-Ч | 0.040162 | 0.75 | 0.03
17 |  | М121003 | КОТЛЫ БИТУМНЫЕ ПЕРЕДВИЖНЫЕ 400 Л |  |  |  |  | МАШ.-Ч | 0.040162 | 3.35 | 0.13
18 |  | М134041 | ШУРУПОВЕРТ |  |  |  |  | МАШ.-Ч | 4.8495 | 0.69 | 3.31
19 |  | М150402 | ГАЗОВАЯ ГОРЕЛКА |  |  |  |  | МАШ.-Ч | 475.32 | 0.28 | 132.6
20 |  | М150701 | КРАНЫ-ТРУБОУКЛАДЧИКИ ДЛЯ ТРУБ ДИАМЕТРОМ ДО 400 ММ, ГРУЗОПОДЪЕМНОСТЬЮ 6,3 Т |  |  |  |  | МАШ.-Ч | 0.9 | 50.68 | 45.62
21 |  | М330301 | МАШИНЫ ШЛИФОВАЛЬНЫЕ ЭЛЕКТРИЧЕСКИЕ |  |  |  |  | МАШ.-Ч | 24.918 | 0.72 | 17.86
22 |  | М331101 | ТРАМБОВКИ ПНЕВМОТИЧЕСКИЕ (БЕЗ УЧЕТА СТОИМОСТИ СЖАТОГО ВОЗДУХА) |  |  |  |  | МАШ.-Ч | 116.3404 | 0.15 | 17.48
23 |  | М331615 | ДРЕЛИ ЭЛЕКТРИЧЕСКИЕ |  |  |  |  | МАШ.-Ч | 8.22 | 0.25 | 1.74
24 |  | М331617 | СРЕДСТВА МАЛОЙ МЕХАНИЗАЦИИ |  |  |  |  | МАШ.-Ч | 2.7778 | 13.8 | 38.33
25 |  | М400001 | АВТОМОБИЛЬ БОРТОВОЙ, ГРУЗОПОДЪЕМНОСТЬЮ ДО 5 Т |  |  |  |  | МАШ.-Ч | 0.00179 | 25.35 | 0.05
[6 empty] | ИТОГО | МАШИНЫ И МЕХАНИЗМЫ |  |  |  | 8201.59
26 |  | С310-20 | ПЕРЕВОЗКА ГРУЗОВ АВТОМОБИЛЯМИ-САМОСВАЛАМИ КЛАСС ГРУЗА I |  |  |  |  | т | 202.5056
27 |  | С310-5 | ПЕРЕВОЗКА ГРУЗОВ АВТОМОБИЛЯМИ-САМОСВАЛАМИ КЛАСС ГРУЗА I |  |  |  |  | т | 14.12
28 |  | С310-40 | ПЕРЕВОЗКА ГРУЗОВ АВТОМОБИЛЯМИ-САМОСВАЛАМИ КЛАСС ГРУЗА I |  |  |  |  | т | 5.67
29 |  | 1/3-200-К-32/3 | ПИ-КРАН ШАРОВОЙ 32Х3,0 ПЭ 90 |  |  |  |  | ШТ | 6 | 667.81 | 4006.86
30 |  | 1/10-15/10 | МЕЛ ПРИРОДНЫЙ МОЛОТЫЙ |  |  |  |  | кг | 72 | 0.33 | 24
31 |  | 1/10-110-50-5/85 | БРУСКИ ОБРЕЗНЫЕ ХВОЙНЫХ ПОРОД ДЛИНОЙ 4-6,5 М, ШИРИНОЙ 75-150 ММ, ТОЛЩИНОЙ 40-75 ММ, 1 СОРТА |  |  |  |  | М3 | 0.00061 | 491.5 | 0.3
32 |  | 1/10-120/1 | МАТ КОМПЕНСАЦИОННЫЙ |  |  |  |  | м2 | 6.08 | 15 | 91.2
33 |  | 1/10-135-10-2/130 | БИТУМЫ НЕФТЯНЫЕ СТРОИТЕЛЬНЫЕ МАРКИ БН-90/10 |  |  |  |  | т |  | 1690
34 |  | 1/10-135-10-5/20 | БЕНЗИН АВТОМОБИЛЬНЫЙ АИ-95 |  |  |  |  | т | 1.9e-05 | 2351.15 | 0.05
35 |  | 1/10-135-10-5/32 | ТОПЛИВО ДИЗЕЛЬНОЕ ИЗ МАЛОСЕРНИСТЫХ НЕФТЕЙ |  |  |  |  | т |  | 2198.15
36 |  | 1/10-135-10-8/30 | МАСЛО ДИЗЕЛЬНОЕ МОТОРНОЕ М-10ДМ |  |  |  |  | т | 0.00652 | 3718.11 | 23.96
37 |  | 1/10-135-20/30 | АЦЕТИЛЕН РАСТВОРЕННЫЙ ТЕХНИЧЕСКИЙ МАРКИ А |  |  |  |  | т | 0.00056 | 1000 | 0.56
38 |  | 1/10-135-20/40 | АЦЕТИЛЕН РАСТВОРЕННЫЙ ТЕХНИЧЕСКИЙ МАРКИ Б |  |  |  |  | М3 | 1.4701 | 27.47 | 40.38
39 |  | 1/10-135-20/60 | КИСЛОРОД ТЕХНИЧЕСКИЙ ГАЗООБРАЗНЫЙ |  |  |  |  | М3 |  | 1.75
40 |  | 1/10-135-20/75 | СМЕСЬ ПРОПАНА И БУТАНА ТЕХНИЧЕСКИХ |  |  |  |  | кг | 1638.8458 | 1.35 | 2213.02
41 |  | 1/10-140-40/90 | ЭЛЕКТРОДЫ ТИПА Э42 ДИАМЕТРОМ 3 ММ |  |  |  |  | кг | 3.0576 | 9.25 | 28.29
42 |  | 1/10-140-40/95 | ЭЛЕКТРОДЫ ТИПА Э42 ДИАМЕТРОМ 4 ММ |  |  |  |  | т | 0.02832 | 13190 | 373.52
43 |  | 1/10-140-40/100 | ЭЛЕКТРОДЫ ТИПА Э42А ДИАМЕТРОМ 4 ММ |  |  |  |  | т | 0.004736 | 9250 | 43.81
44 |  | 1/10-140-40/100 | ЭЛЕКТРОДЫ ТИПА Э42А ДИАМЕТРОМ 4 ММ |  |  |  |  | т
45 |  | 1/10-140-40/195 | ЭЛЕКТРОДЫ ТИПА Э42А ДИАМЕТРОМ 6 ММ |  |  |  |  | т | 0.010497 | 10500 | 110.22
46 |  | 1/10-140-60-10/25 | ПРОВОЛОКА СВАРОЧНАЯ ХОЛОДНОТЯНУТАЯ ИЗ ЛЕГИРОВАННОЙ СТАЛИ, ДИАМЕТРОМ 2 ММ |  |  |  |  | т | 0.001215 | 4500 | 5.47
47 |  | 1/10-160-20/15 | ВЕТОШЬ |  |  |  |  | кг | 44.88 | 1.74 | 78.54
48 |  | 1/10-160-20/40 | САЛФЕТКИ ХЛОПЧАТОБУМАЖНЫЕ ТЕХНИЧЕСКИЕ |  |  |  |  | М2 | 7.718 | 2 | 15.38
49 |  | 1/10-170-10/225 | СВЕРЛА С SDS PLUS ХВОСТОВИКОМ (НАКОНЕЧНИК ИЗ ТВЕРДОСПЛАВНОЙ СТАЛИ) (ПО БЕТОНУ), ДИАМЕТРОМ 18-20 ММ, ДЛИНОЙ 250-315 ММ |  |  |  |  | шт. | 1.74 | 18.35 | 31.32
50 |  | 1/10-180-20/64 | КРУГИ ШЛИФОВАЛЬНЫЕ ДЛЯ СПЕЦИАЛЬНЫХ МОНТАЖНЫХ РАБОТ 5П 230 Х 6 Х 22 |  |  |  |  | шт. | 10.6816 | 4.66 | 50.22
51 |  | 1/10-180-20/113 | ШКУРКА ШЛИФОВАЛЬНАЯ НА БУМАЖНОЙ ОСНОВЕ ВОДОСТОЙКАЯ |  |  |  |  | М2 | 9.84 | 1.71 | 16.68
52 |  | 1/10-230-40-20/136 | КРАСКА МАСЛЯНАЯ МА-15, СУРИК ЖЕЛЕЗНЫЙ |  |  |  |  | кг | 1.2 | 4.76 | 6
53 |  | 1/10-230-50-15/7 | АЦЕТОН ТЕХНИЧЕСКИЙ ВЫСШИЙ СОРТ |  |  |  |  | кг | 5.436 | 10.1 | 54.36
54 |  | 1/10-230-50-15/49 | РАСТВОРИТЕЛЬ ДЛЯ ЛАКОКРАСОЧНЫХ МАТЕРИАЛОВ МАРКИ Р-4 |  |  |  |  | т | 3.5e-05 | 5850 | 0.21
55 |  | 1/10-240-15/250 | ВИНТЫ САМОНАРЕЗАЮЩИЕ С ПОЛУКРУГЛОЙ ГОЛОВКОЙ ДИАМЕТРОМ 6-10 ММ ДЛИНОЙ 50 ММ |  |  |  |  | кг |  | 3.76
56 |  | 1/10-240-25-35/240 | ГВОЗДИ СТРОИТЕЛЬНЫЕ |  |  |  |  | кг | 0.00592 | 3.42 | 0.01
57 |  | 1/10-260-50-5/1 | СТАЛЬ ТОНКОЛИСТОВАЯ ОЦИНКОВАННАЯ УГЛЕРОДИСТАЯ ТОЛЩИНОЙ 0,5 ММ |  |  |  |  | т | 0.002578 | 2901.62 | 7.49
58 |  | 1/10-260-50-5/21 | СТАЛЬ ТОНКОЛИСТОВАЯ ОЦИНКОВАННАЯ УГЛЕРОДИСТАЯ ТОЛЩИНОЙ 0,8 ММ |  |  |  |  | кг | 6.4156 | 2.93 | 18.8
59 |  | 1/10-260-170-4/18 | ШВЕЛЛЕРЫ ГОРЯЧЕКАТАНЫЕ N 40 ИЗ СТАЛИ УГЛЕРОДИСТОЙ ОБЫКНОВЕННОГО КАЧЕСТВА МАРКИ СТ3СП, СТ3ПС |  |  |  |  | т | 0.001149 | 5058.75 | 5.81
60 |  | 1/10-260-200/11 | КАТАНКА ИЗ СТАЛИ УГЛЕРОДИСТОЙ ОБЫКНОВЕННОГО КАЧЕСТВА ДИАМЕТРОМ, 6,3 ММ 6,5 ММ |  |  |  |  | т | 1.8e-05 | 2392.22 | 0.04
61 |  | 1/10-260-210-2/29 | ПРОВОЛОКА СТАЛЬНАЯ НИЗКОУГЛЕРОДИСТАЯ ОБЩЕГО НАЗНАЧЕНИЯ ТЕРМИЧЕСКИ ОБРАБОТАННАЯ, БЕЗ ПОКРЫТИЯ (СВЕТЛАЯ И ЧЕРНАЯ), ДИАМЕТРОМ 1,6 ММ |  |  |  |  | т | 0.000243 | 2715.8 | 0.66
62 |  | 1/30-200-ОП-38 | ПИ-НЕПОДВИЖНАЯ ОПОРА 42-38-2000-ПЭ 110 |  |  |  |  | ШТ | 2 | 685.7 | 1371.4
63 |  | 1/30-200-ОТ-38/3-90 | ПИ-ОТВОД 90-38Х3,0 ПЭ 110 |  |  |  |  | ШТ | 6 | 105 | 630
64 |  | 1/30-200-ОТ-38/3-80 | ПИ-ОТВОД 55-38Х3,0 ПЭ 110 |  |  |  |  | ШТ | 2 | 115 | 230
65 |  | 1/30-200-ОТ-38/3-35 | ПИ-ОТВОД 35-38Х3,0 ПЭ 110 |  |  |  |  | ШТ | 2 | 123 | 246
66 |  | 1/30-200-ТРУ-38/3-32/3 | ПИ-ТРОЙНИК УГЛОВОЙ 38Х3,0-32Х3,0 + ОТВОД 45-32Х3,0 ПЭ 140/90 |  |  |  |  | ШТ | 2 | 287 | 574
67 |  | 1/30-200-КЭ-38/3 | ПИ-КОНЦЕВОЙ ЭЛЕМЕНТ (ТВК) 38Х3,0 ПЭ 110 |  |  |  |  | ШТ | 4 | 98 | 392
68 |  | 1/30-200-ОП-76 | ПИ-НЕПОДВИЖНАЯ ОПОРА 95-76-2000-ПЭ 140 |  |  |  |  | ШТ | 8 | 850 | 6800
69 |  | 1/30-200-ОТ-76/3-90 | ПИ-ОТВОД 90-76Х3,0 ПЭ 140 |  |  |  |  | ШТ | 34 | 150 | 5100
70 |  | 1/30-200-ОТУ-76/3-80 | ПИ-ОТВОД УДЛИНЕННЫЙ (МЗИ ТВК) 90-76Х3,0 ПЭ 140 |  |  |  |  | ШТ | 2 | 168 | 336
71 |  | 1/30-200-ОТ-76/3-80 | ПИ-ОТВОД 80-76Х3,0 ПЭ 140 |  |  |  |  | ШТ | 2 | 152 | 304
72 |  | 1/30-200-ТРУ-76/3-32/3 | ПИ-ТРОЙНИК УГЛОВОЙ 76Х3,0-32Х3,0 + ОТВОД 45-32Х3,0 ПЭ 140/90 |  |  |  |  | ШТ | 4 | 310 | 1240
73 |  | 1/30-200-КЭ-76/3 | ПИ-КОНЦЕВОЙ ЭЛЕМЕНТ (ТВК) 76Х3,0 ПЭ 140 |  |  |  |  | ШТ | 4 | 178 | 712
74 |  | 1/50-10-1/1-5 | РАДИОГРАФИЧЕСКАЯ ПЛЕНКА (150Х80) ДЛЯ ТРУБОПРОВОДА Ф 32/90 |  |  |  |  | М2 | 0.21 | 12 | 2.52
75 |  | 1/50-10-1/1-4 | РАДИОГРАФИЧЕСКАЯ ПЛЕНКА (150Х80) ДЛЯ ТРУБОПРОВОДА Ф 76/140 |  |  |  |  | М2 | 3.31 | 20 | 66.2
76 |  | 1/50-10-1/1-4-1 | РАДИОГРАФИЧЕСКАЯ ПЛЕНКА (150Х80) ДЛЯ ТРУБОПРОВОДА Ф 38/110 |  |  |  |  | М2 | 0.79 | 15 | 11.85
77 |  | 1/55-50-25/50 | ГРУНТОВКА ГФ-021, КРАСНО-КОРИЧНЕВАЯ |  |  |  |  | т | 0.000183 | 4487.91 | 0.83
78 |  | 2/20-40-35-ОП | ОПОРА СКОЛЬЗЯЩАЯ 140 |  |  |  |  | ШТ | 118 | 35.2 | 4153.6
79 |  | 2/20-40-35-ОП1 | ОПОРА СКОЛЬЗЯЩАЯ 110 |  |  |  |  | ШТ | 30 | 29.8 | 894
80 |  | 2/50-35-10/10 | ЩИТЫ ИЗ ДОСОК ХВОЙНЫХ ПОРОД, ТОЛЩИНОЙ 40 ММ |  |  |  |  | М2 |  | 36.14
81 |  | 3/7-10-20-10/40 | УЗЛЫ УКРУПНЕННЫЕ (ТРУБОПРОВОДЫ) ДЛЯ ВНУТРЕННИХ СИСТЕМ ОТОПЛЕНИЯ ЗДАНИЙ ИЗ СТАЛЬНЫХ ЭЛЕКТРОСВАРНЫХ ТРУБ БЕЗ ГИЛЬЗ И КРЕПЛЕНИЙ ДИАМЕТРОМ УСЛОВНОГО ПРОХОДА 80 ММ |  |  |  |  | м | 45.5 | 40.63 | 1848.67
82 |  | 4/1-4-10-20-30/50 | БЕТОН ТЯЖЕЛЫЙ С КРУПНОСТЬЮ ЗАПОЛНИТЕЛЯ БОЛЕЕ 10 ДО 20 ММ, КЛАССА С12/15 (B15) |  |  |  |  | М3 |  | 137.41
83 |  | 4/1-4-20-20-10-20/10 | РАСТВОРЫ КЛАДОЧНЫЕ ТЯЖЕЛЫЕ ЦЕМЕНТНЫЕ, МАРКИ 100 |  |  |  |  | М3 | 0.0006 | 95.86 | 0.06
84 |  | 4/1-5-40-10-10/30 | ПЕСОК ДЛЯ СТРОИТЕЛЬНЫХ РАБОТ ПРИРОДНЫЙ 2 КЛАССА |  |  |  |  | М3 | 126.5667 | 2.09 | 264.52
85 |  | 5/30-40-2/20 | ЛАКОТКАНЬ СТЕКЛЯННАЯ ЭЛЕКТРОИЗОЛЯЦИОННАЯ МАРКИ ЛСК-155/180, ТОЛЩИНОЙ 0,1 ММ |  |  |  |  | М2 | 0.36966 | 28.7 | 10.61
86 |  | 5/90-20/4 | ЛЕНТА ЗАЩИТНО-СИГНАЛЬНАЯ СЕРИИ ЛЗС ШИРИНОЙ 125 ММ, ТОЛЩИНОЙ 3,5 ММ |  |  |  |  | м | 184.37 | 1.12 | 206.5
87 |  | 6/20-140-70/5 | ТРУБЫ СТАЛЬНЫЕ БЕСШОВНЫЕ ГОРЯЧЕДЕФОРМИРОВАННЫЕ ИЗ СТАЛИ МАРОК 15, 20, 25, НАРУЖНЫМ ДИАМЕТРОМ 76 ММ, ТОЛЩИНОЙ СТЕНКИ 3,0 ММ |  |  |  |  | м | 45.5 | 33.33 | 1516.52
88 |  | 6/20-140-135/110 | ТРУБЫ СТАЛЬНЫЕ БЕСШОВНЫЕ ГОРЯЧЕДЕФОРМИРОВАННЫЕ ИЗ СТАЛИ МАРОК 15, 20, 25, НАРУЖНЫМ ДИАМЕТРОМ 159 ММ, ТОЛЩИНОЙ СТЕНКИ 4,5ММ |  |  |  |  | м | 2.4 | 111.52 | 267.64
89 |  | 6/20-140-170/6-1 | ТРУБЫ СТАЛЬНЫЕ БЕСШОВНЫЕ ГОРЯЧЕДЕФОРМИРОВАННЫЕ ИЗ СТАЛИ МАРОК 15, 20, 25, НАРУЖНЫМ ДИАМЕТРОМ 273 ММ, ТОЛЩИНОЙ СТЕНКИ 6,0 ММ |  |  |  |  | м | 5.6 | 233.16 | 1305.7
90 |  | 6/20-250-ПИ/76-3 | ПИ-ТРУБА 76Х3,0 |  |  |  |  | М | 532.5 | 34.93 | 18600.23
91 |  | 6/20-250-ПИ-32/3-1600 | ПИ-ТРУБА (МЗИ) 32Х3,0 1600/250-ПЭ 90 |  |  |  |  | шт. | 2 | 55 | 110
92 |  | 6/20-250-ПИ-32/3-1300 | ПИ-ТРУБА (МЗИ) 32Х3,0 1300/250-ПЭ 90 |  |  |  |  | шт. | 4 | 45 | 180
93 |  | 6/20-250-ПИ-76/3-1600 | ПИ-ТРУБА (МЗИ) 76Х3,0 1600/250-ПЭ 90 |  |  |  |  | шт. | 2 | 65 | 130
94 |  | 6/30-ОТ-45 | ОТВОД 45-2-76-3,0 |  |  |  |  | ШТ | 4 | 9.45 | 37.8
95 |  | 6/30-ОТ-90 | ОТВОД 90-2-76-3,0 |  |  |  |  | ШТ | 12 | 10.05 | 120.6
96 |  | 6/30-ОТ-90/38 | ОТВОД 90-2-38-3,0 |  |  |  |  | ШТ | 4 | 7.85 | 31.4
97 |  | 6/30-ПР-219/76 | ПЕРЕХОД К-219Х6,0-76Х3,5 |  |  |  |  | ШТ | 2 | 53.07 | 106.14
98 |  | 6/40-8-10-6 | ТЕПЛОИЗОЛЯЦИОННЫЙ МАТЕРИАЛ STEINOPHON 290 ТИП В |  |  |  |  | М | 7.5 | 2.22 | 16.65
99 |  | 6/40-80-10/90 | МУФТА ТЕРМОУСАЖИВАЕМАЯ Ф 90 ММ. КОМПЛЕКТ ЗАДЕЛКИ СТЫКА |  |  |  |  | шт. | 12 | 243 | 2916
100 |  | 6/40-80-10/110 | МУФТА ТЕРМОУСАЖИВАЕМАЯ Ф 110 ММ. КОМПЛЕКТ ЗАДЕЛКИ СТЫКА |  |  |  |  | шт. | 36 | 247 | 8892
101 |  | 6/40-80-10/140 | МУФТА ТЕРМОУСАЖИВАЕМАЯ Ф 140 ММ. КОМПЛЕКТ ЗАДЕЛКИ СТЫКА |  |  |  |  | шт. | 126 | 250 | 31500
102 |  | 6/60-10-20/10 | ТРУБА ХРИЗОТИЛЦЕМЕНТНАЯ БЕЗНАПОРНАЯ НОМИНАЛЬНЫМ ДИАМЕТРОМ 100 ММ (БНТ 100) |  |  |  |  | м | 2.04 | 4.56 | 9.3
[6 empty] | ИТОГО | МАТЕРИАЛЫ |  |  |  | 98381.9
Составил
|  |  | (должность) |  | (подпись) | (инициалы, фамилия)
Проверил
|  |  | (должность) |  | (подпись) | (инициалы, фамилия)

## ЛС3.49
|  |  | Наименование объекта | РЕКОНСТРУКЦИЯ ЗДАНИЯ АДМИНИСТРАТИВНО-БЫТОВОГО КОРПУСА С ИНВЕНТАРНЫМ НОМЕРОМ 342/С-71225, РАСПОЛОЖЕННОГО ПО АДРЕСУ ГОМЕЛЬСКАЯ ОБЛАСТЬ, Г. СВЕТЛОГОРСК, УЛ. ЛЕСНАЯ, 12. 1 ОЧЕРЕДЬ.
|  |  | Код объекта | 50/21-ПР
|  |  | Наименование здания, сооружения | СЕТИ ТЕПЛОСНАБЖЕНИЯ
|  |  | Шифр здания, сооружения | 3
|  |  | Комплект чертежей | 50/21-ПР-0-КЖ.ТС
Локальная смета (Локальный сметный расчет) № 49
на ТЕПЛОВЫЕ СЕТИ. ОБЩЕСТРОИТЕЛЬНЫЕ РАБОТЫ ПО РАЗДЕЛУ КЖ
|  |  | Составлена в ценах на | 1 ИЮHЯ 2023 |  | Цены | без НДС |  |  | Стоимость | 396.61 | тысяч белорусских рублей
|  |  |  | (дата разработки) |  |  | (вид цены)
Номер по смете |  | Обоснование | Наименование работ |  |  |  |  | Ед.изм. | Стоимость: Ед.изм. / Всего,белорусских рублей
[9 empty] | Заработная плата | Эксплуатация машин |  | Материальные ресурсы | Транспорт | Общая стоимость
[8 empty] | Количество |  | Всего | в том числе заработная плата
1 |  | 2 | 3 |  |  |  |  | 4 | 5 | 6 | 7 | 8 | 9 | 10
| Cмета: | 3. 49. ТЕПЛОВЫЕ СЕТИ. ОБЩЕСТРОИТЕЛЬНЫЕ РАБОТЫ ПО РАЗДЕЛУ КЖ
Ж6-30-10 СЕТИ ТЕПЛОСНАБЖЕНИЯ. ЛОТКИ ТЕПЛОТРАССЫ. ЗЕМЛЯНЫЕ РАБОТЫ = 27,85 М3 =
1 |  | Е11-2-1 | УСТРОЙСТВО ПОДСТИЛАЮЩИХ СЛОЕВ ПЕСЧАНЫХ |  |  |  |  | М3 | 28.74 | 5.79 | 2.16 | 2.34 |  | 36.87
(72.292 / 69.89) | [7 empty] | 27.85 | 800.41 | 161.25 | 60.16 | 65.17 |  | 1026.83
2 |  | С310-20 | ПЕРЕВОЗКА ГРУЗОВ АВТОМОБИЛЯМИ-САМОСВАЛАМИ КЛАСС ГРУЗА I |  |  |  |  | 4: т; 9: 6.75; 10: 6.75
[8 empty] | 49.9072 |  |  |  |  | 336.87 | 336.87
|  |  |  | ИТОГО прямые затраты по разделу |  |  |  |  | 800.41 | 161.25 | 60.16 | 65.17 | 336.87 | 1363.7
|  |  |  | ОХР и ОПР |  |  |  | 10: 622.12
|  |  |  | Плановая прибыль |  |  |  | 10: 601.45
|  |  |  | ИТОГО по разделу с ОХР ОПР и Плановой прибылью |  |  |  | 10: 2587.27
Ж6-30-20 СЕТИ ТЕПЛОСНАБЖЕНИЯ ЖЕЛЕЗОБЕТОННЫЕ КАНАЛЫ.ЛОТКИ. УГЛЫ ПОВОРОТА. КОМПЕНСАТОРНЫЕ НИШИ ОПОРЫ.ТЕПЛОКАМЕРЫ
3 |  | Е7-31-6 | УСТАНОВКА ЛОТКОВ ПРЯМОУГОЛЬНЫХ СЕЧЕНИЕМ БОЛЕЕ 0,2 М2 |  |  |  |  | 100 М3 СБОРНЫХ ЖЕЛЕЗОБЕТОННЫХ | 4584.96 | 5280.72 | 1445.24 | 1725.19 | 101.92 | 11692.79
(72.292 / 69.89) | [7 empty] | 0.351 | 1609.32 | 1853.53 | 507.28 | 605.54 | 35.77 | 4104.16
4 |  | 4/2-1-5-7-1-20/55 | ЛОТОК ЛК300.90.60-1 СЕРИЯ 3.006.1-8 ВЫП.1-1 |  |  |  |  | 4: шт.; 8: 221.36; 9: 16.47; 10: 237.83
[8 empty] | 78 |  |  |  | 17266.08 | 1284.66 | 18550.74
5 |  | Е7-31-5 | УСТАНОВКА ЛОТКОВ ПРЯМОУГОЛЬНЫХ СЕЧЕНИЕМ ДО 0,2 М2 |  |  |  |  | 100 М3 СБОРНЫХ ЖЕЛЕЗОБЕТОННЫХ | 8799.79 | 9845.57 | 2681.78 | 2292.19 | 136.74 | 21074.29
(72.292 / 69.89) | [7 empty] | 0.033 | 290.39 | 324.9 | 88.5 | 75.64 | 4.51 | 695.44
6 |  | 4/2-1-5-7-1-20/550 | ЛОТОК ЛК75.90.60-1 СЕРИЯ 3.006.1-8 ВЫП.1-1 |  |  |  |  | 4: шт.; 8: 104.92; 9: 7.81; 10: 112.73
[8 empty] | 30 |  |  |  | 3147.6 | 234.3 | 3381.9
7 |  | Е7-14-15 | УКЛАДКА ПЛИТ КАНАЛОВ И ТОННЕЛЕЙ ПЛОЩАДЬЮ ДО 5,0 М2 |  |  |  |  | 100 ШТ. СБОРНЫХ КОНСТРУКЦИЙ | 1288.87 | 377.22 | 177.05 | 419.76 | 47.74 | 2133.59
(72.292 / 69.89) | [7 empty] | 1.08 | 1391.98 | 407.4 | 191.21 | 453.34 | 51.56 | 2304.28
8 |  | 4/2-1-5-7-4-90/12 | ПЛИТА ПЕРЕКРЫТИЯ КАНАЛА ПТ300.90.10-3 СЕРИЯ 3.006.1-8 ВЫП.3-1 |  |  |  |  | 4: шт.; 8: 135.25; 9: 10.06; 10: 145.31
[8 empty] | 78 |  |  |  | 10549.5 | 784.68 | 11334.18
9 |  | 4/2-1-5-7-4-90/61 | ПЛИТА ПЕРЕКРЫТИЯ КАНАЛА ПТ75.90.10-3 СЕРИЯ 3.006.1-8 ВЫП.3-1 |  |  |  |  | 4: шт.; 8: 30.59; 9: 2.28; 10: 32.87
[8 empty] | 30 |  |  |  | 917.7 | 68.4 | 986.1
10 |  | Е8-7-5 | КЛАДКА ПЕРЕГОРОДОК НЕАРМИРОВАННЫХ ТОЛЩИНОЙ В 1:2 КИРПИЧА ПРИ ВЫСОТЕ ЭТАЖА ДО 4 М ИЗ КИРПИЧА КЕРАМИЧЕСКОГО ОДИНАРНОГО (ПРИМЕЧАНИЕ 2, ЛИСТ КЖ.ТС-7) |  |  |  |  | 100 М2 ПЕРЕГОРОДОК З | 1312.18 | 269.79 | 71.67 | 2260.56 | 224.34 | 4066.87
(72.292 / 69.89) | [7 empty] | 0.032 | 41.99 | 8.63 | 2.29 | 72.34 | 7.18 | 130.14
11 |  | Е8-4-7 | ГИДРОИЗОЛЯЦИЯ СТЕН, ФУНДАМЕНТОВ БОКОВАЯ ОБМАЗОЧНАЯ БИТУМНАЯ В 2 СЛОЯ ПО ВЫРАВНЕННОЙ ПОВЕРХНОСТИ БУТОВОЙ КЛАДКИ, КИРПИЧУ, БЕТОНУ |  |  |  |  | 100 М2 ИЗОЛИРУЕМОЙ ПОВЕРХНОСТИ | 235.72 | 19.76 | 4.72 | 1347.42 | 94.86 | 1697.76
(72.292 / 69.89) | [7 empty] | 3.65 | 860.38 | 72.12 | 17.23 | 4918.08 | 346.24 | 6196.82
12 |  | Е8-4-301 | ГИДРОИЗОЛЯЦИЯ СТЕН, ФУНДАМЕНТОВ ГОРИЗОНТАЛЬНАЯ ОКЛЕЕЧНАЯ В 2 СЛОЯ ИЗ СТЕКЛОРУБЕРОИДА |  |  |  |  | 100 М2 ИЗОЛИРУЕМОЙ ПОВЕРХНОСТИ | 199.67 | 42.49 | 18.29 | 2579.42 | 189.62 | 3011.2
(72.292 / 69.89) | [7 empty] | 2.4 | 479.21 | 101.98 | 43.9 | 6190.61 | 455.09 | 7226.89
13 |  | Е7-1-1 | УКЛАДКА ОПОРНЫХ ПОДУШЕК |  |  |  |  | 100 ШТ. СБОРНЫХ КОНС | 659.51 | 1170.38 | 302.37 |  |  | 1829.89
(72.292 / 69.89) | [7 empty] | 2.02 | 1332.21 | 2364.17 | 610.79 |  |  | 3696.38
14 |  | 4/2-1-5-7-3-10/2 | ОПОРНАЯ ПОДУШКА ОП2 СЕРИЯ 3.006.1-2.87 ВЫП.2 |  |  |  |  | 4: шт.; 8: 4.65; 9: 0.35; 10: 5
[8 empty] | 202 |  |  |  | 939.3 | 70.7 | 1010
15 |  | П0* | ПРИМЕЧАНИЕ 14, ЛИСТ 7 КЖ.ТС
16 |  | Е53-33-1 | УСТРОЙСТВО МЕТАЛЛИЧЕСКИХ ПЕРЕМЫЧЕК В СТЕНАХ СУЩЕСТВУЮЩИХ ЗДАНИЙ |  |  |  |  | Т | 1534.43 | 51.57 | 23.3 |  |  | 1586
(72.292 / 69.89) | [7 empty] | 0.11904 | 182.66 | 6.14 | 2.77 |  |  | 188.8
17 |  | 1/10-260-150-1/122 | УГОЛОК РАВНОПОЛОЧНЫЙ ГОРЯЧЕКАТАНЫЙ ИЗ СТАЛИ УГЛЕРОДИСТОЙ С245, ШИРИНОЙ ПОЛОК 60-100 ММ |  |  |  |  | 4: т; 8: 2105.51; 9: 103.59; 10: 2209.1
[8 empty] | 0.11904 |  |  |  | 250.64 | 12.33 | 262.97
18 |  | 1/10-230-60-25/18 | РАСТВОРНАЯ СМЕСЬ СУХАЯ (РСС), КЛАДОЧНАЯ, ЦЕМЕНТНАЯ, ДЛЯ КИРПИЧА, КАМНЕЙ, БЛОКОВ, М100, F75 |  |  |  |  | 4: т; 8: 140.37; 9: 9.88; 10: 150.25
[8 empty] | 0.384 |  |  |  | 53.9 | 3.79 | 57.69
|  |  |  | ИТОГО прямые затраты по разделу |  |  |  |  | 6188.14 | 5138.87 | 1463.97 | 45440.27 | 3359.21 | 60126.49
|  |  |  | ОХР и ОПР |  |  |  | 10: 5531.86
|  |  |  | Плановая прибыль |  |  |  | 10: 5348.06
|  |  |  | ИТОГО по разделу с ОХР ОПР и Плановой прибылью |  |  |  | 10: 71006.41
Ж6-30-20 СЕТИ ТЕПЛОСНАБЖЕНИЯ. УЗЛЫ ТРУБОПРОВОДОВ
19 |  | П0* | УЗЕЛ 1, ДРЕНАЖНЫЙ КОЛОДЕЦ ДК1
20 |  | Е7-1-1 | УКЛАДКА БЛОКОВ И ПЛИТ ЛЕНТОЧНЫХ ФУНДАМЕНТОВ ПРИ ГЛУБИНЕ КОТЛОВАНА ДО 4 М, МАССА КОНСТРУКЦИЙ ДО 0,5 Т |  |  |  |  | 100 ШТ. СБОРНЫХ КОНСТРУКЦИЙ | 659.51 | 1170.38 | 302.37 |  |  | 1829.89
(72.292 / 69.89) | [7 empty] | 0.02 | 13.19 | 23.41 | 6.05 |  |  | 36.6
21 |  | 4/2-1-3-4-1-10/6 | БЛОК СТЕНЫ ПОДВАЛА ФБС12.3.6, F50, W2 СЕРИЯ Б1.016.1-1 |  |  |  |  | 4: шт.; 8: 31.02; 9: 2.31; 10: 33.33
[8 empty] | 2 |  |  |  | 62.04 | 4.62 | 66.66
22 |  | Е7-31-1 | УСТАНОВКА ОПОР ИЗ ПЛИТ И КОЛЕЦ ДИАМЕТРОМ ДО 1000 ММ |  |  |  |  | 100 М3 СБОРНЫХ ЖЕЛЕЗОБЕТОННЫХ | 5065.05 | 10707.15 | 2927.69 | 530.05 | 43.24 | 16345.49
(72.292 / 69.89) | [7 empty] | 0.0182 | 92.18 | 194.87 | 53.28 | 9.65 | 0.79 | 297.49
23 |  | 4/2-1-5-4-1-40/1 | ПЛИТА ПЕРЕКРЫТИЯ КОЛОДЦЕВ ПП10-1 C12/15, F50, W2 СЕРИЯ 3.900.1-14 ВЫП. 1 |  |  |  |  | 4: шт.; 8: 57.23; 9: 4.26; 10: 61.49
[8 empty] | 1 |  |  |  | 57.23 | 4.26 | 61.49
24 |  | 4/2-1-5-4-1-20/1 | ПЛИТА ДНИЩА ПН10 C12/15, F50, W2 СЕРИЯ 3.900.1-14 ВЫП. 1 |  |  |  |  | 4: шт.; 8: 90.95; 9: 6.77; 10: 97.72
[8 empty] | 1 |  |  |  | 90.95 | 6.77 | 97.72
25 |  | 4/2-1-5-4-2-21/1 | КОЛЬЦО СТЕНОВОЕ КС 7.3-10-А С16/20, F50, W2 ШИФР 95-162 КЖ |  |  |  |  | 4: шт.; 8: 16.34; 9: 1.22; 10: 17.56
[8 empty] | 2 |  |  |  | 32.68 | 2.44 | 35.12
26 |  | 4/2-1-5-4-2-21/21 | КОЛЬЦО СТЕНОВОЕ КС 7.6-10-А С16/20, F150, W4 ШИФР 95-162 КЖ |  |  |  |  | 4: шт.; 8: 42.4; 9: 3.15; 10: 45.55
[8 empty] | 3 |  |  |  | 127.2 | 9.45 | 136.65
27 |  | 4/2-1-5-4-2-21/20 | КОЛЬЦО СТЕНОВОЕ КС 7.9-10-А С16/20, F100, W4 ШИФР 95-162 КЖ |  |  |  |  | 4: шт.; 8: 49.73; 9: 3.7; 10: 53.43
[8 empty] | 1 |  |  |  | 49.73 | 3.7 | 53.43
28 |  | 4/2-1-5-4-2-21/36 | КОЛЬЦО СТЕНОВОЕ КС 10.6-10-А С16/20, F150, W4 ШИФР 95-162 КЖ |  |  |  |  | 4: шт.; 8: 63.99; 9: 4.76; 10: 68.75
[8 empty] | 2 |  |  |  | 127.98 | 9.52 | 137.5
29 |  | 4/2-1-5-4-2-21/50 | КОЛЬЦО СТЕНОВОЕ КС 10.9-10-А С16/20, F100, W4 ШИФР 95-162 КЖ |  |  |  |  | 4: шт.; 8: 81.81; 9: 6.09; 10: 87.9
[8 empty] | 1 |  |  |  | 81.81 | 6.09 | 87.9
30 |  | 4/2-1-5-4-2-10/1 | КОЛЬЦО ОПОРНОЕ КО6 C12/15, F50, W2 СЕРИЯ 3.900.1-14 ВЫП. 1 |  |  |  |  | 4: шт.; 8: 18.28; 9: 1.36; 10: 19.64
[8 empty] | 3 |  |  |  | 54.84 | 4.08 | 58.92
31 |  | 4/2-1-5-4-1-70/100 | ПЛИТА С ОТВЕРСТИЕМ ПО2 Н |  |  |  |  | 4: шт.; 8: 201; 9: 14.95; 10: 215.95
[8 empty] | 1 |  |  |  | 201 | 14.95 | 215.95
32 |  | Е23-24-1 | УСТАНОВКА ЛЮКОВ |  |  |  |  | ШТ. | 14.25 | 4.24 | 1.07 | 297.66 | 20.99 | 337.14
(72.292 / 69.89) | [7 empty] | 2 | 28.5 | 8.48 | 2.14 | 595.32 | 41.98 | 674.28
33 |  | Е8-4-7 | ГИДРОИЗОЛЯЦИЯ СТЕН, ФУНДАМЕНТОВ БОКОВАЯ ОБМАЗОЧНАЯ БИТУМНАЯ В 2 СЛОЯ ПО ВЫРАВНЕННОЙ ПОВЕРХНОСТИ БУТОВОЙ КЛАДКИ, КИРПИЧУ, БЕТОНУ |  |  |  |  | 100 М2 ИЗОЛИРУЕМОЙ ПОВЕРХНОСТИ | 235.72 | 19.76 | 4.72 | 1347.42 | 94.86 | 1697.76
(72.292 / 69.89) | [7 empty] | 0.0457 | 10.77 | 0.9 | 0.22 | 61.58 | 4.34 | 77.59
34 |  | Е69-3-2 | ПРОБИВКА И ЗАДЕЛКА ОТВЕРСТИЙ ДЛЯ ТРУБ В БЕТОННЫХ И ЖЕЛЕЗОБЕТОННЫХ КОЛОДЦАХ |  |  |  |  | 100 ОТВЕРСТИЙ | 2409.93 | 1.59 | 0.59 |  |  | 2411.52
(72.292 / 69.89) | [7 empty] | 0.01 | 24.1 | 0.02 | 0.01 |  |  | 24.12
35 |  | 4/1-4-10-20-60/249 | БЕТОН ТЯЖЕЛЫЙ С КРУПНОСТЬЮ ЗАПОЛНИТЕЛЯ 10 ММ И МЕНЕЕ, КЛАССА С20/25, F50-F150, W4 |  |  |  |  | 4: м.3
0.05
36 |  | П0* | УЗЕЛ 2, ДРЕНАЖНЫЙ КОЛОДЕЦ ДК3
37 |  | Е7-1-1 | УКЛАДКА БЛОКОВ И ПЛИТ ЛЕНТОЧНЫХ ФУНДАМЕНТОВ ПРИ ГЛУБИНЕ КОТЛОВАНА ДО 4 М, МАССА КОНСТРУКЦИЙ ДО 0,5 Т |  |  |  |  | 100 ШТ. СБОРНЫХ КОНСТРУКЦИЙ | 659.51 | 1170.38 | 302.37 |  |  | 1829.89
(72.292 / 69.89) | [7 empty] | 0.02 | 13.19 | 23.41 | 6.05 |  |  | 36.6
38 |  | 4/2-1-3-4-1-10/6 | БЛОК СТЕНЫ ПОДВАЛА ФБС12.3.6, F50, W2 СЕРИЯ Б1.016.1-1 |  |  |  |  | 4: шт.; 8: 31.02; 9: 2.31; 10: 33.33
[8 empty] | 2 |  |  |  | 62.04 | 4.62 | 66.66
39 |  | Е7-31-1 | УСТАНОВКА ОПОР ИЗ ПЛИТ И КОЛЕЦ ДИАМЕТРОМ ДО 1000 ММ |  |  |  |  | 100 М3 СБОРНЫХ ЖЕЛЕЗОБЕТОННЫХ | 5065.05 | 10707.15 | 2927.69 | 530.05 | 43.24 | 16345.49
(72.292 / 69.89) | [7 empty] | 0.0189 | 95.73 | 202.37 | 55.33 | 10.02 | 0.82 | 308.94
40 |  | 4/2-1-5-4-1-40/1 | ПЛИТА ПЕРЕКРЫТИЯ КОЛОДЦЕВ ПП10-1 C12/15, F50, W2 СЕРИЯ 3.900.1-14 ВЫП. 1 |  |  |  |  | 4: шт.; 8: 57.23; 9: 4.26; 10: 61.49
[8 empty] | 1 |  |  |  | 57.23 | 4.26 | 61.49
41 |  | 4/2-1-5-4-1-20/1 | ПЛИТА ДНИЩА ПН10 C12/15, F50, W2 СЕРИЯ 3.900.1-14 ВЫП. 1 |  |  |  |  | 4: шт.; 8: 90.95; 9: 6.77; 10: 97.72
[8 empty] | 1 |  |  |  | 90.95 | 6.77 | 97.72
42 |  | 4/2-1-5-4-2-21/1 | КОЛЬЦО СТЕНОВОЕ КС 7.3-10-А С16/20, F50, W2 ШИФР 95-162 КЖ |  |  |  |  | 4: шт.; 8: 16.34; 9: 1.22; 10: 17.56
[8 empty] | 2 |  |  |  | 32.68 | 2.44 | 35.12
43 |  | 4/2-1-5-4-2-21/21 | КОЛЬЦО СТЕНОВОЕ КС 7.6-10-А С16/20, F150, W4 ШИФР 95-162 КЖ |  |  |  |  | 4: шт.; 8: 42.4; 9: 3.15; 10: 45.55
[8 empty] | 3 |  |  |  | 127.2 | 9.45 | 136.65
44 |  | 4/2-1-5-4-2-21/36 | КОЛЬЦО СТЕНОВОЕ КС 10.6-10-А С16/20, F150, W4 ШИФР 95-162 КЖ |  |  |  |  | 4: шт.; 8: 63.99; 9: 4.76; 10: 68.75
[8 empty] | 2 |  |  |  | 127.98 | 9.52 | 137.5
45 |  | 4/2-1-5-4-2-21/50 | КОЛЬЦО СТЕНОВОЕ КС 10.9-10-А С16/20, F100, W4 ШИФР 95-162 КЖ |  |  |  |  | 4: шт.; 8: 81.81; 9: 6.09; 10: 87.9
[8 empty] | 1 |  |  |  | 81.81 | 6.09 | 87.9
46 |  | 4/2-1-5-4-2-10/1 | КОЛЬЦО ОПОРНОЕ КО6 C12/15, F50, W2 СЕРИЯ 3.900.1-14 ВЫП. 1 |  |  |  |  | 4: шт.; 8: 18.28; 9: 1.36; 10: 19.64
[8 empty] | 7 |  |  |  | 127.96 | 9.52 | 137.48
47 |  | 4/2-1-5-4-1-70/100 | ПЛИТА С ОТВЕРСТИЕМ ПО2 Н |  |  |  |  | 4: шт.; 8: 201; 9: 14.95; 10: 215.95
[8 empty] | 1 |  |  |  | 201 | 14.95 | 215.95
48 |  | Е23-24-1 | УСТАНОВКА ЛЮКОВ |  |  |  |  | ШТ. | 14.25 | 4.24 | 1.07 | 297.66 | 20.99 | 337.14
(72.292 / 69.89) | [7 empty] | 2 | 28.5 | 8.48 | 2.14 | 595.32 | 41.98 | 674.28
49 |  | Е8-4-7 | ГИДРОИЗОЛЯЦИЯ СТЕН, ФУНДАМЕНТОВ БОКОВАЯ ОБМАЗОЧНАЯ БИТУМНАЯ В 2 СЛОЯ ПО ВЫРАВНЕННОЙ ПОВЕРХНОСТИ БУТОВОЙ КЛАДКИ, КИРПИЧУ, БЕТОНУ |  |  |  |  | 100 М2 ИЗОЛИРУЕМОЙ ПОВЕРХНОСТИ | 235.72 | 19.76 | 4.72 | 1347.42 | 94.86 | 1697.76
(72.292 / 69.89) | [7 empty] | 0.0433 | 10.21 | 0.86 | 0.2 | 58.34 | 4.11 | 73.52
50 |  | Е69-3-2 | ПРОБИВКА И ЗАДЕЛКА ОТВЕРСТИЙ ДЛЯ ТРУБ В БЕТОННЫХ И ЖЕЛЕЗОБЕТОННЫХ КОЛОДЦАХ |  |  |  |  | 100 ОТВЕРСТИЙ | 2409.93 | 1.59 | 0.59 |  |  | 2411.52
(72.292 / 69.89) | [7 empty] | 0.01 | 24.1 | 0.02 | 0.01 |  |  | 24.12
51 |  | 4/1-4-10-20-60/249 | БЕТОН ТЯЖЕЛЫЙ С КРУПНОСТЬЮ ЗАПОЛНИТЕЛЯ 10 ММ И МЕНЕЕ, КЛАССА С20/25, F50-F150, W4 |  |  |  |  | 4: м.3
0.05
52 |  | П0* | УЗЕЛ 1, ДРЕНАЖНЫЙ КОЛОДЕЦ ДК1
53 |  | Е7-1-1 | УКЛАДКА БЛОКОВ И ПЛИТ ЛЕНТОЧНЫХ ФУНДАМЕНТОВ ПРИ ГЛУБИНЕ КОТЛОВАНА ДО 4 М, МАССА КОНСТРУКЦИЙ ДО 0,5 Т |  |  |  |  | 100 ШТ. СБОРНЫХ КОНСТРУКЦИЙ | 659.51 | 1170.38 | 302.37 |  |  | 1829.89
(72.292 / 69.89) | [7 empty] | 0.02 | 13.19 | 23.41 | 6.05 |  |  | 36.6
54 |  | 4/2-1-3-4-1-10/6 | БЛОК СТЕНЫ ПОДВАЛА ФБС12.3.6, F50, W2 СЕРИЯ Б1.016.1-1 |  |  |  |  | 4: шт.; 8: 31.02; 9: 2.31; 10: 33.33
[8 empty] | 2 |  |  |  | 62.04 | 4.62 | 66.66
55 |  | Е7-31-1 | УСТАНОВКА ОПОР ИЗ ПЛИТ И КОЛЕЦ ДИАМЕТРОМ ДО 1000 ММ |  |  |  |  | 100 М3 СБОРНЫХ ЖЕЛЕЗОБЕТОННЫХ | 5065.05 | 10707.15 | 2927.69 | 530.05 | 43.24 | 16345.49
(72.292 / 69.89) | [7 empty] | 0.0137 | 69.39 | 146.69 | 40.11 | 7.26 | 0.59 | 223.93
56 |  | 4/2-1-5-4-1-40/1 | ПЛИТА ПЕРЕКРЫТИЯ КОЛОДЦЕВ ПП10-1 C12/15, F50, W2 СЕРИЯ 3.900.1-14 ВЫП. 1 |  |  |  |  | 4: шт.; 8: 57.23; 9: 4.26; 10: 61.49
[8 empty] | 1 |  |  |  | 57.23 | 4.26 | 61.49
57 |  | 4/2-1-5-4-1-20/1 | ПЛИТА ДНИЩА ПН10 C12/15, F50, W2 СЕРИЯ 3.900.1-14 ВЫП. 1 |  |  |  |  | 4: шт.; 8: 90.95; 9: 6.77; 10: 97.72
[8 empty] | 1 |  |  |  | 90.95 | 6.77 | 97.72
58 |  | 4/2-1-5-4-2-21/1 | КОЛЬЦО СТЕНОВОЕ КС 7.3-10-А С16/20, F50, W2 ШИФР 95-162 КЖ |  |  |  |  | 4: шт.; 8: 16.34; 9: 1.22; 10: 17.56
[8 empty] | 2 |  |  |  | 32.68 | 2.44 | 35.12
59 |  | 4/2-1-5-4-2-21/21 | КОЛЬЦО СТЕНОВОЕ КС 7.6-10-А С16/20, F150, W4 ШИФР 95-162 КЖ |  |  |  |  | 4: шт.; 8: 42.4; 9: 3.15; 10: 45.55
[8 empty] | 3 |  |  |  | 127.2 | 9.45 | 136.65
60 |  | 4/2-1-5-4-2-21/50 | КОЛЬЦО СТЕНОВОЕ КС 10.9-10-А С16/20, F100, W4 ШИФР 95-162 КЖ |  |  |  |  | 4: шт.; 8: 81.81; 9: 6.09; 10: 87.9
[8 empty] | 1 |  |  |  | 81.81 | 6.09 | 87.9
61 |  | 4/2-1-5-4-2-10/1 | КОЛЬЦО ОПОРНОЕ КО6 C12/15, F50, W2 СЕРИЯ 3.900.1-14 ВЫП. 1 |  |  |  |  | 4: шт.; 8: 18.28; 9: 1.36; 10: 19.64
[8 empty] | 4 |  |  |  | 73.12 | 5.44 | 78.56
62 |  | 4/2-1-5-4-1-70/100 | ПЛИТА С ОТВЕРСТИЕМ ПО2 Н |  |  |  |  | 4: шт.; 8: 201; 9: 14.95; 10: 215.95
[8 empty] | 1 |  |  |  | 201 | 14.95 | 215.95
63 |  | Е23-24-1 | УСТАНОВКА ЛЮКОВ |  |  |  |  | ШТ. | 14.25 | 4.24 | 1.07 | 297.66 | 20.99 | 337.14
(72.292 / 69.89) | [7 empty] | 2 | 28.5 | 8.48 | 2.14 | 595.32 | 41.98 | 674.28
64 |  | Е8-4-7 | ГИДРОИЗОЛЯЦИЯ СТЕН, ФУНДАМЕНТОВ БОКОВАЯ ОБМАЗОЧНАЯ БИТУМНАЯ В 2 СЛОЯ ПО ВЫРАВНЕННОЙ ПОВЕРХНОСТИ БУТОВОЙ КЛАДКИ, КИРПИЧУ, БЕТОНУ |  |  |  |  | 100 М2 ИЗОЛИРУЕМОЙ ПОВЕРХНОСТИ | 235.72 | 19.76 | 4.72 | 1347.42 | 94.86 | 1697.76
(72.292 / 69.89) | [7 empty] | 0.0296 | 6.98 | 0.58 | 0.14 | 39.88 | 2.81 | 50.25
66 |  | Е69-3-2 | ПРОБИВКА И ЗАДЕЛКА ОТВЕРСТИЙ ДЛЯ ТРУБ В БЕТОННЫХ И ЖЕЛЕЗОБЕТОННЫХ КОЛОДЦАХ |  |  |  |  | 100 ОТВЕРСТИЙ | 2409.93 | 1.59 | 0.59 |  |  | 2411.52
(72.292 / 69.89) | [7 empty] | 0.01 | 24.1 | 0.02 | 0.01 |  |  | 24.12
67 |  | 4/1-4-10-20-60/249 | БЕТОН ТЯЖЕЛЫЙ С КРУПНОСТЬЮ ЗАПОЛНИТЕЛЯ 10 ММ И МЕНЕЕ, КЛАССА С20/25, F50-F150, W4 |  |  |  |  | 4: м.3
0.05
|  |  |  | ИТОГО прямые затраты по разделу |  |  |  |  | 482.63 | 642 | 173.88 | 4493.03 | 326.92 | 5944.58
|  |  |  | ОХР и ОПР |  |  |  | 10: 474.61
|  |  |  | Плановая прибыль |  |  |  | 10: 458.84
|  |  |  | ИТОГО по разделу с ОХР ОПР и Плановой прибылью |  |  |  | 10: 6878.03
Ж6-30-20 СЕТИ ТЕПЛОСНАБЖЕНИЯ НЕПОДВИЖНЫЕ ОПОРЫ НО1, НО2, НО3, НО4, НО5 = 5 ШТ =
68 |  | Е6-13-5 | УСТРОЙСТВО НЕПОДВИЖНЫХ ОПОР НО1...НО5 |  |  |  |  | 100 М3 В ДЕЛЕ | 5017.95 | 1637.88 | 420.52 | 1830.02 | 128.91 | 8614.76
(72.292 / 69.89) | [7 empty] | 0.006 | 30.11 | 9.83 | 2.52 | 10.98 | 0.77 | 51.69
69 |  | 4/1-4-10-20-70/280 | БЕТОН ТЯЖЕЛЫЙ С КРУПНОСТЬЮ ЗАПОЛНИТЕЛЯ БОЛЕЕ 5 ДО 20 ММ, КЛАССА С20/25, F200, W4 |  |  |  |  | 4: м.3; 8: 166.27; 9: 18.9; 10: 185.17
[8 empty] | 0.609 |  |  |  | 101.26 | 11.51 | 112.77
70 |  | 2/10-50/12 | СЕТКА АРМАТУРНАЯ СВАРНАЯ ДЛЯ ЖЕЛЕЗОБЕТОННЫХ КОНСТРУКЦИЙ ИЗ СТАЛИ КЛАССА S500 |  |  |  |  | 4: т; 8: 2586.45; 9: 127.25; 10: 2713.7
[8 empty] | 0.0354 |  |  |  | 91.56 | 4.5 | 96.06
71 |  | 2/10-10/10 | ЗАГОТОВКИ ИЗ ГОРЯЧЕКАТАНОЙ АРМАТУРНОЙ ГЛАДКОЙ СТАЛИ КЛАССА S240(A240) ДИАМЕТРОМ 8 ММ |  |  |  |  | 4: т; 8: 3065.8; 9: 150.84; 10: 3216.64
[8 empty] | 0.02 |  |  |  | 61.32 | 3.02 | 64.34
72 |  | 2/10-25/5 | ЗАГОТОВКИ ИЗ ГОРЯЧЕКАТАНОЙ АРМАТУРНОЙ СТАЛИ ПЕРИОДИЧЕСКОГО ПРОФИЛЯ КЛАССА S500(AТ500С) ДИАМЕТРОМ 10 ММ |  |  |  |  | 4: т; 8: 3006.69; 9: 147.93; 10: 3154.62
[8 empty] | 0.0216 |  |  |  | 64.94 | 3.2 | 68.14
|  |  |  | ИТОГО прямые затраты по разделу |  |  |  |  | 30.11 | 9.83 | 2.52 | 330.06 | 23 | 393
|  |  |  | ОХР и ОПР |  |  |  | 10: 23.59
|  |  |  | Плановая прибыль |  |  |  | 10: 22.81
|  |  |  | ИТОГО по разделу с ОХР ОПР и Плановой прибылью |  |  |  | 10: 439.4
Ж6-30-20 СЕТИ ТЕПЛОСНАБЖЕНИЯ. ОПОРЫ ТРУБОПРОВОДОВ = 24 ШТ =
73 |  | Е6-1-1 | УСТРОЙСТВО БЕТОННОЙ ПОДГОТОВКИ С ПРИМЕНЕНИЕМ БАДЬИ |  |  |  |  | 100 М3 В ДЕЛЕ | 1541.56 | 433.05 | 114.14 | 200 | 15 | 2189.61
(72.292 / 69.89) | [7 empty] | 0.0162 | 24.97 | 7.02 | 1.85 | 3.24 | 0.24 | 35.47
74 |  | 4/1-4-10-20-40/120 | БЕТОНЫ ТЯЖЕЛЫЕ С КРУПНОСТЬЮ ЗАПОЛНИТЕЛЯ 20-40 ММ, КЛАССА С8/10 (В10) |  |  |  |  | 4: м.3; 8: 88.99; 9: 10.12; 10: 99.11
[8 empty] | 1.6524 |  |  |  | 147.05 | 16.72 | 163.77
75 |  | Е6-1-22 | УСТРОЙСТВО ЛЕНТОЧНЫХ ФУНДАМЕНТОВ ЖЕЛЕЗОБЕТОННЫХ ПРИ ШИРИНЕ ПОВЕРХУ ДО 1000 ММ С ПРИМЕНЕНИЕМ БАДЬИ |  |  |  |  | 100М3ВДЕЛЕ | 4248.36 | 2671.42 | 604.06 | 1737.9 | 121.4 | 8779.08
(72.292 / 69.89) | [7 empty] | 0.0731 | 310.56 | 195.28 | 44.16 | 127.04 | 8.87 | 641.75
76 |  | 4/1-4-10-20-60/249 | БЕТОН ТЯЖЕЛЫЙ С КРУПНОСТЬЮ ЗАПОЛНИТЕЛЯ 10 ММ И МЕНЕЕ, КЛАССА С20/25, F50-F150, W4 |  |  |  |  | 4: м.3; 8: 185.7; 9: 21.11; 10: 206.81
[8 empty] | 7.4196 |  |  |  | 1377.83 | 156.63 | 1534.46
77 |  | 2/10-50/12 | СЕТКА АРМАТУРНАЯ СВАРНАЯ ДЛЯ ЖЕЛЕЗОБЕТОННЫХ КОНСТРУКЦИЙ ИЗ СТАЛИ КЛАССА S500 |  |  |  |  | 4: т; 8: 2586.45; 9: 127.25; 10: 2713.7
[8 empty] | 0.33549 |  |  |  | 867.73 | 42.69 | 910.42
78 |  | Е9-65-4 | МОНТАЖ ОПОР ПОД ТРУБОПРОВОДЫ, ОПОРНЫЕ ЧАСТИ, СЕДЛА, КРОНШТЕЙНЫ, ХОМУТЫ |  |  |  |  | Т | 282.19 | 91.46 | 16.53 | 17.93 | 1.05 | 392.63
(62.876 / 67.42) | [7 empty] | 0.70758 | 199.67 | 64.72 | 11.7 | 12.69 | 0.74 | 277.82
79 |  | 2/20-80-5-10/15 | ОТДЕЛЬНЫЕ КОНСТРУКТИВНЫЕ ЭЛЕМЕНТЫ ЗДАНИЙ И СООРУЖЕНИЙ (КОЛОННЫ, БАЛКИ, ФЕРМЫ, СВЯЗИ, РИГЕЛИ, СТОЙКИ И Т.Д.) С ПРЕОБЛАДАНИЕМ ГНУТОСВАРНЫХ ПРОФИЛЕЙ И КРУГЛЫХ ТРУБ. СРЕДНЯЯ МАССА СБОРОЧНОЙ ЕДИНИЦЫ СВЫШЕ 0,5 ДО 1,0 Т |  |  |  |  | 4: т; 8: 3200; 9: 157.44; 10: 3357.44
[8 empty] | 0.21968 |  |  |  | 702.98 | 34.59 | 737.57
80 |  | 2/10-35/30 | ДЕТАЛИ ЗАКЛАДНЫЕ, ИЗГОТОВЛЕННЫЕ С ПРИМЕНЕНИЕМ СВАРКИ, ГНУТЬЯ, СВЕРЛЕНИЯ (ПРОБИВКИ) ОТВЕРСТИЙ (ПРИ НАЛИЧИИ ОДНОЙ ИЗ ЭТИХ ОПЕРАЦИЙ ИЛИ ВСЕГО ПЕРЕЧНЯ В ЛЮБЫХ СОЧЕТАНИЯХ), ПОСТАВЛЯЕМЫЕ ОТДЕЛЬНО |  |  |  |  | 4: т; 8: 6570.54; 9: 323.27; 10: 6893.81
[8 empty] | 0.0235 |  |  |  | 154.41 | 7.6 | 162.01
81 |  | 1/10-260-170-4/20 | ШВЕЛЛЕРЫ ГОРЯЧЕКАТАНЫЕ N 10 - 14 ИЗ СТАЛИ УГЛЕРОДИСТОЙ С245 |  |  |  |  | 4: т; 8: 2553.33; 9: 125.62; 10: 2678.95
[8 empty] | 0.3444 |  |  |  | 879.37 | 43.26 | 922.63
82 |  | 1/10-260-30-31/5 | ПРОКАТ ГОРЯЧЕКАТАНЫЙ ПОЛОСОВОЙ ИЗ СТАЛИ УГЛЕРОДИСТОЙ ОБЫКНОВЕННОГО КАЧЕСТВА МАРКИ СТ3СП, СТ3ПС, ТОЛЩИНОЙ 10 - 80 ММ ПРИ ШИРИНЕ 100 - 200 ММ |  |  |  |  | 4: т; 8: 2985.77; 9: 146.9; 10: 3132.67
[8 empty] | 0.12 |  |  |  | 358.29 | 17.63 | 375.92
83 |  | Е13-16-6 | ОГРУНТОВКА МЕТАЛЛИЧЕСКИХ ПОВЕРХНОСТЕЙ ЗА ОДИН РАЗ ГРУНТОВКОЙ ГФ-021 |  |  |  |  | 100 М2 | 67.92 | 2.95 | 0.17 | 40.39 | 2.84 | 114.1
(72.292 / 69.89) | [7 empty] | 0.21 | 14.26 | 0.62 | 0.04 | 8.48 | 0.6 | 23.96
84 |  | Е13-26-6 | ОКРАСКА МЕТАЛЛИЧЕСКИХ ОГРУНТОВАННЫХ ПОВЕРХНОСТЕЙ ЭМАЛЬЮ ПФ-115 ЗА 2 РАЗА |  |  |  |  | 100 М2 | 85.65 | 3.62 | 0.34 | 140.03 | 9.86 | 239.16
(72.292 / 69.89) | [7 empty] | 0.21 | 17.99 | 0.76 | 0.07 | 29.41 | 2.07 | 50.23
К=2
85 |  | П0* | ПРИМЕЧАНИЕ 3, ЛИСТ-7 КЖ.ТС
86 |  | Е46-68-1 | СВЕРЛЕНИЕ СКВОЗНЫХ ОТВЕРСТИЙ ДИАМЕТРОМ ДО 30 ММ ЭЛЕКТРОПЕРФОРАТОРОМ (ЭЛЕКТРОДРЕЛЬЮ) В СТЕНАХ ГЛУБИНОЙ 130 ММ |  |  |  |  | 4: 100 ОТВЕРСТИЙ; 5: 61.97; 6: 3.17; 10: 65.14
(72.292 / 69.89) | [7 empty] | 4: 21.12; 5: 1308.81; 6: 66.95; 10: 1375.76
87 |  | 1/10-170-5/15 | СВЕРЛА АЛМАЗНЫЕ ПО БЕТОНУ (КОЛЬЦЕВЫЕ СВЕРЛА), ДИАМЕТРОМ 32 ММ |  |  |  |  | 4: шт.; 8: 18.2; 9: 1.28; 10: 19.48
[8 empty] | 23 |  |  |  | 418.6 | 29.44 | 448.04
88 |  | Е7-20-1 | УСТАНОВКА АРМАТУРНЫХ СТАЛЬНЫХ СТЕРЖНЕЙ |  |  |  |  | Т СТАЛЬНЫХ ЭЛЕМЕНТОВ | 1846.83 | 219.74 | 26.98 | 3832.4 | 201.96 | 6100.93
(72.292 / 69.89) | [7 empty] | 0.0216 | 39.89 | 4.75 | 0.58 | 82.78 | 4.36 | 131.78
89 |  | 2/10-10/500 | ЗАГОТОВКИ ИЗ ГОРЯЧЕКАТАНОЙ АРМАТУРНОЙ ГЛАДКОЙ СТАЛИ КЛАССА S240(A240) ДИАМЕТРОМ 4 ММ |  |  |  |  | 4: т; 8: 3258.77; 9: 160.33; 10: 3419.1
[8 empty] | 0.0216 |  |  |  | 70.39 | 3.46 | 73.85
90 |  | П0* | ПРИМЕЧАНИЕ 16, ЛИСТ 7 КЖ.ТС
91 |  | Е46-25-101 | СВЕРЛЕНИЕ КОЛЬЦЕВЫМИ АЛМАЗНЫМИ СВЕРЛАМИ В ЖЕЛЕЗОБЕТОННЫХ КОНСТРУКЦИЯХ С АРМАТУРОЙ ДИАМЕТРОМ ДО 16 ММ БЕЗ ПРИМЕНЕНИЯ НАПОРНОГО ВОДОПРОВОДА (ДАВЛЕНИЕ МЕНЕЕ 0,2 МПА) ВЕРТИКАЛЬНЫХ ОТВЕРСТИЙ ГЛУБИНОЙ 200 ММ, ДИАМЕТРОМ ДО 20 ММ |  |  |  |  | 100 ОТВЕРСТИЙ | 436.75 | 78.6 |  | 45.68 | 3.21 | 564.24
(72.292 / 69.89) | [7 empty] | 0.24 | 104.82 | 18.86 |  | 10.96 | 0.77 | 135.41
92 |  | Е46-25-117 | СВЕРЛЕНИЕ КОЛЬЦЕВЫМИ АЛМАЗНЫМИ СВЕРЛАМИ В ЖЕЛЕЗОБЕТОННЫХ КОНСТРУКЦИЯХ С АРМАТУРОЙ ДИАМЕТРОМ ДО 16 ММ БЕЗ ПРИМЕНЕНИЯ НАПОРНОГО ВОДОПРОВОДА (ДАВЛЕНИЕ МЕНЕЕ 0,2 МПА) ВЕРТИКАЛЬНЫХ ОТВЕРСТИЙ: НА КАЖДЫЕ 10 ММ ИЗМЕНЕНИЯ ГЛУБИНЫ ДОБАВЛЯЕТСЯ ИЛИ ИСКЛЮЧАЕТСЯ (ДО 47 ММ), ДИАМЕТРОМ ДО 20 ММ |  |  |  |  | 100 ОТВЕРСТИЙ | 87.51 | 15.75 |  | 35.05 | 2.47 | 140.78
(72.292 / 69.89) | [7 empty] | -0.24 | -21 | -3.78 |  | -8.41 | -0.59 | -33.78
К=15,3
93 |  | Е9-49-1 | ПОСТАНОВКА БОЛТОВ СТРОИТЕЛЬНЫХ С ГАЙКАМИ И ШАЙБАМИ |  |  |  |  | 100 ШТ. БОЛТОВ | 128.77 | 0.69 | 0.42 |  |  | 129.46
(62.876 / 67.42) | [7 empty] | 0.24 | 30.9 | 0.17 | 0.1 |  |  | 31.07
94 |  | 1/10-240-10/1 | РАСПОРНЫЙ АНКЕР HILTI HTS3 M10X80-20 |  |  |  |  | 4: ШТ; 8: 8.7; 9: 0.61; 10: 9.31
[8 empty] | 24 |  |  |  | 208.8 | 14.64 | 223.44
|  |  |  | ИТОГО прямые затраты по разделу |  |  |  |  | 2030.87 | 355.35 | 58.5 | 5451.64 | 383.72 | 8221.58
|  |  |  | ОХР и ОПР |  |  |  | 10: 1487.63
|  |  |  | Плановая прибыль |  |  |  | 10: 1454.26
|  |  |  | ИТОГО по разделу с ОХР ОПР и Плановой прибылью |  |  |  | 10: 11163.47
Ж6-30-20 СЕТИ ТЕПЛОСНАБЖЕНИЯ. ПРИЯМОК ПРМ1 = 1 ШТ =
95 |  | Е34-101-1 | УСТРОЙСТВО ТРУБОПРОВОДОВ ИЗ ХРИЗОТИЛЦЕМЕНТНЫХ ТРУБ С СОЕДИНЕНИЕМ МАНЖЕТАМИ СТАЛЬНЫМИ, ДО 2-Х ОТВЕРСТИЙ |  |  |  |  | КАНАЛ-КМ | 1593.96 |  |  | 4702.53 | 198.66 | 6495.15
(72.292 / 69.89) | [7 empty] | 0.002 | 3.19 |  |  | 9.41 | 0.4 | 13
96 |  | Е6-1-1 | УСТРОЙСТВО БЕТОННОЙ ПОДГОТОВКИ С ПРИМЕНЕНИЕМ БАДЬИ |  |  |  |  | 100 М3 В ДЕЛЕ | 1541.56 | 433.05 | 114.14 | 200 | 15 | 2189.61
(72.292 / 69.89) | [7 empty] | 0.0023 | 3.55 | 1 | 0.26 | 0.46 | 0.03 | 5.04
97 |  | 4/1-4-10-20-20/100 | БЕТОНЫ ТЯЖЕЛЫЕ С КРУПНОСТЬЮ ЗАПОЛНИТЕЛЯ БОЛЕЕ 5 ДО 20 ММ, КЛАССА С8/10 (В10) |  |  |  |  | 4: м.3; 8: 97.25; 9: 11.06; 10: 108.31
[8 empty] | 0.2346 |  |  |  | 22.81 | 2.59 | 25.4
98 |  | 1/10-230-60-5/80 | ГИДРОИЗОЛЯЦИОННАЯ СМЕСЬ СУХАЯ ПЕНЕТРОН |  |  |  |  | 4: кг; 8: 12; 9: 0.84; 10: 12.84
[8 empty] | 0.9384 |  |  |  | 11.26 | 0.79 | 12.05
99 |  | Е6-24-1 | УСТРОЙСТВО СТЕН, ДНИЩ И ПЕРЕКРЫТИЙ ЖЕЛЕЗОБЕТОННЫХ ПРИ ОТНОШЕНИИ ВЫСОТЫ К ШИРИНЕ ДО 1, ПРИ ТОЛЩИНЕ СТЕН ДО 300 ММ |  |  |  |  | 100 М3 ЖЕЛЕЗОБЕТОНА В ДЕЛЕ | 4992.81 | 4570.98 | 1006.45 | 710.13 | 49.97 | 10323.89
(72.292 / 69.89) | [7 empty] | 0.0205 | 102.35 | 93.71 | 20.63 | 14.56 | 1.02 | 211.64
100 |  | 4/1-4-10-20-60/249 | БЕТОН ТЯЖЕЛЫЙ С КРУПНОСТЬЮ ЗАПОЛНИТЕЛЯ 10 ММ И МЕНЕЕ, КЛАССА С20/25, F50-F150, W4 |  |  |  |  | 4: м.3; 8: 185.17; 9: 21.05; 10: 206.22
[8 empty] | 2.0808 |  |  |  | 385.29 | 43.8 | 429.09
101 |  | 1/10-230-60-5/80 | ГИДРОИЗОЛЯЦИОННАЯ СМЕСЬ СУХАЯ ПЕНЕТРОН |  |  |  |  | 4: кг; 8: 12; 9: 0.84; 10: 12.84
[8 empty] | 8.323 |  |  |  | 99.88 | 6.99 | 106.87
102 |  | 2/10-25/5 | ЗАГОТОВКИ ИЗ ГОРЯЧЕКАТАНОЙ АРМАТУРНОЙ СТАЛИ ПЕРИОДИЧЕСКОГО ПРОФИЛЯ КЛАССА S500(AТ500С) ДИАМЕТРОМ 10 ММ |  |  |  |  | 4: т; 8: 3006.69; 9: 147.93; 10: 3154.62
[8 empty] | 0.13212 |  |  |  | 397.24 | 19.54 | 416.78
103 |  | 2/10-20/100 | ЗАГОТОВКИ ИЗ ГОРЯЧЕКАТАНОЙ АРМАТУРНОЙ СТАЛИ ПЕРИОДИЧЕСКОГО ПРОФИЛЯ КЛАССА S500(A500) ДИАМЕТРОМ 8 ММ |  |  |  |  | 4: т; 8: 2902; 9: 142.78; 10: 3044.78
[8 empty] | 0.00836 |  |  |  | 24.26 | 1.19 | 25.45
104 |  | Е6-11-8 | УСТАНОВКА ЗАКЛАДНЫХ ДЕТАЛЕЙ ВЕСОМ ДО 20 КГ |  |  |  |  | Т | 619.56 | 17.08 | 6.98 | 5283.19 | 260.42 | 6180.25
(72.292 / 69.89) | [7 empty] | 21.4756 | 13305.42 | 366.8 | 149.9 | 113459.68 | 5592.68 | 132724.58
105 |  | 2/10-35/30 | ДЕТАЛИ ЗАКЛАДНЫЕ, ИЗГОТОВЛЕННЫЕ С ПРИМЕНЕНИЕМ СВАРКИ, ГНУТЬЯ, СВЕРЛЕНИЯ (ПРОБИВКИ) ОТВЕРСТИЙ (ПРИ НАЛИЧИИ ОДНОЙ ИЗ ЭТИХ ОПЕРАЦИЙ ИЛИ ВСЕГО ПЕРЕЧНЯ В ЛЮБЫХ СОЧЕТАНИЯХ), ПОСТАВЛЯЕМЫЕ ОТДЕЛЬНО |  |  |  |  | 4: т; 8: 6570.54; 9: 323.27; 10: 6893.81
[8 empty] | 21.4756 |  |  |  | 141106.29 | 6942.42 | 148048.71
106 |  | Е6-11-9 | ЩИТ МЕТАЛЛИЧЕСКИЙ ЩМ1 |  |  |  |  | Т | 213.64 | 17.08 | 6.98 | 5277.7 | 260.02 | 5768.44
(72.292 / 69.89) | [7 empty] | 0.05725 | 12.23 | 0.98 | 0.4 | 302.15 | 14.89 | 330.25
107 |  | 2/10-35/30-1 | ЩИТ МЕТАЛЛИЧЕСКИЙ ЩМ1 |  |  |  |  | 4: т; 8: 6570.54; 9: 323.27; 10: 6893.81
[8 empty] | 0.05725 |  |  |  | 376.16 | 18.51 | 394.67
108 |  | Е13-78-1 | УСТРОЙСТВО МЕСТ ПРИМЫКАНИЯ ГИДРОИЗОЛЯЦИИ К КОНСТРУКЦИЯМ |  |  |  |  | 100 М | 167.19 | 0.89 |  | 63.5 | 4.5 | 236.08
(72.292 / 69.89) | [7 empty] | 0.053 | 8.86 | 0.05 |  | 3.37 | 0.24 | 12.52
109 |  | 1/10-235-15/10 | ПРОКЛАДКА ГИДРОИЗОЛЯЦИОННАЯ ПЕНЕБАР 20 Х 25 ММ |  |  |  |  | 4: м; 8: 20.48; 9: 1.44; 10: 21.92
[8 empty] | 5.3 |  |  |  | 108.54 | 7.63 | 116.17
110 |  | 1/10-235-15/35 | СЕТКА ДЛЯ КРЕПЛЕНИЯ ГИДРОИЗОЛЯЦИОННОЙ ПРОКЛАДКИ ПЕНЕБАР 20 Х 25 ММ |  |  |  |  | 4: м; 8: 2.63; 9: 0.19; 10: 2.82
[8 empty] | 5.3 |  |  |  | 13.94 | 1.01 | 14.95
111 |  | 5/20-30-3/20 | СКОБА К 142 У2 |  |  |  |  | 4: 10 шт.; 8: 7.49; 9: 0.36; 10: 7.85
[8 empty] | 0.2 |  |  |  | 1.5 | 0.07 | 1.57
112 |  | Е46-33-5 | ЗАДЕЛКА ОТВЕРСТИЙ, ГНЕЗД И БОРОЗД КОНСТРУКЦИЯХ БЕТОННЫХ ПЛОЩАДЬЮ ДО 0,1 М2 |  |  |  |  | М3 ЗАДЕЛКИ | 732.25 | 9.1 | 5.48 | 95.71 | 6.74 | 843.8
(72.292 / 69.89) | [7 empty] | 0.05 | 36.61 | 0.46 | 0.27 | 4.79 | 0.34 | 42.2
|  |  |  | ИТОГО прямые затраты по разделу |  |  |  |  | 13472.21 | 463 | 171.46 | 256341.59 | 12654.14 | 282930.94
|  |  |  | ОХР и ОПР |  |  |  | 10: 9863.28
|  |  |  | Плановая прибыль |  |  |  | 10: 9535.56
|  |  |  | ИТОГО по разделу с ОХР ОПР и Плановой прибылью |  |  |  | 10: 302329.78
Ж6-30-20 СЕТИ ТЕПЛОСНАБЖЕНИЯ. ПЕРЕМЫЧКА ПР1 = 1 ШТ =
114 |  | Е53-33-1 | УСТРОЙСТВО МЕТАЛЛИЧЕСКИХ ПЕРЕМЫЧЕК В СТЕНАХ СУЩЕСТВУЮЩИХ ЗДАНИЙ |  |  |  |  | Т | 1534.43 | 51.57 | 23.3 |  |  | 1586
(72.292 / 69.89) | [7 empty] | 0.14588 | 223.84 | 7.52 | 3.4 |  |  | 231.36
115 |  | 1/10-260-170-4/21 | ШВЕЛЛЕРЫ ГОРЯЧЕКАТАНЫЕ N 16 - 24 ИЗ СТАЛИ УГЛЕРОДИСТОЙ С245 |  |  |  |  | 4: т; 8: 2779.61; 9: 136.76; 10: 2916.37
[8 empty] | 0.03578 |  |  |  | 99.45 | 4.89 | 104.34
116 |  | 1/10-260-30-18/7-1 | ПРОКАТ ГОРЯЧЕКАТАНЫЙ ПОЛОСОВОЙ ИЗ СТАЛИ УГЛЕРОДИСТОЙ ОБЫКНОВЕННОГО КАЧЕСТВА МАРКИ СТ3СП, СТ3ПС, РАЗМЕРАМИ 8 Х 100 ММ |  |  |  |  | 4: т; 8: 2692.7; 9: 132.48; 10: 2825.18
[8 empty] | 0.03282 |  |  |  | 88.37 | 4.35 | 92.72
117 |  | 1/10-260-150-1/122 | УГОЛОК РАВНОПОЛОЧНЫЙ ГОРЯЧЕКАТАНЫЙ ИЗ СТАЛИ УГЛЕРОДИСТОЙ С245, ШИРИНОЙ ПОЛОК 60-100 ММ |  |  |  |  | 4: т; 8: 2105.51; 9: 103.59; 10: 2209.1
[8 empty] | 0.07728 |  |  |  | 162.71 | 8.01 | 170.72
118 |  | 1/10-240-45-10/25 | ШПИЛЬКИ АНКЕРНЫЕ СТАЛЬНЫЕ ОЦИНКОВАННЫЕ В СБОРЕ (ГАЙКА С ШАЙБОЙ), КЛАСС ПРОЧНОСТИ 5,8, ДИАМЕТР 16 ММ |  |  |  |  | 4: кг; 8: 27.64; 9: 1.95; 10: 29.59
[8 empty] | 3.5 |  |  |  | 96.74 | 6.83 | 103.57
119 |  | Е15-60-1 | ШТУКАТУРКА ПОВЕРХНОСТЕЙ СТЕН ИЗВЕСТКОВЫМ РАСТВОРОМ ПРОСТАЯ ПО КАМНЮ И БЕТОНУ |  |  |  |  | 100 М2 ОШТУКАТУРИВАЕМОЙ ПОВЕРХ | 616.5 | 64.79 | 48.64 | 186.61 | 20.92 | 888.82
(72.292 / 69.89) | [7 empty] | 0.05 | 30.83 | 3.24 | 2.43 | 9.33 | 1.05 | 44.45
120 |  | 1/10-230-60-45-15/76 | РАСТВОРНАЯ СМЕСЬ СУХАЯ (РСС), РЕМОНТНАЯ, ДЛЯ РЕМОНТА, ВОССТАНОВЛЕНИЯ И УСИЛЕНИЯ ЖЕЛЕЗОБЕТОННЫХ КОНСТРУКЦИЙ, ДЛЯ НАРУЖНЫХ И ВНУТРЕННИХ РАБОТ (НВ), ЦЕМЕНТНАЯ, 550, F400 |  |  |  |  | 4: т; 8: 580; 9: 40.83; 10: 620.83
[8 empty] | 0.22 |  |  |  | 127.6 | 8.98 | 136.58
121 |  | Е46-33-5 | ЗАДЕЛКА ОТВЕРСТИЙ, ГНЕЗД И БОРОЗД В СТЕНАХ И ПЕРЕГОРОДКАХ БЕТОННЫХ ПЛОЩАДЬЮ ДО 0,1 М2 |  |  |  |  | М3 ЗАДЕЛКИ | 732.25 | 9.1 | 5.48 | 248.55 | 24.12 | 1014.02
(72.292 / 69.89) | [7 empty] | 0.3 | 219.68 | 2.73 | 1.64 | 74.57 | 7.24 | 304.22
|  |  |  | ИТОГО прямые затраты по разделу |  |  |  |  | 474.35 | 13.49 | 7.47 | 658.77 | 41.35 | 1187.96
|  |  |  | ОХР и ОПР |  |  |  | 10: 348.32
|  |  |  | Плановая прибыль |  |  |  | 10: 336.75
|  |  |  | ИТОГО по разделу с ОХР ОПР и Плановой прибылью |  |  |  | 10: 1873.03
Ж6-30-20 СЕТИ ТЕПЛОСНАБЖЕНИЯ. ОПОРЫ ПО ФАСАДУ ЗДАНИЙ = 4 ШТ =
122 |  | Е9-65-4 | МОНТАЖ ОПОР ПОД ТРУБОПРОВОДЫ, ОПОРНЫЕ ЧАСТИ, СЕДЛА, КРОНШТЕЙНЫ, ХОМУТЫ |  |  |  |  | Т | 282.19 | 91.46 | 16.53 | 17.93 | 1.05 | 392.63
(62.876 / 67.42) | [7 empty] | 0.0616 | 17.38 | 5.63 | 1.02 | 1.1 | 0.06 | 24.17
123 |  | 2/20-80-5-10/15 | ОТДЕЛЬНЫЕ КОНСТРУКТИВНЫЕ ЭЛЕМЕНТЫ ЗДАНИЙ И СООРУЖЕНИЙ (КОЛОННЫ, БАЛКИ, ФЕРМЫ, СВЯЗИ, РИГЕЛИ, СТОЙКИ И Т.Д.) С ПРЕОБЛАДАНИЕМ ГНУТОСВАРНЫХ ПРОФИЛЕЙ И КРУГЛЫХ ТРУБ. СРЕДНЯЯ МАССА СБОРОЧНОЙ ЕДИНИЦЫ СВЫШЕ 0,5 ДО 1,0 Т |  |  |  |  | 4: т; 8: 3200; 9: 157.44; 10: 3357.44
[8 empty] | 0.00904 |  |  |  | 28.93 | 1.42 | 30.35
125 |  | 1/10-260-170-4/20 | ШВЕЛЛЕРЫ ГОРЯЧЕКАТАНЫЕ N 10 - 14 ИЗ СТАЛИ УГЛЕРОДИСТОЙ С245 |  |  |  |  | 4: т; 8: 2553.33; 9: 125.62; 10: 2678.95
[8 empty] | 0.03024 |  |  |  | 77.21 | 3.8 | 81.01
126 |  | 1/10-260-30-31/5 | ПРОКАТ ГОРЯЧЕКАТАНЫЙ ПОЛОСОВОЙ ИЗ СТАЛИ УГЛЕРОДИСТОЙ ОБЫКНОВЕННОГО КАЧЕСТВА МАРКИ СТ3СП, СТ3ПС, ТОЛЩИНОЙ 10 - 80 ММ ПРИ ШИРИНЕ 100 - 200 ММ |  |  |  |  | 4: т; 8: 2985.77; 9: 146.9; 10: 3132.67
[8 empty] | 0.02352 |  |  |  | 70.23 | 3.46 | 73.69
127 |  | Е13-16-6 | ОГРУНТОВКА МЕТАЛЛИЧЕСКИХ ПОВЕРХНОСТЕЙ ЗА ОДИН РАЗ ГРУНТОВКОЙ ГФ-021 |  |  |  |  | 100 М2 | 67.92 | 2.95 | 0.17 | 40.39 | 2.84 | 114.1
(72.292 / 69.89) | [7 empty] | 0.018295 | 1.24 | 0.05 |  | 0.74 | 0.05 | 2.08
128 |  | Е13-26-6 | ОКРАСКА МЕТАЛЛИЧЕСКИХ ОГРУНТОВАННЫХ ПОВЕРХНОСТЕЙ ЭМАЛЬЮ ПФ-115 ЗА 2 РАЗА |  |  |  |  | 100 М2 | 85.65 | 3.62 | 0.34 | 140.03 | 9.86 | 239.16
(72.292 / 69.89) | [7 empty] | 0.018295 | 1.57 | 0.07 | 0.01 | 2.56 | 0.18 | 4.38
К=2
130 |  | Е46-71-1 | СВЕРЛЕНИЕ ОТВЕРСТИЙ В БЕТОННЫХ КОНСТРУКЦИЯХ НА ГЛУБИНУ 200 ММ ЭЛЕКТРОПЕРФОРАТОРОМ С ПРИМЕНЕНИЕМ СПИРАЛЬНЫХ ШНЕКОВ ДИАМЕТРОМ ОТВЕРСТИЙ ДО 20 ММ |  |  |  |  | 4: 100 ОТВЕРСТИЙ; 5: 183.9; 6: 12.94; 10: 196.84
(72.292 / 69.89) | [7 empty] | 4: 0.04; 5: 7.36; 6: 0.52; 10: 7.88
131 |  | Е46-71-5 | НА КАЖДЫЕ 10 ММ ИЗМЕНЕНИЯ ГЛУБИНЫ СВЕРЛЕНИЯ ОТВЕРСТИЙ ДОБАВЛЯЕТСЯ ИЛИ ИСКЛЮЧАЕТСЯ К НОРМЕ 46-71-1 |  |  |  |  | 4: 100 ОТВЕРСТИЙ; 5: 94.73; 6: 7.28; 10: 102.01
(72.292 / 69.89) | [7 empty] | 4: -0.04; 5: -3.79; 6: -0.29; 10: -4.08
К=10,5
132 |  | 1/10-170-10/105 | СВЕРЛА С SDS PLUS ХВОСТОВИКОМ (НАКОНЕЧНИК ИЗ ТВЕРДОСПЛАВНОЙ СТАЛИ) (ПО БЕТОНУ), ДИАМЕТРОМ 4-8 ММ, ДЛИНОЙ 110-165 ММ |  |  |  |  | 4: шт.; 8: 4.69; 9: 0.33; 10: 5.02
[8 empty] | 0.05596 |  |  |  | 0.26 | 0.02 | 0.28
133 |  | Е46-110-1 | МОНТАЖ (УСТАНОВКА) ХИМИЧЕСКОГО ИНЪЕКЦИОННОГО АНКЕРА ДИАМЕТРОМ ДО 20 ММ В КОНСТРУКЦИИ БЕЗ ПУСТОТ В ОСНОВАНИЕ ИЛИ НА ВЕРТИКАЛЬНОЙ ПОВЕРХНОСТИ НА ВЫСОТЕ ДО 1,5 М ОТ ОСНОВАНИЯ |  |  |  |  | 100 АНКЕРОВ | 124.85 |  |  | 0.44 | 0.03 | 125.32
(72.292 / 69.89) | [7 empty] | 4: 0.04; 5: 4.99; 8: 0.02; 10: 5.01
134 |  | 1/10-240-45/1 | ХИМИЧЕСКИЙ АНКЕР HAS-U 5.8 M10X150 C СЕТЧАТОЙ ГИЛЬЗОЙ HIT-S HILTI-HIT-HY 170 |  |  |  |  | 4: ШТ; 8: 15.8; 9: 1.11; 10: 16.91
[8 empty] | 4 |  |  |  | 63.2 | 4.44 | 67.64
|  |  |  | ИТОГО прямые затраты по разделу |  |  |  |  | 28.75 | 5.98 | 1.03 | 244.25 | 13.43 | 292.41
|  |  |  | ОХР и ОПР |  |  |  | 10: 19.8
|  |  |  | Плановая прибыль |  |  |  | 10: 20.36
|  |  |  | ИТОГО по разделу с ОХР ОПР и Плановой прибылью |  |  |  | 10: 332.57
|  |  |  | ИТОГО прямые затраты по смете |  |  |  |  | 23507.47 | 6789.77 | 1938.99 | 313024.78 | 17138.64 | 360460.66
[5 empty] | ВСЕГО, в том числе |  |  | 10: 396609.96
[6 empty] | СТРОИТЕЛЬНЫЕ РАБОТЫ |  | 10: 396609.96
[6 empty] | В том числе ЗАРАБОТНАЯ ПЛАТА |  | 10: 23507.47
[7 empty] | ЭКСПЛУАТАЦИЯ МАШИН И МЕХАНИЗМОВ | 10: 6789.77
[7 empty] | В том числе ЗАРАБОТНАЯ ПЛАТА МАШИНИСТОВ | 10: 1938.99
[7 empty] | МАТЕРИАЛЫ, ИЗДЕЛИЯ, КОНСТРУКЦИИ | 10: 313024.78
[7 empty] | ТРАНСПОРТ | 10: 17138.64
[7 empty] | ОХР и ОПР | 10: 18371.21
[7 empty] | ПЛАНОВАЯ ПРИБЫЛЬ | 10: 17778.09
[6 empty] | МОНТАЖНЫЕ РАБОТЫ |  | 10: 0
[6 empty] | В том числе ЗАРАБОТНАЯ ПЛАТА |  | 10: 0
[7 empty] | ЭКСПЛУАТАЦИЯ МАШИН И МЕХАНИЗМОВ | 10: 0
[7 empty] | В том числе ЗАРАБОТНАЯ ПЛАТА МАШИНИСТОВ | 10: 0
[7 empty] | МАТЕРИАЛЫ, ИЗДЕЛИЯ, КОНСТРУКЦИИ | 10: 0
[7 empty] | ТРАНСПОРТ | 10: 0
[7 empty] | ОХР и ОПР | 10: 0
[7 empty] | ПЛАНОВАЯ ПРИБЫЛЬ | 10: 0
[5 empty] | ОБОРУДОВАНИЕ, МЕБЕЛЬ, ИНВЕНТАРЬ |  |  | 10: 0
[5 empty] | ТРАНСПОРТ |  |  | 10: 0
[5 empty] | ПРОЧИЕ ЗАТРАТЫ |  |  | 10: 0
[5 empty] | ЗАТРАТЫ ТРУДА РАБОЧИХ |  |  | 10: 2449.93
[5 empty] | ЗАТРАТЫ ТРУДА МАШИНИСТОВ |  |  | 10: 183.93
[5 empty] | ВОЗВРАТ МАТЕРИАЛОВ, ИЗДЕЛИЙ, КОНСТРУКЦИЙ |  |  | 10: 0
Составил
|  |  | (должность) |  | (подпись) | (инициалы, фамилия)
Проверил
|  |  | (должность) |  | (подпись) | (инициалы, фамилия)

## ВР.1 по ЛС 3.49
|  |  | Наименование объекта | РЕКОНСТРУКЦИЯ ЗДАНИЯ АДМИНИСТРАТИВНО-БЫТОВОГО КОРПУСА С ИНВЕНТАРНЫМ НОМЕРОМ 342/С-71225, РАСПОЛОЖЕННОГО ПО АДРЕСУ ГОМЕЛЬСКАЯ ОБЛАСТЬ, Г. СВЕТЛОГОРСК, УЛ. ЛЕСНАЯ, 12. 1 ОЧЕРЕДЬ.
|  |  | Код объекта | 50/21-ПР.
|  |  | Наименование здания, сооружения | СЕТИ ТЕПЛОСНАБЖЕНИЯ
|  |  | Шифр здания, сооружения | 3
|  |  | Комплект чертежей | 50/21-ПР-0-КЖ.ТС
Ведомость ресурсов по смете № 49
на ТЕПЛОВЫЕ СЕТИ. ОБЩЕСТРОИТЕЛЬНЫЕ РАБОТЫ ПО РАЗДЕЛУ КЖ
|  |  | Составлена в ценах на | 1 ИЮHЯ 2023 г. |  | Цены | без НДС
|  |  |  | (дата разработки) |  |  | (вид цены)
№пп | код |  | Наименование ресурсов |  |  |  |  | Единица измерения | Количество | Стоимость: Ед.изм. / Всего, руб.
[10 empty] | Единицы | Общая
1 | 2 |  | 3 |  |  |  |  | 4 | 5 | 6 | 7
1 |  | 1-1 | ЗАТРАТЫ ТРУДА РАБОЧИХ-СТРОИТЕЛЕЙ |  |  |  |  | чел/ч | 2449.93
2 |  | 1-2 | ЗАРАБОТНАЯ ПЛАТА РАБОЧИХ-СТРОИТЕЛЕЙ |  |  |  |  | руб. | 23507.47
3 |  | 1-3 | ЗАТРАТЫ ТРУДА МАШИНИСТОВ |  |  |  |  | чел/ч | 183.93
4 |  | М021104 | КРАНЫ НА АВТОМОБИЛЬНОМ ХОДУ ПРИ РАБОТЕ НА МОНТАЖЕ ТЕХНОЛОГИЧЕСКОГО ОБОРУДОВАНИЯ, 16Т |  |  |  |  | МАШ.-Ч | 0.45382 | 47.4 | 21.51
5 |  | М021143 | КРАНЫ НА АВТОМОБИЛЬНОМ ХОДУ ПРИ РАБОТЕ НА ДРУГИХ ВИДАХ СТРОИТЕЛЬСТВА, 16Т |  |  |  |  | МАШ.-Ч | 13.701 | 47.16 | 646.11
6 |  | М021143 | Краны на автомобильном ходу 16 т |  |  |  |  | МАШ.-Ч | 77.2771 | 47.16 | 2277.96
7 |  | М030101 | АВТОПОГРУЗЧИКИ 5 Т |  |  |  |  | МАШ.-Ч | 9.9143 | 30.83 | 305.62
8 |  | М030401 | ЛЕБЕДКИ ЭЛЕКТРИЧЕСКИЕ ТЯГОВЫМ УСИЛИЕМ ДО 5,79 (0,59) КН (Т) |  |  |  |  | МАШ.-Ч | 0.12819 | 0.58 | 0.07
9 |  | М030402 | ЛЕБЕДКИ ЭЛЕКТРИЧЕСКИЕ ТЯГОВЫМ УСИЛИЕМ ДО 12,26 (1,25) КН (Т) |  |  |  |  | МАШ.-Ч | 0.01537 | 0.89 | 0.01
10 |  | М040502 | УСТАНОВКИ ДЛЯ СВАРКИ РУЧНОЙ ДУГОВОЙ (ПОСТОЯННОГО ТОКА) |  |  |  |  | МАШ.-Ч | 15.2033 | 3.37 | 51.24
11 |  | М041000 | ПРЕОБРАЗОВАТЕЛИ СВАРОЧНЫЕ С НОМИНАЛЬНЫМ СВАРОЧНЫМ ТОКОМ 315-500 А |  |  |  |  | МАШ.-Ч | 5.9304 | 6.19 | 36.71
12 |  | М050101 | КОМПРЕССОРЫ ПЕРЕДВИЖНЫЕ С ДВИГАТЕЛЕМ ВНУТРЕННЕГО СГОРАНИЯ ДАВЛЕНИЕМ ДО 686 КПА (7АТМ) 2,2 М3/МИН |  |  |  |  | МАШ.-Ч | 0.26937 | 26.07 | 7.02
13 |  | М050102 | КОМПРЕССОРЫ ПЕРЕДВИЖНЫЕ С ДВИГАТЕЛЕМ ВНУТРЕННЕГО СГОРАНИЯ ДАВЛЕНИЕМ ДО 686 КПА (7АТМ) 5 М3/МИН |  |  |  |  | МАШ.-Ч | 6.127 | 26.18 | 160.42
14 |  | М050201 | КОМПРЕССОРЫ ПЕРЕДВИЖНЫЕ С ДВИГАТЕЛЕМ ВНУТРЕННЕГО СГОРАНИЯ ДАВЛЕНИЕМ 800 КПА (8 АТМ) 10 М3/МИН |  |  |  |  | МАШ.-Ч | 27.2362 | 38.9 | 1059.49
15 |  | М110102 | БАДЬИ ЕМКОСТЬЮ 4 М3 |  |  |  |  | МАШ.-Ч | 2.3424 | 0.38 | 0.89
16 |  | М110610 | СМЕСИТЕЛЬ-ПЕРЕГРУЖАТЕЛЬ 3 М3 |  |  |  |  | МАШ.-Ч | 1.3117 | 14.15 | 18.56
17 |  | М110920 | РАСТВОРОНАСОСЫ 1 М3/Ч |  |  |  |  | МАШ.-Ч | 0.28 | 11.15 | 3.12
18 |  | М111100 | ВИБРАТОР ГЛУБИННЫЙ |  |  |  |  | МАШ.-Ч | 2.1939 | 1.17 | 2.57
19 |  | М111301 | ВИБРАТОР ПОВЕРХНОСТНЫЙ |  |  |  |  | МАШ.-Ч | 0.14855 | 0.22 | 0.03
20 |  | М121003 | КОТЛЫ БИТУМНЫЕ ПЕРЕДВИЖНЫЕ 400 Л |  |  |  |  | МАШ.-Ч | 22.3853 | 3.35 | 75
21 |  | М330201 | МАШИНЫ СВЕРЛИЛЬНЫЕ ЭЛЕКТРИЧЕСКИЕ |  |  |  |  | МАШ.-Ч | 136.4352 | 0.49 | 66.95
22 |  | М330301 | МАШИНЫ ШЛИФОВАЛЬНЫЕ ЭЛЕКТРИЧЕСКИЕ |  |  |  |  | МАШ.-Ч | 0.19229 | 0.72 | 0.14
23 |  | М330805 | МОЛОТКИ ПРИ РАБОТЕ ОТ ПЕРЕДВИЖНЫХ КОМПРЕССОРНЫХ СТАНЦИЙ ОТБОЙНЫЕ ПНЕВМАТИЧЕСКИЕ (БЕЗ УЧЕТА СТОИМОСТИ СЖАТОГО ВОЗДУХА) |  |  |  |  | МАШ.-Ч | 0.26937 | 0.47 | 0.13
24 |  | М331101 | ТРАМБОВКИ ПНЕВМОТИЧЕСКИЕ (БЕЗ УЧЕТА СТОИМОСТИ СЖАТОГО ВОЗДУХА) |  |  |  |  | МАШ.-Ч | 6.127 | 0.15 | 0.84
25 |  | М331410 | АППАРАТ ПЕСКОСТРУЙНЫЙ ПРИ РАБОТЕ ОТ КОМПРЕССОРА, ДАВЛЕНИЕМ 0,6 (6) МПА (АТМ) |  |  |  |  | МАШ.-Ч | 27.2362 | 0.69 | 18.79
26 |  | М331451 | ПЕРФОРАТОРЫ ЭЛЕКТРИЧЕСКИЕ |  |  |  |  | МАШ.-Ч | 0.98332 | 0.7 | 0.69
27 |  | М331604 | СТАНОК ПЕРЕДВИЖНОЙ ДЛЯ СВЕРЛЕНИЯ ОТВЕРСТИЙ В ЖЕЛЕЗОБЕТОНЕ ДИАМЕТРОМ 20-160 ММ |  |  |  |  | МАШ.-Ч | 4.6714 | 3.13 | 14.62
28 |  | М331615 | ДРЕЛИ ЭЛЕКТРИЧЕСКИЕ |  |  |  |  | МАШ.-Ч | 0.1325 | 0.25 | 0.03
29 |  | М331617 | СРЕДСТВА МАЛОЙ МЕХАНИЗАЦИИ |  |  |  |  | МАШ.-Ч | 47.3493 | 13.8 | 653.47
30 |  | М340101 | АГРЕГАТЫ ОКРАСОЧНЫЕ ВЫСОКОГО ДАВЛЕНИЯ ДЛЯ ОКРАСКИ ПОВЕРХНОСТЕЙ КОНСТРУКЦИЙ МОЩНОСТЬЮ 1 КВТ |  |  |  |  | МАШ.-Ч | 0.64836 | 2.02 | 1.31
[6 empty] | ИТОГО | МАШИНЫ И МЕХАНИЗМЫ |  |  |  | 5423.3
31 |  | С310-20 | ПЕРЕВОЗКА ГРУЗОВ АВТОМОБИЛЯМИ-САМОСВАЛАМИ КЛАСС ГРУЗА I |  |  |  |  | т | 49.9072
32 |  | 1/10-110-50-5/85 | БРУСКИ ОБРЕЗНЫЕ ХВОЙНЫХ ПОРОД ДЛИНОЙ 4-6,5 М, ШИРИНОЙ 75-150 ММ, ТОЛЩИНОЙ 40-75 ММ, 1 СОРТА |  |  |  |  | м.3 | 0.000792 | 491.5 | 0.39
33 |  | 1/10-110-50-5/365 | БРУСКИ ОБРЕЗНЫЕ ХВОЙНЫХ ПОРОД ДЛИНОЙ 4-6,5 М, ШИРИНОЙ 75-150 ММ, ТОЛЩИНОЙ 40-75 ММ, 3 СОРТА |  |  |  |  | м.3 | 0.07392 | 308.35 | 22.8
34 |  | 1/10-110-50-15/525 | ДОСКИ ОБРЕЗНЫЕ ХВОЙНЫХ ПОРОД ДЛИНОЙ 4-6,5 М, ШИРИНОЙ 75-150 ММ, ТОЛЩИНОЙ 19, 22 ММ, 3 СОРТА |  |  |  |  | м.3 | 0.003485 | 171.17 | 0.6
35 |  | 1/10-110-50-15/545 | ДОСКИ ОБРЕЗНЫЕ ХВОЙНЫХ ПОРОД ДЛИНОЙ 4-6,5 М, ШИРИНОЙ 75-150 ММ, ТОЛЩИНОЙ 25 ММ, 3 СОРТА |  |  |  |  | м.3 | 0.36237 | 171.17 | 62.03
36 |  | 1/10-110-50-15/565 | ДОСКИ ОБРЕЗНЫЕ ХВОЙНЫХ ПОРОД ДЛИНОЙ 4-6,5 М, ШИРИНОЙ 75-150 ММ, ТОЛЩИНОЙ 32, 40 ММ, 3 СОРТА |  |  |  |  | м.3 | 0.5424 | 269.2 | 146.01
37 |  | 1/10-110-50-15/585 | ДОСКИ ОБРЕЗНЫЕ ХВОЙНЫХ ПОРОД ДЛИНОЙ 4-6,5 М, ШИРИНОЙ 75-150 ММ, ТОЛЩИНОЙ 44 ММ И БОЛЕЕ, 3 СОРТА |  |  |  |  | м.3 | 1.1617 | 321 | 372.87
38 |  | 1/10-110-50-15/745 | ДОСКИ ОБРЕЗНЫЕ ХВОЙНЫХ ПОРОД ДЛИНОЙ 4-6,5 М, ШИРИНОЙ 75-150 ММ, ТОЛЩИНОЙ 25 ММ, 4 СОРТА |  |  |  |  | м.3 | 0.0025 | 133.07 | 0.33
39 |  | 1/10-110-50-20/765 | ДОСКИ НЕОБРЕЗНЫЕ ХВОЙНЫХ ПОРОД ДЛИНОЙ 4-6,5 М, ТОЛЩИНОЙ 32, 40 ММ, 4 СОРТА |  |  |  |  | м.3 | 0.063 | 90 | 5.67
40 |  | 1/10-115-5/175 | МАТЕРИАЛ РУЛОННЫЙ БИТУМНО-ПОЛИМЕРНЫЙ КРОВЕЛЬНЫЙ НАПЛАВЛЯЕМЫЙ УНИФЛЕКС К-СХ-БЭ-ПП/ПП-3.5 КГ |  |  |  |  | м.2 | 528 | 4.82 | 2544.96
41 |  | 1/10-120-220-70/22 | СТЕКЛОСЕТКА ССШ-160(100) |  |  |  |  | м.2 | 2.65 | 1.27 | 3.37
42 |  | 1/10-130-5/143 | МАСТИКА БИТУМНО-МАСЛЯНАЯ МОРОЗОСТОЙКАЯ МБ-50 |  |  |  |  | т | 2.5531 | 2900 | 7404.06
43 |  | 1/10-130-30/103 | СМАЗКА СОЛИДОЛ ЖИРОВОЙ (СОЛИДОЛ-Ж) |  |  |  |  | т | 0.006867 | 2829.59 | 19.44
44 |  | 1/10-135-10-2/90 | БИТУМЫ НЕФТЯНЫЕ КРОВЕЛЬНЫЕ МАРКИ БНК-90/30 |  |  |  |  | т | 0.094216 | 1670 | 157.35
45 |  | 1/10-135-10-5/20 | БЕНЗИН АВТОМОБИЛЬНЫЙ АИ-95 |  |  |  |  | т | 1.9e-05 | 2351.15 | 0.05
46 |  | 1/10-135-10-5/32 | ТОПЛИВО ДИЗЕЛЬНОЕ ИЗ МАЛОСЕРНИСТЫХ НЕФТЕЙ |  |  |  |  | т | 0.32982 | 2198.15 | 724.98
47 |  | 1/10-135-20/40 | АЦЕТИЛЕН РАСТВОРЕННЫЙ ТЕХНИЧЕСКИЙ МАРКИ Б |  |  |  |  | м.3 | 0.15384 | 27.47 | 4.22
48 |  | 1/10-140-40/125 | ЭЛЕКТРОДЫ ТИПА Э50А ДИАМЕТРОМ 4 ММ |  |  |  |  | т | 0.001728 | 7905 | 13.66
49 |  | 1/10-160-10/190 | ПЛЕНКА ПОЛИЭТИЛЕНОВАЯ ПЕРВОГО СОРТА, ТОЛЩИНОЙ 0,2 ММ |  |  |  |  | м.2 | 11.0724 | 0.8 | 8.86
50 |  | 1/10-160-20/15 | ВЕТОШЬ |  |  |  |  | кг | 0.38686 | 1.74 | 0.67
51 |  | 1/10-170-5/5 | СВЕРЛА АЛМАЗНЫЕ ПО БЕТОНУ (КОЛЬЦЕВЫЕ СВЕРЛА), ДИАМЕТРОМ 20 ММ |  |  |  |  | шт. | 0.17582 | 14.5 | 2.55
52 |  | 1/10-170-5/15 | СВЕРЛА АЛМАЗНЫЕ ПО БЕТОНУ (КОЛЬЦЕВЫЕ СВЕРЛА), ДИАМЕТРОМ 32 ММ |  |  |  |  | шт. | 23 | 18.2 | 418.6
53 |  | 1/10-170-10/105 | СВЕРЛА С SDS PLUS ХВОСТОВИКОМ (НАКОНЕЧНИК ИЗ ТВЕРДОСПЛАВНОЙ СТАЛИ) (ПО БЕТОНУ), ДИАМЕТРОМ 4-8 ММ, ДЛИНОЙ 110-165 ММ |  |  |  |  | шт. | 0.05596 | 4.69 | 0.26
54 |  | 1/10-180-20/64 | КРУГИ ШЛИФОВАЛЬНЫЕ ДЛЯ СПЕЦИАЛЬНЫХ МОНТАЖНЫХ РАБОТ 5П 230 Х 6 Х 22 |  |  |  |  | шт. | 0.046151 | 4.66 | 0.22
55 |  | 1/10-230-45-10/155 | ЭМАЛЬ ПЕНТАФТАЛЕВАЯ ПФ-115, СЕРАЯ |  |  |  |  | т | 0.004109 | 7225.84 | 29.69
56 |  | 1/10-230-50-15/49 | РАСТВОРИТЕЛЬ ДЛЯ ЛАКОКРАСОЧНЫХ МАТЕРИАЛОВ МАРКИ Р-4 |  |  |  |  | т | 4.6e-05 | 5850 | 0.27
57 |  | 1/10-230-50-15/95 | УАЙТ-СПИРИТ |  |  |  |  | т | 0.000639 | 3557.93 | 2.27
58 |  | 1/10-230-60-5/80 | ГИДРОИЗОЛЯЦИОННАЯ СМЕСЬ СУХАЯ "ПЕНЕТРОН" |  |  |  |  | кг | 9.2614 | 12 | 111.14
59 |  | 1/10-230-60-25/18 | РАСТВОРНАЯ СМЕСЬ СУХАЯ (РСС), КЛАДОЧНАЯ, ЦЕМЕНТНАЯ, ДЛЯ КИРПИЧА, КАМНЕЙ, БЛОКОВ, М100, F75 |  |  |  |  | т | 0.384 | 140.37 | 53.9
60 |  | 1/10-230-60-45-15/76 | РАСТВОРНАЯ СМЕСЬ СУХАЯ (РСС), РЕМОНТНАЯ, ДЛЯ РЕМОНТА, ВОССТАНОВЛЕНИЯ И УСИЛЕНИЯ ЖЕЛЕЗОБЕТОННЫХ КОНСТРУКЦИЙ, ДЛЯ НАРУЖНЫХ И ВНУТРЕННИХ РАБОТ (НВ), ЦЕМЕНТНАЯ, 550, F400 |  |  |  |  | т | 0.22 | 580 | 127.6
61 |  | 1/10-235-15/10 | ПРОКЛАДКА ГИДРОИЗОЛЯЦИОННАЯ "ПЕНЕБАР" 20 Х 25 ММ |  |  |  |  | м | 5.3 | 20.48 | 108.54
62 |  | 1/10-235-15/35 | СЕТКА ДЛЯ КРЕПЛЕНИЯ ГИДРОИЗОЛЯЦИОННОЙ ПРОКЛАДКИ "ПЕНЕБАР" 20 Х 25 ММ |  |  |  |  | м | 5.3 | 2.63 | 13.94
63 |  | 1/10-240-10/1 | РАСПОРНЫЙ АНКЕР HILTI HTS3 M10X80-20 |  |  |  |  | ШТ | 24 | 8.7 | 208.8
64 |  | 1/10-240-25-35/240 | ГВОЗДИ СТРОИТЕЛЬНЫЕ |  |  |  |  | кг | 52.3552 | 3.42 | 178.96
65 |  | 1/10-240-25-41/10 | ГВОЗДИ СТРОИТЕЛЬНЫЕ ОЦИНКОВАННЫЕ |  |  |  |  | т | 0.002065 | 2501.68 | 5.17
66 |  | 1/10-240-45/1 | ХИМИЧЕСКИЙ АНКЕР HAS-U 5.8 M10X150 C СЕТЧАТОЙ ГИЛЬЗОЙ HIT-S HILTI-HIT-HY 170 |  |  |  |  | ШТ | 4 | 15.8 | 63.2
67 |  | 1/10-240-45-10/25 | ШПИЛЬКИ АНКЕРНЫЕ СТАЛЬНЫЕ ОЦИНКОВАННЫЕ В СБОРЕ (ГАЙКА С ШАЙБОЙ), КЛАСС ПРОЧНОСТИ 5,8, ДИАМЕТР 16 ММ |  |  |  |  | кг | 3.5 | 27.64 | 96.74
68 |  | 1/10-260-30-18/7-1 | ПРОКАТ ГОРЯЧЕКАТАНЫЙ ПОЛОСОВОЙ ИЗ СТАЛИ УГЛЕРОДИСТОЙ ОБЫКНОВЕННОГО КАЧЕСТВА МАРКИ СТ3СП, СТ3ПС, РАЗМЕРАМИ 8 Х 100 ММ |  |  |  |  | т | 0.03282 | 2692.7 | 88.37
69 |  | 1/10-260-30-31/5 | ПРОКАТ ГОРЯЧЕКАТАНЫЙ ПОЛОСОВОЙ ИЗ СТАЛИ УГЛЕРОДИСТОЙ ОБЫКНОВЕННОГО КАЧЕСТВА МАРКИ СТ3СП, СТ3ПС, ТОЛЩИНОЙ 10 - 80 ММ ПРИ ШИРИНЕ 100 - 200 ММ |  |  |  |  | т | 0.14352 | 2985.77 | 428.52
70 |  | 1/10-260-150-1/122 | УГОЛОК РАВНОПОЛОЧНЫЙ ГОРЯЧЕКАТАНЫЙ ИЗ СТАЛИ УГЛЕРОДИСТОЙ С245, ШИРИНОЙ ПОЛОК 60-100 ММ |  |  |  |  | т | 0.19632 | 2105.51 | 413.35
71 |  | 1/10-260-170-4/18 | ШВЕЛЛЕРЫ ГОРЯЧЕКАТАНЫЕ N 40 ИЗ СТАЛИ УГЛЕРОДИСТОЙ ОБЫКНОВЕННОГО КАЧЕСТВА МАРКИ СТ3СП, СТ3ПС |  |  |  |  | т | 0.001493 | 5058.75 | 7.54
72 |  | 1/10-260-170-4/20 | ШВЕЛЛЕРЫ ГОРЯЧЕКАТАНЫЕ N 10 - 14 ИЗ СТАЛИ УГЛЕРОДИСТОЙ С245 |  |  |  |  | т | 0.37464 | 2553.33 | 956.58
73 |  | 1/10-260-170-4/21 | ШВЕЛЛЕРЫ ГОРЯЧЕКАТАНЫЕ N 16 - 24 ИЗ СТАЛИ УГЛЕРОДИСТОЙ С245 |  |  |  |  | т | 0.03578 | 2779.61 | 99.45
74 |  | 1/10-260-200/11 | КАТАНКА ИЗ СТАЛИ УГЛЕРОДИСТОЙ ОБЫКНОВЕННОГО КАЧЕСТВА ДИАМЕТРОМ, 6,3 ММ 6,5 ММ |  |  |  |  | т | 0.17519 | 2392.22 | 419.11
75 |  | 1/10-270-10/18 | ЛЮКИ СМОТРОВЫХ КОЛОДЦЕВ ЧУГУННЫЕ ТЯЖЕЛЫЕ Т(С250) |  |  |  |  | шт. | 6 | 296.89 | 1781.34
76 |  | 1/55-50-25/50 | ГРУНТОВКА ГФ-021, КРАСНО-КОРИЧНЕВАЯ |  |  |  |  | т | 0.002293 | 4487.91 | 10.29
77 |  | 2/10-10/10 | ЗАГОТОВКИ ИЗ ГОРЯЧЕКАТАНОЙ АРМАТУРНОЙ ГЛАДКОЙ СТАЛИ КЛАССА S240(A240) ДИАМЕТРОМ 8 ММ |  |  |  |  | т | 0.02 | 3065.8 | 61.32
78 |  | 2/10-10/500 | ЗАГОТОВКИ ИЗ ГОРЯЧЕКАТАНОЙ АРМАТУРНОЙ ГЛАДКОЙ СТАЛИ КЛАССА S240(A240) ДИАМЕТРОМ 4 ММ |  |  |  |  | т | 0.0216 | 3258.77 | 70.39
79 |  | 2/10-20/35 | ЗАГОТОВКИ ИЗ ГОРЯЧЕКАТАНОЙ АРМАТУРНОЙ СТАЛИ ПЕРИОДИЧЕСКОГО ПРОФИЛЯ КЛАССА S400(A400) ДИАМЕТРОМ 20-22 ММ |  |  |  |  | т | 0.0216 | 3200 | 69.12
80 |  | 2/10-20/100 | ЗАГОТОВКИ ИЗ ГОРЯЧЕКАТАНОЙ АРМАТУРНОЙ СТАЛИ ПЕРИОДИЧЕСКОГО ПРОФИЛЯ КЛАССА S500(A500) ДИАМЕТРОМ 8 ММ |  |  |  |  | т | 0.00836 | 2902 | 24.26
81 |  | 2/10-25/5 | ЗАГОТОВКИ ИЗ ГОРЯЧЕКАТАНОЙ АРМАТУРНОЙ СТАЛИ ПЕРИОДИЧЕСКОГО ПРОФИЛЯ КЛАССА S500(AТ500С) ДИАМЕТРОМ 10 ММ |  |  |  |  | т | 0.15372 | 3006.69 | 462.18
82 |  | 2/10-35/10 | ДЕТАЛИ ЗАКЛАДНЫЕ, ИЗГОТОВЛЕННЫЕ БЕЗ ПРИМЕНЕНИЯ СВАРКИ, ГНУТЬЯ, СВЕРЛЕНИЯ (ПРОБИВКИ) ОТВЕРСТИЙ, ПОСТАВЛЯЕМЫЕ ОТДЕЛЬНО |  |  |  |  | т | 21.5328 | 5260.69 | 113277.64
83 |  | 2/10-35/30 | ДЕТАЛИ ЗАКЛАДНЫЕ, ИЗГОТОВЛЕННЫЕ С ПРИМЕНЕНИЕМ СВАРКИ, ГНУТЬЯ, СВЕРЛЕНИЯ (ПРОБИВКИ) ОТВЕРСТИЙ (ПРИ НАЛИЧИИ ОДНОЙ ИЗ ЭТИХ ОПЕРАЦИЙ ИЛИ ВСЕГО ПЕРЕЧНЯ В ЛЮБЫХ СОЧЕТАНИЯХ), ПОСТАВЛЯЕМЫЕ ОТДЕЛЬНО |  |  |  |  | т | 21.4991 | 6570.54 | 141260.7
84 |  | 2/10-35/30-1 | ЩИТ МЕТАЛЛИЧЕСКИЙ ЩМ1 |  |  |  |  | т | 0.05725 | 6570.54 | 376.16
85 |  | 2/10-45/10 | ЗАГОТОВКИ ИЗ ПРОВОЛОКИ ИЗ НИЗКОУГЛЕРОДИСТОЙ СТАЛИ ХОЛОДНОТЯНУТОЙ ПЕРИОДИЧЕСКОГО ПРОФИЛЯ КЛАССА ВР-I ДЛЯ АРМИРОВАНИЯ ЖЕЛЕЗОБЕТОННЫХ КОНСТРУКЦИЙ ДИАМЕТРОМ 4 ММ |  |  |  |  | т | 0.001491 | 3139.65 | 4.68
86 |  | 2/10-50/12 | СЕТКА АРМАТУРНАЯ СВАРНАЯ ДЛЯ ЖЕЛЕЗОБЕТОННЫХ КОНСТРУКЦИЙ ИЗ СТАЛИ КЛАССА S500 |  |  |  |  | т | 0.37089 | 2586.45 | 959.29
87 |  | 2/20-80-5-10/15 | ОТДЕЛЬНЫЕ КОНСТРУКТИВНЫЕ ЭЛЕМЕНТЫ ЗДАНИЙ И СООРУЖЕНИЙ (КОЛОННЫ, БАЛКИ, ФЕРМЫ, СВЯЗИ, РИГЕЛИ, СТОЙКИ И Т.Д.) С ПРЕОБЛАДАНИЕМ ГНУТОСВАРНЫХ ПРОФИЛЕЙ И КРУГЛЫХ ТРУБ. СРЕДНЯЯ МАССА СБОРОЧНОЙ ЕДИНИЦЫ СВЫШЕ 0,5 ДО 1,0 Т |  |  |  |  | т | 0.22872 | 3200 | 731.91
88 |  | 2/50-30-30/15 | ПРОБКИ ДЕРЕВЯННЫЕ ХВОЙНЫХ ПОРОД |  |  |  |  | м.3 | 0.002621 | 801.72 | 2.1
89 |  | 2/50-35-10/5 | ЩИТЫ ИЗ ДОСОК ХВОЙНЫХ ПОРОД, ТОЛЩИНОЙ 25 ММ |  |  |  |  | м.2 | 3.3492 | 30.08 | 100.75
90 |  | 4/1-4-10-20-20/100 | БЕТОНЫ ТЯЖЕЛЫЕ С КРУПНОСТЬЮ ЗАПОЛНИТЕЛЯ БОЛЕЕ 5 ДО 20 ММ, КЛАССА С8/10 (В10) |  |  |  |  | м.3 | 0.2346 | 97.25 | 22.81
91 |  | 4/1-4-10-20-40/120 | БЕТОНЫ ТЯЖЕЛЫЕ С КРУПНОСТЬЮ ЗАПОЛНИТЕЛЯ 20-40 ММ, КЛАССА С8/10 (В10) |  |  |  |  | м.3 | 1.6524 | 88.99 | 147.05
92 |  | 4/1-4-10-20-60/249 | БЕТОН ТЯЖЕЛЫЙ С КРУПНОСТЬЮ ЗАПОЛНИТЕЛЯ 10 ММ И МЕНЕЕ, КЛАССА С20/25, F50-F150, W4 |  |  |  |  | м.3 | 0.15
93 |  | 4/1-4-10-20-60/249 | БЕТОН ТЯЖЕЛЫЙ С КРУПНОСТЬЮ ЗАПОЛНИТЕЛЯ 10 ММ И МЕНЕЕ, КЛАССА С20/25, F50-F150, W4 |  |  |  |  | м.3 | 7.4196 | 185.7 | 1377.83
94 |  | 4/1-4-10-20-60/249 | БЕТОН ТЯЖЕЛЫЙ С КРУПНОСТЬЮ ЗАПОЛНИТЕЛЯ 10 ММ И МЕНЕЕ, КЛАССА С20/25, F50-F150, W4 |  |  |  |  | м.3 | 2.0808 | 185.17 | 385.29
95 |  | 4/1-4-10-20-70/280 | БЕТОН ТЯЖЕЛЫЙ С КРУПНОСТЬЮ ЗАПОЛНИТЕЛЯ БОЛЕЕ 5 ДО 20 ММ, КЛАССА С20/25, F200, W4 |  |  |  |  | м.3 | 0.609 | 166.27 | 101.26
96 |  | 4/1-4-10-20-70/1040 | БЕТОН ТЯЖЕЛЫЙ С КРУПНОСТЬЮ ЗАПОЛНИТЕЛЯ БОЛЕЕ 5 ДО 20 ММ, КЛАССА С16/20, F100, W4 |  |  |  |  | м.3 | 0.312 | 146.96 | 45.85
97 |  | 4/1-4-20-10-10-10/20 | РАСТВОРЫ ОТДЕЛОЧНЫЕ ТЯЖЕЛЫЕ ИЗВЕСТКОВЫЕ, В СООТНОШЕНИИ 1:2,5 |  |  |  |  | м.3 | 0.07 | 128.54 | 9
98 |  | 4/1-4-20-20-10-10/10 | РАСТВОРЫ КЛАДОЧНЫЕ ТЯЖЕЛЫЕ ЦЕМЕНТНЫЕ, МАРКИ 25 |  |  |  |  | м.3 | 6 | 72.75 | 436.51
99 |  | 4/1-4-20-20-10-20/10 | РАСТВОРЫ КЛАДОЧНЫЕ ТЯЖЕЛЫЕ ЦЕМЕНТНЫЕ, МАРКИ 100 |  |  |  |  | м.3 | 0.0486 | 95.86 | 4.68
100 |  | 4/1-4-20-20-10-20/20 | РАСТВОРЫ КЛАДОЧНЫЕ ТЯЖЕЛЫЕ ЦЕМЕНТНЫЕ, МАРКИ 150 |  |  |  |  | м.3 | 4.0739 | 119.93 | 488.58
101 |  | 4/1-4-20-20-20-10/20 | РАСТВОРЫ КЛАДОЧНЫЕ ЦЕМЕНТНО-ИЗВЕСТКОВЫЕ, МАРКИ 50 |  |  |  |  | м.3 | 0.0736 | 94.76 | 6.97
102 |  | 4/1-5-40-10-10/30 | ПЕСОК ДЛЯ СТРОИТЕЛЬНЫХ РАБОТ ПРИРОДНЫЙ 2 КЛАССА |  |  |  |  | м.3 | 31.192 | 2.09 | 65.17
103 |  | 4/1-6-10-20-11/7000 | КИРПИЧ КЕРАМИЧЕСКИЙ РЯДОВОЙ ПОЛНОТЕЛЫЙ ОДИНАРНЫЙ, МАРКИ ПО ПРОЧНОСТИ 100 |  |  |  |  | 1000 шт. | 0.16 | 395.39 | 63.26
104 |  | 4/2-1-3-4-1-10/6 | БЛОК СТЕНЫ ПОДВАЛА ФБС12.3.6, F50, W2 СЕРИЯ Б1.016.1-1 |  |  |  |  | шт. | 6 | 31.02 | 186.12
105 |  | 4/2-1-5-4-1-20/1 | ПЛИТА ДНИЩА ПН10 C12/15, F50, W2 СЕРИЯ 3.900.1-14 ВЫП. 1 |  |  |  |  | шт. | 3 | 90.95 | 272.85
106 |  | 4/2-1-5-4-1-40/1 | ПЛИТА ПЕРЕКРЫТИЯ КОЛОДЦЕВ ПП10-1 C12/15, F50, W2 СЕРИЯ 3.900.1-14 ВЫП. 1 |  |  |  |  | шт. | 3 | 57.23 | 171.69
107 |  | 4/2-1-5-4-1-70/100 | ПЛИТА С ОТВЕРСТИЕМ ПО2 Н |  |  |  |  | шт. | 3 | 201 | 603
108 |  | 4/2-1-5-4-2-10/1 | КОЛЬЦО ОПОРНОЕ КО6 C12/15, F50, W2 СЕРИЯ 3.900.1-14 ВЫП. 1 |  |  |  |  | шт. | 14 | 18.28 | 255.92
109 |  | 4/2-1-5-4-2-21/1 | КОЛЬЦО СТЕНОВОЕ КС 7.3-10-А С16/20, F50, W2 ШИФР 95-162 КЖ |  |  |  |  | шт. | 6 | 16.34 | 98.04
110 |  | 4/2-1-5-4-2-21/20 | КОЛЬЦО СТЕНОВОЕ КС 7.9-10-А С16/20, F100, W4 ШИФР 95-162 КЖ |  |  |  |  | шт. | 1 | 49.73 | 49.73
111 |  | 4/2-1-5-4-2-21/21 | КОЛЬЦО СТЕНОВОЕ КС 7.6-10-А С16/20, F150, W4 ШИФР 95-162 КЖ |  |  |  |  | шт. | 9 | 42.4 | 381.6
112 |  | 4/2-1-5-4-2-21/36 | КОЛЬЦО СТЕНОВОЕ КС 10.6-10-А С16/20, F150, W4 ШИФР 95-162 КЖ |  |  |  |  | шт. | 4 | 63.99 | 255.96
113 |  | 4/2-1-5-4-2-21/50 | КОЛЬЦО СТЕНОВОЕ КС 10.9-10-А С16/20, F100, W4 ШИФР 95-162 КЖ |  |  |  |  | шт. | 3 | 81.81 | 245.43
114 |  | 4/2-1-5-7-1-20/55 | ЛОТОК ЛК300.90.60-1 СЕРИЯ 3.006.1-8 ВЫП.1-1 |  |  |  |  | шт. | 78 | 221.36 | 17266.08
115 |  | 4/2-1-5-7-1-20/550 | ЛОТОК ЛК75.90.60-1 СЕРИЯ 3.006.1-8 ВЫП.1-1 |  |  |  |  | шт. | 30 | 104.92 | 3147.6
116 |  | 4/2-1-5-7-3-10/2 | ОПОРНАЯ ПОДУШКА ОП2 СЕРИЯ 3.006.1-2.87 ВЫП.2 |  |  |  |  | шт. | 202 | 4.65 | 939.3
117 |  | 4/2-1-5-7-4-90/12 | ПЛИТА ПЕРЕКРЫТИЯ КАНАЛА ПТ300.90.10-3 СЕРИЯ 3.006.1-8 ВЫП.3-1 |  |  |  |  | шт. | 78 | 135.25 | 10549.5
118 |  | 4/2-1-5-7-4-90/61 | ПЛИТА ПЕРЕКРЫТИЯ КАНАЛА ПТ75.90.10-3 СЕРИЯ 3.006.1-8 ВЫП.3-1 |  |  |  |  | шт. | 30 | 30.59 | 917.7
119 |  | 5/20-30-3/20 | СКОБА К 142 У2 |  |  |  |  | 10 шт. | 0.2 | 7.49 | 1.5
120 |  | 6/60-10-20/10 | ТРУБА ХРИЗОТИЛЦЕМЕНТНАЯ БЕЗНАПОРНАЯ НОМИНАЛЬНЫМ ДИАМЕТРОМ 100 ММ (БНТ 100) |  |  |  |  | м | 2.04 | 4.56 | 9.3
[6 empty] | ИТОГО | МАТЕРИАЛЫ |  |  |  | 313024.8
Составил
|  |  | (должность) |  | (подпись) | (инициалы, фамилия)
Проверил
|  |  | (должность) |  | (подпись) | (инициалы, фамилия)

## ЛС3.121
|  |  | Наименование объекта | РЕКОНСТРУКЦИЯ ЗДАНИЯ АДМИНИСТРАТИВНО-БЫТОВОГО КОРПУСА С ИНВЕНТАРНЫМ НОМЕРОМ 342/С-71225, РАСПОЛОЖЕННОГО ПО АДРЕСУ ГОМЕЛЬСКАЯ ОБЛАСТЬ, Г. СВЕТЛОГОРСК, УЛ. ЛЕСНАЯ, 12. 1 ОЧЕРЕДЬ.
|  |  | Код объекта | 50/21-ПР
|  |  | Наименование здания, сооружения | СЕТИ ТЕПЛОСНАБЖЕНИЯ
|  |  | Шифр здания, сооружения | 3
|  |  | Комплект чертежей | 53/22-ПР-0-СОДК.ТС
Локальная смета (Локальный сметный расчет) № 121
на ДОПОЛНЕНИЕ К ЛОКАЛЬНОЙ СМЕТЕ № 21 - СИСТЕМА ОПЕРАТИВНОГО ДИСТАНЦИОННОГО КОНТРОЛЯ - ПО ЗАМЕЧАНИЯМ ЭКСПЕРТИЗЫ
|  |  | Составлена в ценах на | 1 ИЮHЯ 2023 |  | Цены | без НДС |  |  | Стоимость | -0.59 | тысяч белорусских рублей
|  |  |  | (дата разработки) |  |  | (вид цены)
Номер по смете |  | Обоснование | Наименование работ |  |  |  |  | Ед.изм. | Стоимость: Ед.изм. / Всего,белорусских рублей
[9 empty] | Заработная плата | Эксплуатация машин |  | Материальные ресурсы | Транспорт | Общая стоимость
[8 empty] | Количество |  | Всего | в том числе заработная плата
1 |  | 2 | 3 |  |  |  |  | 4 | 5 | 6 | 7 | 8 | 9 | 10
| Cмета: | 3. 121. ДОПОЛНЕНИЕ К ЛОКАЛЬНОЙ СМЕТЕ № 21 - СИСТЕМА ОПЕРАТИВНОГО ДИСТАНЦИОННОГО КОНТРОЛЯ - ПО ЗАМЕЧАНИЯМ ЭКСПЕРТИЗЫ
Ж6-30-90 СОДК. УЧАСТОК ОТ ТОЧКИ А ДО №1 ПО ГП = -10 М =
4 |  | Ц8-912-1 | КАБЕЛЬ ТРЕХ-ПЯТИЖИЛЬНЫЙ СЕЧЕНИЕМ ЖИЛЫ ДО 6 ММ2 В ПРОЛОЖЕННЫХ ТРУБАХ, КОРОБАХ (КАБЕЛЬ-КАНАЛАХ) |  |  |  |  | 100 М | 136.06 | 21.33 | 5.93 | 9.71 | 0.68 | 167.78
(65.527 / 40.54) | [7 empty] | -0.098039 | -13.34 | -2.09 | -0.58 | -0.95 | -0.07 | -16.45
5 |  | 5/20-30-3/1 | ЗАКРЕП ТМ-2 |  |  |  |  | 4: 100 шт.; 8: 0.9; 9: 0.04; 10: 0.94
[8 empty] | -0.01 |  |  |  | -0.01 |  | -0.01
6 |  | 5/20-30-1-4/9 | СОЕДИНИТЕЛЬНЫЙ ИЗОЛИРУЮЩИЙ ЗАЖИМ СИЗ-1 |  |  |  |  | 4: 100 шт.; 8: 2.29; 9: 0.11; 10: 2.4
[8 empty] | -0.06 |  |  |  | -0.14 | -0.01 | -0.15
7 |  | 5/10-10-1/1 | КАБЕЛЬ NYM 3Х1,5 |  |  |  |  | 4: М; 8: 1.95; 9: 0.09; 10: 2.04
[8 empty] | -10 |  |  |  | -19.5 | -0.9 | -20.4
13 |  | Е22-8-1 | УКЛАДКА СТАЛЬНЫХ ВОДОПРОВОДНЫХ ТРУБ С ГИДРАВЛИЧЕСКИМ ИСПЫТАНИЕМ ДИАМЕТРОМ 50 ММ |  |  |  |  | КМ ТРУБОПРОВОДА | 2979.17 | 942.54 | 216.94 | 185 | 13.02 | 4119.73
(72.292 / 69.89) | [7 empty] | -0.01 | -29.79 | -9.43 | -2.17 | -1.85 | -0.13 | -41.2
14 |  | Е24-136-1 | ИСКЛЮЧИТЬ: ГИДРАВЛИЧЕСКОЕ ИСПЫТАНИЕ ТРУБОПРОВОДОВ ТЕПЛОСНАБЖЕНИЯ ИЗ СТАЛЬНЫХ ПРЕДВАРИТЕЛЬНО ИЗОЛИРОВАННЫХ ТРУБ ДИАМЕТРОМ ДО 100 ММ |  |  |  |  | 1000 М | 1195.72 | 19.21 |  | 7.65 | 0.53 | 1223.11
(72.292 / 69.89) | [7 empty] | -0.01 | -11.96 | -0.19 |  | -0.08 | -0.01 | -12.24
15 |  | 6/20-30-20/15 | ТРУБА СТАЛЬНАЯ СВАРНАЯ ВОДОГАЗОПРОВОДНАЯ ОЦИНКОВАННАЯ ОБЫКНОВЕННАЯ НОМИНАЛЬНЫМ ДИАМЕТРОМ 50 ММ, ТОЛЩИНОЙ СТЕНКИ 3,5 ММ |  |  |  |  | 4: м; 8: 13.62; 9: 0.56; 10: 14.18
[8 empty] | -10 |  |  |  | -136.2 | -5.6 | -141.8
16 |  | Е16-31-1 | УСТАНОВКА КРЕПЛЕНИЙ ПОД ТРУБОПРОВОДЫ ДИАМЕТРОМ ДО 50 ММ |  |  |  |  | 100 КРЕПЛЕНИЙ | 529.2 | 5.1 |  | 4.44 | 0.31 | 539.05
(89.078 / 73.48) | [7 empty] | -0.04 | -21.17 | -0.2 |  | -0.18 | -0.01 | -21.56
17 |  | 3/10-10-20-30/60 | ХОМУТ С РЕЗЬБОЙ И ПРОКЛАДКОЙ КТР-50 |  |  |  |  | 4: шт.; 8: 6.57; 9: 0.36; 10: 6.93
[8 empty] | -4 |  |  |  | -26.28 | -1.44 | -27.72
|  |  |  | ИТОГО прямые затраты по разделу |  |  |  |  | -76.26 | -11.91 | -2.75 | -185.19 | -8.17 | -281.53
|  |  |  | ОХР и ОПР |  |  |  | 10: -59.73
|  |  |  | Плановая прибыль |  |  |  | 10: -51.9
|  |  |  | ИТОГО по разделу с ОХР ОПР и Плановой прибылью |  |  |  | 10: -393.16
Ж6-30-90 СОДК. УЧАСТОК ОТ №1 ПО ГП ДО ТОЧКИ Б = 10 М =
40 |  | 6/20-30-20/15 | ТРУБА СТАЛЬНАЯ СВАРНАЯ ВОДОГАЗОПРОВОДНАЯ ОЦИНКОВАННАЯ ОБЫКНОВЕННАЯ НОМИНАЛЬНЫМ ДИАМЕТРОМ 50 ММ, ТОЛЩИНОЙ СТЕНКИ 3,5 ММ |  |  |  |  | 4: м; 8: 13.62; 9: 0.56; 10: 14.18
[8 empty] | 10 |  |  |  | 136.2 | 5.6 | 141.8
41 |  | 6/20-30-20/13 | ТРУБА СТАЛЬНАЯ СВАРНАЯ ВОДОГАЗОПРОВОДНАЯ ОЦИНКОВАННАЯ ОБЫКНОВЕННАЯ НОМИНАЛЬНЫМ ДИАМЕТРОМ 32 ММ, ТОЛЩИНОЙ СТЕНКИ 3,2 ММ |  |  |  |  | 4: м; 8: 10.23; 9: 0.42; 10: 10.65
[8 empty] | -10 |  |  |  | -102.3 | -4.2 | -106.5
42 |  | Е16-31-1 | УСТАНОВКА КРЕПЛЕНИЙ ПОД ТРУБОПРОВОДЫ ДИАМЕТРОМ ДО 50 ММ |  |  |  |  | 100 КРЕПЛЕНИЙ | 529.2 | 5.1 |  | 4.44 | 0.31 | 539.05
(89.078 / 73.48) | [7 empty] | -0.08 | -42.34 | -0.41 |  | -0.36 | -0.02 | -43.13
43 |  | 3/10-10-20-30/40 | ХОМУТ С РЕЗЬБОЙ И ПРОКЛАДКОЙ КТР-32 |  |  |  |  | 4: шт.; 8: 1.22; 9: 0.07; 10: 1.29
[8 empty] | -6 |  |  |  | -7.32 | -0.42 | -7.74
44 |  | 3/10-10-20-30/60 | ХОМУТ С РЕЗЬБОЙ И ПРОКЛАДКОЙ КТР-50 |  |  |  |  | 4: шт.; 8: 6.57; 9: 0.36; 10: 6.93
[8 empty] | -2 |  |  |  | -13.14 | -0.72 | -13.86
|  |  |  | ИТОГО прямые затраты по разделу |  |  |  |  | -42.34 | -0.41 | 0 | 13.08 | 0.24 | -29.43
|  |  |  | ОХР и ОПР |  |  |  | 10: -37.72
|  |  |  | Плановая прибыль |  |  |  | 10: -31.11
|  |  |  | ИТОГО по разделу с ОХР ОПР и Плановой прибылью |  |  |  | 10: -98.26
Ж6-30-90 СОДК. УЧАСТОК ОТ №1 ПО ГП ДО КПП = 10 М =
48 |  | 6/20-30-20/15 | ТРУБА СТАЛЬНАЯ СВАРНАЯ ВОДОГАЗОПРОВОДНАЯ ОЦИНКОВАННАЯ ОБЫКНОВЕННАЯ НОМИНАЛЬНЫМ ДИАМЕТРОМ 50 ММ, ТОЛЩИНОЙ СТЕНКИ 3,5 ММ |  |  |  |  | 4: м; 8: 13.62; 9: 0.56; 10: 14.18
[8 empty] | 10 |  |  |  | 136.2 | 5.6 | 141.8
49 |  | 6/20-30-20/13 | ТРУБА СТАЛЬНАЯ СВАРНАЯ ВОДОГАЗОПРОВОДНАЯ ОЦИНКОВАННАЯ ОБЫКНОВЕННАЯ НОМИНАЛЬНЫМ ДИАМЕТРОМ 32 ММ, ТОЛЩИНОЙ СТЕНКИ 3,2 ММ |  |  |  |  | 4: м; 8: 10.23; 9: 0.42; 10: 10.65
[8 empty] | -10 |  |  |  | -102.3 | -4.2 | -106.5
50 |  | Е16-31-1 | УСТАНОВКА КРЕПЛЕНИЙ ПОД ТРУБОПРОВОДЫ ДИАМЕТРОМ ДО 50 ММ |  |  |  |  | 100 КРЕПЛЕНИЙ | 529.2 | 5.1 |  | 4.44 | 0.31 | 539.05
(89.078 / 73.48) | [7 empty] | -0.08 | -42.34 | -0.41 |  | -0.36 | -0.02 | -43.13
51 |  | 3/10-10-20-30/40 | ХОМУТ С РЕЗЬБОЙ И ПРОКЛАДКОЙ КТР-32 |  |  |  |  | 4: шт.; 8: 1.22; 9: 0.07; 10: 1.29
[8 empty] | -6 |  |  |  | -7.32 | -0.42 | -7.74
52 |  | 3/10-10-20-30/60 | ХОМУТ С РЕЗЬБОЙ И ПРОКЛАДКОЙ КТР-50 |  |  |  |  | 4: шт.; 8: 6.57; 9: 0.36; 10: 6.93
[8 empty] | -2 |  |  |  | -13.14 | -0.72 | -13.86
|  |  |  | ИТОГО прямые затраты по разделу |  |  |  |  | -42.34 | -0.41 | 0 | 13.08 | 0.24 | -29.43
|  |  |  | ОХР и ОПР |  |  |  | 10: -37.72
|  |  |  | Плановая прибыль |  |  |  | 10: -31.11
|  |  |  | ИТОГО по разделу с ОХР ОПР и Плановой прибылью |  |  |  | 10: -98.26
|  |  |  | ИТОГО прямые затраты по смете |  |  |  |  | -160.94 | -12.73 | -2.75 | -159.03 | -7.69 | -340.39
[5 empty] | ВСЕГО, в том числе |  |  | 10: -589.68
[6 empty] | СТРОИТЕЛЬНЫЕ РАБОТЫ |  | 10: -537.91
[6 empty] | В том числе ЗАРАБОТНАЯ ПЛАТА |  | 10: -147.6
[7 empty] | ЭКСПЛУАТАЦИЯ МАШИН И МЕХАНИЗМОВ | 10: -10.64
[7 empty] | В том числе ЗАРАБОТНАЯ ПЛАТА МАШИНИСТОВ | 10: -2.17
[7 empty] | МАТЕРИАЛЫ, ИЗДЕЛИЯ, КОНСТРУКЦИИ | 10: -138.43
[7 empty] | ТРАНСПОРТ | 10: -6.71
[7 empty] | ОХР и ОПР | 10: -126.05
[7 empty] | ПЛАНОВАЯ ПРИБЫЛЬ | 10: -108.48
[6 empty] | МОНТАЖНЫЕ РАБОТЫ |  | 10: -51.77
[6 empty] | В том числе ЗАРАБОТНАЯ ПЛАТА |  | 10: -13.34
[7 empty] | ЭКСПЛУАТАЦИЯ МАШИН И МЕХАНИЗМОВ | 10: -2.09
[7 empty] | В том числе ЗАРАБОТНАЯ ПЛАТА МАШИНИСТОВ | 10: -0.58
[7 empty] | МАТЕРИАЛЫ, ИЗДЕЛИЯ, КОНСТРУКЦИИ | 10: -20.6
[7 empty] | ТРАНСПОРТ | 10: -0.98
[7 empty] | ОХР и ОПР | 10: -9.12
[7 empty] | ПЛАНОВАЯ ПРИБЫЛЬ | 10: -5.64
[5 empty] | ОБОРУДОВАНИЕ, МЕБЕЛЬ, ИНВЕНТАРЬ |  |  | 10: 0
[5 empty] | ТРАНСПОРТ |  |  | 10: 0
[5 empty] | ПРОЧИЕ ЗАТРАТЫ |  |  | 10: 0
[5 empty] | ЗАТРАТЫ ТРУДА РАБОЧИХ |  |  | 10: -16.44
[5 empty] | ЗАТРАТЫ ТРУДА МАШИНИСТОВ |  |  | 10: -0.24
[5 empty] | ВОЗВРАТ МАТЕРИАЛОВ, ИЗДЕЛИЙ, КОНСТРУКЦИЙ |  |  | 10: 0
Составил
|  |  | (должность) |  | (подпись) | (инициалы, фамилия)
Проверил
|  |  | (должность) |  | (подпись) | (инициалы, фамилия)

## ВР.1 по ЛС 3.121
|  |  | Наименование объекта | РЕКОНСТРУКЦИЯ ЗДАНИЯ АДМИНИСТРАТИВНО-БЫТОВОГО КОРПУСА С ИНВЕНТАРНЫМ НОМЕРОМ 342/С-71225, РАСПОЛОЖЕННОГО ПО АДРЕСУ ГОМЕЛЬСКАЯ ОБЛАСТЬ, Г. СВЕТЛОГОРСК, УЛ. ЛЕСНАЯ, 12. 1 ОЧЕРЕДЬ.
|  |  | Код объекта | 50/21-ПР.
|  |  | Наименование здания, сооружения | СЕТИ ТЕПЛОСНАБЖЕНИЯ
|  |  | Шифр здания, сооружения | 3
|  |  | Комплект чертежей | 53/22-ПР-0-СОДК.ТС
Ведомость ресурсов по смете № 121
на ДОПОЛНЕНИЕ К ЛОКАЛЬНОЙ СМЕТЕ № 21 - СИСТЕМА ОПЕРАТИВНОГО ДИСТАНЦИОННОГО КОНТРОЛЯ - ПО ЗАМЕЧАНИЯМ ЭКСПЕРТИЗЫ
|  |  | Составлена в ценах на | 1 ИЮHЯ 2023 г. |  | Цены | без НДС
|  |  |  | (дата разработки) |  |  | (вид цены)
№пп | код |  | Наименование ресурсов |  |  |  |  | Единица измерения | Количество | Стоимость: Ед.изм. / Всего, руб.
[10 empty] | Единицы | Общая
1 | 2 |  | 3 |  |  |  |  | 4 | 5 | 6 | 7
1 |  | 1-1 | ЗАТРАТЫ ТРУДА РАБОЧИХ-СТРОИТЕЛЕЙ |  |  |  |  | чел/ч | -16.44
2 |  | 1-2 | ЗАРАБОТНАЯ ПЛАТА РАБОЧИХ-СТРОИТЕЛЕЙ |  |  |  |  | руб. | -160.94
3 |  | 1-3 | ЗАТРАТЫ ТРУДА МАШИНИСТОВ |  |  |  |  | чел/ч | -0.24
4 |  | М010201 | ПРИЦЕПЫ ТРАКТОРНЫЕ 2 Т |  |  |  |  | МАШ.-Ч | -0.022549 | 1.08 | -0.02
5 |  | М010410 | ТРАКТОРЫ НА ПНЕВМОКОЛЕСНОМ ХОДУ ПРИ РАБОТЕ НА ДРУГИХ ВИДАХ СТРОИТЕЛЬСТВА, 59 (80)КВТ (Л.С.) |  |  |  |  | МАШ.-Ч | -0.022549 | 30.97 | -0.7
6 |  | М021143 | КРАНЫ НА АВТОМОБИЛЬНОМ ХОДУ 16 Т |  |  |  |  | МАШ.-Ч | -0.039651 | 47.66 | -1.81
7 |  | М030402 | ЛЕБЕДКИ ЭЛЕКТРИЧЕСКИЕ ТЯГОВЫМ УСИЛИЕМ ДО 12,26 (1,25) КН (Т) |  |  |  |  | МАШ.-Ч | -0.014706 | 0.94 | -0.01
8 |  | М040202 | АГРЕГАТЫ СВАРОЧНЫЕ ПЕРЕДВИЖНЫЕ С НОМИНАЛЬНЫМ СВАРОЧНЫМ ТОКОМ 250-400 А С ДИЗЕЛЬНЫМ ДВИГАТЕЛЕМ |  |  |  |  | МАШ.-Ч | -0.0337 | 5.61 | -0.19
9 |  | М040504 | АППАРАТ ДЛЯ ГАЗОВОЙ СВАРКИ И РЕЗКИ |  |  |  |  | МАШ.-Ч | -0.0099 | 0.3
10 |  | М041400 | ЭЛЕКТРИЧЕСКИЕ ПЕЧИ ДЛЯ СУШКИ СВАРОЧНЫХ МАТЕРИАЛОВ С РЕГУЛИРОВАНИЕМ ТЕМПЕРАТУРЫ В ПРЕДЕЛАХ 80-500 ГРАДУСОВ |  |  |  |  | МАШ.-Ч | -0.0152 | 3.16 | -0.05
11 |  | М150101 | АГРЕГАТЫ НАПОЛНИТЕЛЬНО-ОПРЕССОВОЧНЫЕ ДО 70 М3/Ч |  |  |  |  | МАШ.-Ч | -0.0282 | 61.68 | -1.74
12 |  | М150202 | АГРЕГАТЫ СВАРОЧНЫЕ ДВУХПОСТОВЫЕ ДЛЯ РУЧНОЙ СВАРКИ НА ТРАКТОРЕ 79 (108) КВТ (Л.С.) |  |  |  |  | МАШ.-Ч | -0.1223 | 47.48 | -5.81
13 |  | М150701 | КРАНЫ-ТРУБОУКЛАДЧИКИ ДЛЯ ТРУБ ДИАМЕТРОМ ДО 400 ММ, ГРУЗОПОДЪЕМНОСТЬЮ 6,3 Т |  |  |  |  | МАШ.-Ч | -0.0221 | 51.26 | -1.13
14 |  | М151700 | УСТАНОВКА ДЛЯ ПОДОГРЕВА СТЫКОВ |  |  |  |  | МАШ.-Ч | -0.0063 | 21.84 | -0.14
15 |  | М330201 | МАШИНЫ СВЕРЛИЛЬНЫЕ ЭЛЕКТРИЧЕСКИЕ |  |  |  |  | МАШ.-Ч | -2.08 | 0.49 | -1.02
16 |  | М330301 | МАШИНЫ ШЛИФОВАЛЬНЫЕ ЭЛЕКТРИЧЕСКИЕ |  |  |  |  | МАШ.-Ч | -0.0367 | 0.71 | -0.03
[6 empty] | ИТОГО | МАШИНЫ И МЕХАНИЗМЫ |  |  |  | -12.65
17 |  | 1/10-135-20/75 | СМЕСЬ ПРОПАНА И БУТАНА ТЕХНИЧЕСКИХ |  |  |  |  | кг | -0.00048 | 1.35
18 |  | 1/10-140-40/95 | ЭЛЕКТРОДЫ ТИПА Э42 ДИАМЕТРОМ 4 ММ |  |  |  |  | т | -0.0002 | 9250 | -1.85
19 |  | 1/10-140-40/100 | ЭЛЕКТРОДЫ ТИПА Э42А ДИАМЕТРОМ 4 ММ |  |  |  |  | т | -8e-06 | 9250 | -0.08
20 |  | 1/10-160-20/15 | ВЕТОШЬ |  |  |  |  | кг | -0.002451 | 1.74
21 |  | 1/10-180-20/113 | ШКУРКА ШЛИФОВАЛЬНАЯ НА БУМАЖНОЙ ОСНОВЕ ВОДОСТОЙКАЯ |  |  |  |  | М2 | -0.002451 | 1.71
22 |  | 1/10-230-40-20/28 | КРАСКА МАСЛЯНАЯ МА-15, БЕЖЕВАЯ |  |  |  |  | т | -0.000198 | 4480.47 | -0.9
23 |  | 1/10-235-20/681 | ИЗОЛЕНТА ПВХ (РАЗМЕРОМ 15 ММХ20 М) |  |  |  |  | М2 | -0.14706 | 6.06 | -0.89
24 |  | 3/10-10-20-30/40 | ХОМУТ С РЕЗЬБОЙ И ПРОКЛАДКОЙ КТР-32 |  |  |  |  | шт. | -12 | 1.22 | -14.64
25 |  | 3/10-10-20-30/60 | ХОМУТ С РЕЗЬБОЙ И ПРОКЛАДКОЙ КТР-50 |  |  |  |  | шт. | -8 | 6.57 | -52.56
26 |  | 5/10-10-1/1 | КАБЕЛЬ NYM 3Х1,5 |  |  |  |  | М | -10 | 1.95 | -19.5
27 |  | 5/20-30-1-4/9 | СОЕДИНИТЕЛЬНЫЙ ИЗОЛИРУЮЩИЙ ЗАЖИМ СИЗ-1 |  |  |  |  | 100 шт. | -0.06 | 2.29 | -0.14
28 |  | 5/20-30-3/1 | ЗАКРЕП ТМ-2 |  |  |  |  | 100 шт. | -0.01 | 0.9 | -0.01
29 |  | 5/20-30-5/2 | БИРКА МАРКИРОВОЧНАЯ У134 |  |  |  |  | 100 шт. | -0.009804 | 5.36 | -0.05
30 |  | 6/20-30-20/13 | ТРУБА СТАЛЬНАЯ СВАРНАЯ ВОДОГАЗОПРОВОДНАЯ ОЦИНКОВАННАЯ ОБЫКНОВЕННАЯ НОМИНАЛЬНЫМ ДИАМЕТРОМ 32 ММ, ТОЛЩИНОЙ СТЕНКИ 3,2 ММ |  |  |  |  | м | -20 | 10.23 | -204.6
31 |  | 6/20-30-20/15 | ТРУБА СТАЛЬНАЯ СВАРНАЯ ВОДОГАЗОПРОВОДНАЯ ОЦИНКОВАННАЯ ОБЫКНОВЕННАЯ НОМИНАЛЬНЫМ ДИАМЕТРОМ 50 ММ, ТОЛЩИНОЙ СТЕНКИ 3,5 ММ |  |  |  |  | м | 10 | 13.62 | 136.2
[6 empty] | ИТОГО | МАТЕРИАЛЫ |  |  |  | -159.02
Составил
|  |  | (должность) |  | (подпись) | (инициалы, фамилия)
Проверил
|  |  | (должность) |  | (подпись) | (инициалы, фамилия)

## ЛС3.122
|  |  | Наименование объекта | РЕКОНСТРУКЦИЯ ЗДАНИЯ АДМИНИСТРАТИВНО-БЫТОВОГО КОРПУСА С ИНВЕНТАРНЫМ НОМЕРОМ 342/С-71225, РАСПОЛОЖЕННОГО ПО АДРЕСУ ГОМЕЛЬСКАЯ ОБЛАСТЬ, Г. СВЕТЛОГОРСК, УЛ. ЛЕСНАЯ, 12. 1 ОЧЕРЕДЬ.
|  |  | Код объекта | 50/21-ПР
|  |  | Наименование здания, сооружения | СЕТИ ТЕПЛОСНАБЖЕНИЯ
|  |  | Шифр здания, сооружения | 3
|  |  | Комплект чертежей | 50/21-ПР-0-ТС
Локальная смета (Локальный сметный расчет) № 122
на ДОПОЛНЕНИЕ К ЛОКАЛЬНОЙ СМЕТЕ № 22 - ТЕПЛОВЫЕ СЕТИ - ПО ЗАМЕЧАНИЯМ ЭКСПЕРТИЗЫ
|  |  | Составлена в ценах на | 1 ИЮHЯ 2023 |  | Цены | без НДС |  |  | Стоимость | -6.935 | тысяч белорусских рублей
|  |  |  | (дата разработки) |  |  | (вид цены)
Номер по смете |  | Обоснование | Наименование работ |  |  |  |  | Ед.изм. | Стоимость: Ед.изм. / Всего,белорусских рублей
[9 empty] | Заработная плата | Эксплуатация машин |  | Материальные ресурсы | Транспорт | Общая стоимость
[8 empty] | Количество |  | Всего | в том числе заработная плата
1 |  | 2 | 3 |  |  |  |  | 4 | 5 | 6 | 7 | 8 | 9 | 10
| Cмета: | 3. 122. ДОПОЛНЕНИЕ К ЛОКАЛЬНОЙ СМЕТЕ № 22 - ТЕПЛОВЫЕ СЕТИ - ПО ЗАМЕЧАНИЯМ ЭКСПЕРТИЗЫ
Ж6-30-40 СЕТИ ТЕПЛОСНАБЖЕНИЯ ТРУБОПРОВОДЫ. УЧАСТОК ОТ ТОЧКИ А ДО №1 ПО ГП = 97 М =
34 |  | Е24-131-5 | ПРОКЛАДКА ТРУБОПРОВОДОВ НАРУЖНЫХ СЕТЕЙ ТЕПЛОСНАБЖЕНИЯ ИЗ СТАЛЬНЫХ ПРЕДВАРИТЕЛЬНО ИЗОЛИРОВАННЫХ ТРУБ ДИАМЕТРОМ 76/140 ММ В ГРУНТАХ ЕСТЕСТВЕННОЙ ВЛАЖНОСТИ ПРИ ГЛУБИНЕ ТРАНШЕИ ДО 3 М |  |  |  |  | 1000 М | 2688.63 | 2375.83 | 522.67 | 174.15 | 12.27 | 5250.88
(72.292 / 69.89) | [7 empty] | -0.002 | -5.38 | -4.75 | -1.05 | -0.35 | -0.02 | -10.5
35 |  | 6/20-250-ПИ/76-3 | ПИ-ТРУБА 76Х3,0 |  |  |  |  | 4: М; 8: 34.93; 9: 1.43; 10: 36.36
[8 empty] | -2 |  |  |  | -69.86 | -2.86 | -72.72
39 |  | Ц8-190-1 | УКЛАДКА ЛЕНТЫ ЗАЩИТНО-СИГНАЛЬНОЙ |  |  |  |  | 100 М ЛЕНТЫ | 14.22 | 0.03 | 0.01 | 115.36 | 5.15 | 134.76
(65.527 / 40.54) | [7 empty] | -0.03 | -0.43 |  |  | -3.46 | -0.15 | -4.04
40 |  | П0* | ФАСОННЫЕ ЧАСТИ
41 |  | Е24-132-5 | УСТАНОВКА СТАЛЬНЫХ ПРЕДВАРИТЕЛЬНО ИЗОЛИРОВАННЫХ ФАСОННЫХ ЧАСТЕЙ, ПРИ ДИАМЕТРЕ ТРУБОПРОВОДА 76/140 ММ В ГРУНТАХ ЕСТЕСТВЕННОЙ ВЛАЖНОСТИ ПРИ ГЛУБИНЕ ТРАНШЕИ ДО 3 М |  |  |  |  | 100 ШТ. | 2136.38 | 652.15 | 5.22 | 356.13 | 25.07 | 3169.73
(72.292 / 69.89) | [7 empty] | 0.02 | 42.73 | 13.04 | 0.1 | 7.12 | 0.5 | 63.39
43 |  | 1/30-200-ОТ-76/3-90 | ПИ-ОТВОД 90-76Х3,0 ПЭ 140 |  |  |  |  | 4: ШТ; 8: 150; 9: 6.14; 10: 156.14
[8 empty] | -2 |  |  |  | -300 | -12.28 | -312.28
44 |  | 1/30-200-ОТУК-76/3-90 | ПИ-ОТВОД УКОРОЧЕННЫЙ 90-76Х3,0-100 ПЭ-140 |  |  |  |  | 4: шт.; 8: 150; 9: 6.14; 10: 156.14
[8 empty] | 4 |  |  |  | 600 | 24.56 | 624.56
51 |  | П0* | ОПОРЫ
52 |  | Е9-65-4 | МОНТАЖ ОПОР ПОД ТРУБОПРОВОДЫ, ОПОРНЫЕ ЧАСТИ, СЕДЛА, КРОНШТЕЙНЫ, ХОМУТЫ |  |  |  |  | Т | 282.19 | 91.31 | 16.53 | 91.93 | 6.26 | 471.69
(62.876 / 67.42) | [7 empty] | -0.016 | -4.52 | -1.46 | -0.26 | -1.47 | -0.1 | -7.55
53 |  | 2/20-40-35-ОП | ОПОРА СКОЛЬЗЯЩАЯ 140 |  |  |  |  | 4: ШТ; 8: 35.2; 9: 1.44; 10: 36.64
[8 empty] | -4 |  |  |  | -140.8 | -5.76 | -146.56
54 |  | П0* | ГИЛЬЗЫ
55 |  | Е7-20-3 | УСТАНОВКА ГИЛЬЗ |  |  |  |  | Т СТАЛЬНЫХ ЭЛЕМЕНТОВ | 463.83 | 106.73 | 20.32 | 420 | 29.57 | 1020.13
(72.292 / 69.89) | [7 empty] | -0.003951 | -1.83 | -0.42 | -0.08 | -1.66 | -0.12 | -4.03
57 |  | 6/20-140-170/6-1 | ТРУБЫ СТАЛЬНЫЕ БЕСШОВНЫЕ ГОРЯЧЕДЕФОРМИРОВАННЫЕ ИЗ СТАЛИ МАРОК 15, 20, 25, НАРУЖНЫМ ДИАМЕТРОМ 273 ММ, ТОЛЩИНОЙ СТЕНКИ 6,0 ММ |  |  |  |  | 4: м; 8: 233.16; 9: 9.54; 10: 242.7
[8 empty] | -0.1 |  |  |  | -23.32 | -0.95 | -24.27
58 |  | П0* | ТЕПЛОИЗОЛЯЦИЯ СТЫКОВ
66 |  | П0* | КОНТРОЛЬ СТЫКОВ
69 |  | Ц39-24-4 | УЛЬТРАЗВУКОВАЯ ДЕФЕКТОСКОПИЯ ОДНИМ ПРЕОБРАЗОВАТЕЛЕМ СВАРНЫХ СОЕДИНЕНИЙ ПЕРЛИТНОГО КЛАССА С ДВУХ СТОРОН, ПОПЕРЕЧНОЕ ПРОЗВУЧИВАНИЕ, ДИАМЕТР ТРУБОПРОВОДА ДО 89 ММ, ТОЛЩИНА СТЕНКИ ДО 8 ММ |  |  |  |  | СТЫК | 14.71 | 0.34 |  | 0.61 | 0.04 | 15.7
(42.284 / 37.3) | [7 empty] | -6 | -88.26 | -2.04 |  | -3.66 | -0.24 | -94.2
70 |  | 1/50-10-1/1-4 | РАДИОГРАФИЧЕСКАЯ ПЛЕНКА (150Х80) ДЛЯ ТРУБОПРОВОДА Ф 76/140 |  |  |  |  | 4: М2; 8: 20; 9: 1.41; 10: 21.41
[8 empty] | -0.21 |  |  |  | -4.2 | -0.3 | -4.5
71 |  | Е16-10-4 | ПРОКЛАДКА ТРУБОПРОВОДОВ ОТОПЛЕНИЯ И ВОДОСНАБЖЕНИЯ ИЗ УКРУПНЕННЫХ УЗЛОВ, ИЗГОТОВЛЕННЫХ ИЗ СТАЛЬНЫХ ЭЛЕКТРОСВАРНЫХ ТРУБ ДИАМЕТРОМ 80 ММ |  |  |  |  | 100 М ТРУБОПРОВОДА | 822.13 | 90.36 | 17.01 | 4218.79 | 235.95 | 5367.23
(89.078 / 73.48) | [7 empty] | -0.095 | -78.1 | -8.58 | -1.62 | -400.79 | -22.42 | -509.89
72 |  | 6/20-140-70/5 | ТРУБЫ СТАЛЬНЫЕ БЕСШОВНЫЕ ГОРЯЧЕДЕФОРМИРОВАННЫЕ ИЗ СТАЛИ МАРОК 15, 20, 25, НАРУЖНЫМ ДИАМЕТРОМ 76 ММ, ТОЛЩИНОЙ СТЕНКИ 3,0 ММ | bar: 4
-9.5
73 |  | 6/30-ОТ-90 | ОТВОД 90-2-76-3,0 |  |  |  |  | 4: ШТ; 8: 10.05; 9: 0.41; 10: 10.46
[8 empty] | -5 |  |  |  | -50.25 | -2.05 | -52.3
74 |  | 6/30-ОТ-45 | ОТВОД 45-2-76-3,0 | bar: 4
-2
75 |  | 6/30-ПР-219/76 | ПЕРЕХОД К-219Х6,0-76Х3,5 | bar: 4
-2
76 |  | Е34-101-1 | УСТРОЙСТВО ТРУБОПРОВОДОВ ИЗ ХРИЗОТИЛЦЕМЕНТНЫХ ТРУБ С СОЕДИНЕНИЕМ МАНЖЕТАМИ СТАЛЬНЫМИ, ДО 2-Х ОТВЕРСТИЙ |  |  |  |  | КАНАЛ-КМ | 1593.96 |  |  | 4702.53 | 198.66 | 6495.15
(72.292 / 69.89) | [7 empty] | -0.002 | -3.19 |  |  | -9.41 | -0.4 | -13
77 |  | Е22-38-6 | ВРЕЗКА В СУЩЕСТВУЮЩИЕ СЕТИ ИЗ СТАЛЬНЫХ ТРУБ СТАЛЬНЫХ ШТУЦЕРОВ (ПАТРУБКОВ) ДИАМЕТРОМ 250 ММ |  |  |  |  | ВРЕЗКА | 62.76 | 32.49 | 5.34 | 14.79 | 1.04 | 111.08
(72.292 / 69.89) | [7 empty] | -2 | -125.52 | -64.98 | -10.68 | -29.58 | -2.08 | -222.16
|  |  |  | ИТОГО прямые затраты по разделу |  |  |  |  | -264.5 | -69.19 | -13.59 | -431.69 | -24.67 | -790.05
|  |  |  | ОХР и ОПР |  |  |  | 10: -187.46
|  |  |  | Плановая прибыль |  |  |  | 10: -168.2
|  |  |  | ИТОГО по разделу с ОХР ОПР и Плановой прибылью |  |  |  | 10: -1145.71
Ж6-30-40 СЕТИ ТЕПЛОСНАБЖЕНИЯ ТРУБОПРОВОДЫ. УЧАСТОК ОТ №1 ПО ГП ДО СУЩ. БЫТОВОГО КОРПУСА = 184 М =
78 |  | Е24-131-5 | ПРОКЛАДКА ТРУБОПРОВОДОВ НАРУЖНЫХ СЕТЕЙ ТЕПЛОСНАБЖЕНИЯ ИЗ СТАЛЬНЫХ ПРЕДВАРИТЕЛЬНО ИЗОЛИРОВАННЫХ ТРУБ ДИАМЕТРОМ 76/140 ММ В ГРУНТАХ ЕСТЕСТВЕННОЙ ВЛАЖНОСТИ ПРИ ГЛУБИНЕ ТРАНШЕИ ДО 3 М |  |  |  |  | 1000 М | 2688.63 | 2375.83 | 522.67 | 174.15 | 12.27 | 5250.88
(72.292 / 69.89) | [7 empty] | 0.017 | 45.71 | 40.39 | 8.89 | 2.96 | 0.21 | 89.27
79 |  | 6/20-250-ПИ/76-3 | ПИ-ТРУБА 76Х3,0 |  |  |  |  | 4: М; 8: 34.93; 9: 1.43; 10: 36.36
[8 empty] | 17 |  |  |  | 593.81 | 24.31 | 618.12
83 |  | П0* | ФАСОННЫЕ ЧАСТИ
84 |  | Е24-132-5 | УСТАНОВКА СТАЛЬНЫХ ПРЕДВАРИТЕЛЬНО ИЗОЛИРОВАННЫХ ФАСОННЫХ ЧАСТЕЙ, ПРИ ДИАМЕТРЕ ТРУБОПРОВОДА 76/140 ММ В ГРУНТАХ ЕСТЕСТВЕННОЙ ВЛАЖНОСТИ ПРИ ГЛУБИНЕ ТРАНШЕИ ДО 3 М |  |  |  |  | 100 ШТ. | 2136.38 | 652.15 | 5.22 | 356.13 | 25.07 | 3169.73
(72.292 / 69.89) | [7 empty] | -0.06 | -128.18 | -39.13 | -0.31 | -21.37 | -1.5 | -190.18
86 |  | 1/30-200-ОТ-76/3-90 | ПИ-ОТВОД 90-76Х3,0 ПЭ 140 |  |  |  |  | 4: ШТ; 8: 150; 9: 6.14; 10: 156.14
[8 empty] | -4 |  |  |  | -600 | -24.56 | -624.56
88 |  | 1/30-200-ОП-76 | ПИ-НЕПОДВИЖНАЯ ОПОРА 95-76-2000-ПЭ 140 |  |  |  |  | 4: ШТ; 8: 850; 9: 34.77; 10: 884.77
[8 empty] | -2 |  |  |  | -1700 | -69.54 | -1769.54
92 |  | П0* | ОПОРЫ
93 |  | Е9-65-4 | МОНТАЖ ОПОР ПОД ТРУБОПРОВОДЫ, ОПОРНЫЕ ЧАСТИ, СЕДЛА, КРОНШТЕЙНЫ, ХОМУТЫ |  |  |  |  | Т | 282.19 | 91.31 | 16.53 | 91.93 | 6.26 | 471.69
(62.876 / 67.42) | [7 empty] | -0.032 | -9.03 | -2.92 | -0.53 | -2.94 | -0.2 | -15.09
94 |  | 2/20-40-35-ОП | ОПОРА СКОЛЬЗЯЩАЯ 140 |  |  |  |  | 4: ШТ; 8: 35.2; 9: 1.44; 10: 36.64
[8 empty] | -8 |  |  |  | -281.6 | -11.52 | -293.12
95 |  | П0* | ГИЛЬЗЫ
96 |  | Е7-20-3 | УСТАНОВКА ГИЛЬЗ |  |  |  |  | Т СТАЛЬНЫХ ЭЛЕМЕНТОВ | 463.83 | 106.73 | 20.32 |  |  | 570.56
(72.292 / 69.89) | [7 empty] | 0.00648 | 3.01 | 0.69 | 0.13 |  |  | 3.7
97 |  | 6/20-50-45/221 | ТРУБЫ СТАЛЬНЫЕ ЭЛЕКТРОСВАРНЫЕ ПРЯМОШОВНЫЕ ИЗ СПОКОЙНОЙ И ПОЛУСПОКОЙНОЙ СТАЛИ МАРОК СТ2, СТ3, 10, 20, НАРУЖНЫМ ДИАМЕТРОМ 76 ММ, ТОЛЩИНОЙ СТЕНКИ 3,0 ММ |  |  |  |  | 4: м; 8: 11.15; 9: 0.46; 10: 11.61
[8 empty] | 1.2 |  |  |  | 13.38 | 0.55 | 13.93
101 |  | П0* | ТЕПЛОИЗОЛЯЦИЯ СТЫКОВ
104 |  | Е24-133-9 | ТЕПЛОГИДРОИЗОЛЯЦИЯ СТЫКОВ СТАЛЬНЫХ ПРЕДВАРИТЕЛЬНО ИЗОЛИРОВАННЫХ ТРУБ С ПРИМЕНЕНИЕМ ТЕРМОУСАЖИВАЕМЫХ МУФТ, ПРИ ДИАМЕТРЕ ТРУБОПРОВОДОВ 140/225 ММ В ГРУНТАХ ЕСТЕСТВЕННОЙ ВЛАЖНОСТИ ПРИ ГЛУБИНЕ ТРАНШЕИ ДО 3 М |  |  |  |  | СТЫК | 88.19 | 2.09 |  | 14.74 | 1.08 | 106.1
(75.493 / 50.01) | [7 empty] | -6 | -529.14 | -12.54 |  | -88.44 | -6.48 | -636.6
105 |  | 6/40-80-10/140 | МУФТА ТЕРМОУСАЖИВАЕМАЯ Ф 140 ММ. КОМПЛЕКТ ЗАДЕЛКИ СТЫКА |  |  |  |  | 4: шт.; 8: 250; 9: 10.23; 10: 260.23
[8 empty] | -6 |  |  |  | -1500 | -61.38 | -1561.38
106 |  | П0* | КОНТРОЛЬ СТЫКОВ
109 |  | Ц39-24-4 | УЛЬТРАЗВУКОВАЯ ДЕФЕКТОСКОПИЯ ОДНИМ ПРЕОБРАЗОВАТЕЛЕМ СВАРНЫХ СОЕДИНЕНИЙ ПЕРЛИТНОГО КЛАССА С ДВУХ СТОРОН, ПОПЕРЕЧНОЕ ПРОЗВУЧИВАНИЕ, ДИАМЕТР ТРУБОПРОВОДА ДО 89 ММ, ТОЛЩИНА СТЕНКИ ДО 8 ММ |  |  |  |  | СТЫК | 14.71 | 0.34 |  | 0.61 | 0.04 | 15.7
(42.284 / 37.3) | [7 empty] | -6 | -88.26 | -2.04 |  | -3.66 | -0.24 | -94.2
110 |  | 1/50-10-1/1-4 | РАДИОГРАФИЧЕСКАЯ ПЛЕНКА (150Х80) ДЛЯ ТРУБОПРОВОДА Ф 76/140 |  |  |  |  | 4: М2; 8: 20; 9: 1.41; 10: 21.41
[8 empty] | -0.37 |  |  |  | -7.4 | -0.52 | -7.92
111 |  | Е16-10-4 | ПРОКЛАДКА ТРУБОПРОВОДОВ ОТОПЛЕНИЯ И ВОДОСНАБЖЕНИЯ ИЗ УКРУПНЕННЫХ УЗЛОВ, ИЗГОТОВЛЕННЫХ ИЗ СТАЛЬНЫХ ЭЛЕКТРОСВАРНЫХ ТРУБ ДИАМЕТРОМ 80 ММ |  |  |  |  | 100 М ТРУБОПРОВОДА | 822.13 | 90.36 | 17.01 | 4218.79 | 235.95 | 5367.23
(89.078 / 73.48) | [7 empty] | -0.06 | -49.33 | -5.42 | -1.02 | -253.13 | -14.16 | -322.04
112 |  | 6/20-140-70/5 | ТРУБЫ СТАЛЬНЫЕ БЕСШОВНЫЕ ГОРЯЧЕДЕФОРМИРОВАННЫЕ ИЗ СТАЛИ МАРОК 15, 20, 25, НАРУЖНЫМ ДИАМЕТРОМ 76 ММ, ТОЛЩИНОЙ СТЕНКИ 3,0 ММ | bar: 4
-26
113 |  | 6/20-50-45/221 | ТРУБЫ СТАЛЬНЫЕ ЭЛЕКТРОСВАРНЫЕ ПРЯМОШОВНЫЕ ИЗ СПОКОЙНОЙ И ПОЛУСПОКОЙНОЙ СТАЛИ МАРОК СТ2, СТ3, 10, 20, НАРУЖНЫМ ДИАМЕТРОМ 76 ММ, ТОЛЩИНОЙ СТЕНКИ 3,0 ММ |  |  |  |  | 4: м; 8: 11.15; 9: 0.46; 10: 11.61
[8 empty] | 20 |  |  |  | 223 | 9.2 | 232.2
114 |  | 6/30-ОТ-90 | ОТВОД 90-2-76-3,0 |  |  |  |  | 4: ШТ; 8: 10.05; 9: 0.41; 10: 10.46
[8 empty] | -1 |  |  |  | -10.05 | -0.41 | -10.46
115 |  | 6/30-ОТ-45 | ОТВОД 45-2-76-3,0 | bar: 4
-2
|  |  |  | ИТОГО прямые затраты по разделу |  |  |  |  | -755.22 | -20.97 | 7.16 | -3635.44 | -156.24 | -4567.87
|  |  |  | ОХР и ОПР |  |  |  | 10: -538.79
|  |  |  | Плановая прибыль |  |  |  | 10: -390.44
|  |  |  | ИТОГО по разделу с ОХР ОПР и Плановой прибылью |  |  |  | 10: -5497.1
Ж6-30-40 СЕТИ ТЕПЛОСНАБЖЕНИЯ ТРУБОПРОВОДЫ. УЧАСТОК ОТ №1 ПО ГП ДО КПП = 55,5 М =
116 |  | Е24-131-3 | ПРОКЛАДКА ТРУБОПРОВОДОВ НАРУЖНЫХ СЕТЕЙ ТЕПЛОСНАБЖЕНИЯ ИЗ СТАЛЬНЫХ ПРЕДВАРИТЕЛЬНО ИЗОЛИРОВАННЫХ ТРУБ ДИАМЕТРОМ 40/110 ММ В ГРУНТАХ ЕСТЕСТВЕННОЙ ВЛАЖНОСТИ ПРИ ГЛУБИНЕ ТРАНШЕИ ДО 3 М |  |  |  |  | 1000 М | 2482.34 | 205.78 | 5.69 | 90.33 | 6.36 | 2784.81
(72.292 / 69.89) | [7 empty] | 0.0075 | 18.62 | 1.54 | 0.04 | 0.68 | 0.05 | 20.89
117 |  | 6/20-250-ПИ/76-3 | ПИ-ТРУБА 76Х3,0 |  |  |  |  | 4: М; 8: 34.93; 9: 1.43; 10: 36.36
[8 empty] | 7.5 |  |  |  | 261.98 | 10.73 | 272.71
|  |  |  | ИТОГО прямые затраты по разделу |  |  |  |  | 18.62 | 1.54 | 0.04 | 262.66 | 10.78 | 293.6
|  |  |  | ОХР и ОПР |  |  |  | 10: 13.49
|  |  |  | Плановая прибыль |  |  |  | 10: 13.04
|  |  |  | ИТОГО по разделу с ОХР ОПР и Плановой прибылью |  |  |  | 10: 320.13
Ж6-30-40 СЕТИ ТЕПЛОСНАБЖЕНИЯ ТРУБОПРОВОДЫ. УЧАСТОК ОТ №1 ПО ГП ДО СУЩ. БЫТОВОГО КОРПУСА = 184 М =
117 |  | Е16-10-1 | ПРОКЛАДКА ТРУБОПРОВОДОВ ОТОПЛЕНИЯ И ВОДОСНАБЖЕНИЯ ИЗ УКРУПНЕННЫХ УЗЛОВ, ИЗГОТОВЛЕННЫХ ИЗ СТАЛЬНЫХ ЭЛЕКТРОСВАРНЫХ ТРУБ ДИАМЕТРОМ ДО 40 ММ |  |  |  |  | 100 М ТРУБОПРОВОДА | 608.42 | 51.96 | 9.73 | 1788.39 | 102.02 | 2550.79
(89.078 / 73.48) | [7 empty] | 0.005 | 3.04 | 0.26 | 0.05 | 8.94 | 0.51 | 12.75
118 |  | 6/20-50-10/104 | ТРУБЫ СТАЛЬНЫЕ ЭЛЕКТРОСВАРНЫЕ ПРЯМОШОВНЫЕ ИЗ СПОКОЙНОЙ И ПОЛУСПОКОЙНОЙ СТАЛИ МАРОК СТ2, СТ3, 10, 20, НАРУЖНЫМ ДИАМЕТРОМ 20 ММ, ТОЛЩИНОЙ СТЕНКИ 2,0 ММ |  |  |  |  | 4: м; 8: 2.45; 9: 0.1; 10: 2.55
[8 empty] | 0.5 |  |  |  | 1.23 | 0.05 | 1.28
119 |  | Ц8-190-1 | УКЛАДКА ЛЕНТЫ ЗАЩИТНО-СИГНАЛЬНОЙ СЕРИИ ЛЗС 125 Х 3,5 ММ ДЛЯ ЗАЩИТЫ КАБЕЛЬНЫХ ЛИНИЙ |  |  |  |  | 100 М ЛЕНТЫ | 14.22 | 0.03 | 0.01 | 115.36 | 5.15 | 134.76
(65.527 / 40.54) | [7 empty] | 0.25 | 3.56 | 0.01 |  | 28.84 | 1.29 | 33.7
120 |  | Е18-22-5 | УСТАНОВКА КРАНОВ ВОЗДУШНЫХ |  |  |  |  | КОМПЛ. | 1.43 |  |  | 0.44 | 0.03 | 1.9
(89.078 / 73.48) | [7 empty] | 2 | 2.86 |  |  | 0.88 | 0.06 | 3.8
|  |  |  | ИТОГО прямые затраты по разделу |  |  |  |  | 9.46 | 0.27 | 0.05 | 39.89 | 1.91 | 51.53
|  |  |  | ОХР и ОПР |  |  |  | 10: 7.63
|  |  |  | Плановая прибыль |  |  |  | 10: 5.81
|  |  |  | ИТОГО по разделу с ОХР ОПР и Плановой прибылью |  |  |  | 10: 64.97
Ж6-30-40 СЕТИ ТЕПЛОСНАБЖЕНИЯ ТРУБОПРОВОДЫ. УЧАСТОК ОТ №1 ПО ГП ДО КПП = 55,5 М =
121 |  | Ц8-190-1 | УКЛАДКА ЛЕНТЫ ЗАЩИТНО-СИГНАЛЬНОЙ |  |  |  |  | 100 М ЛЕНТЫ | 14.22 | 0.03 | 0.01 | 115.36 | 5.15 | 134.76
(65.527 / 40.54) | [7 empty] | 0.07 | 1 |  |  | 8.08 | 0.36 | 9.44
|  |  |  | ИТОГО прямые затраты по разделу |  |  |  |  | 1 | 0 | 0 | 8.08 | 0.36 | 9.44
|  |  |  | ОХР и ОПР |  |  |  | 10: 0.66
|  |  |  | Плановая прибыль |  |  |  | 10: 0.41
|  |  |  | ИТОГО по разделу с ОХР ОПР и Плановой прибылью |  |  |  | 10: 10.51
Ж6-30-40 СЕТИ ТЕПЛОСНАБЖЕНИЯ ТРУБОПРОВОДЫ. УЧАСТОК ОТ №1 ПО ГП ДО СУЩ. БЫТОВОГО КОРПУСА = 184 М =
121 |  | 3/3-50-40-10/20 | КРАНЫ МАЕВСКОГО ЛАТУННЫЕ ДИАМЕТРОМ 15 ММ |  |  |  |  | 4: шт.; 8: 2.22; 9: 0.12; 10: 2.34
[8 empty] | 2 |  |  |  | 4.44 | 0.24 | 4.68
|  |  |  | ИТОГО прямые затраты по разделу |  |  |  |  | 0 | 0 | 0 | 4.44 | 0.24 | 4.68
|  |  |  | ОХР и ОПР |  |  |  | 10: 0
|  |  |  | Плановая прибыль |  |  |  | 10: 0
|  |  |  | ИТОГО по разделу с ОХР ОПР и Плановой прибылью |  |  |  | 10: 4.68
Ж6-30-40 СЕТИ ТЕПЛОСНАБЖЕНИЯ ТРУБОПРОВОДЫ. УЧАСТОК ОТ №1 ПО ГП ДО КПП = 55,5 М =
133 |  | П0* | ОПОРЫ
134 |  | Е9-65-4 | МОНТАЖ ОПОР ПОД ТРУБОПРОВОДЫ, ОПОРНЫЕ ЧАСТИ, СЕДЛА, КРОНШТЕЙНЫ, ХОМУТЫ |  |  |  |  | Т | 282.19 | 91.31 | 16.53 | 91.93 | 6.26 | 471.69
(62.876 / 67.42) | [7 empty] | 0.0031 | 0.87 | 0.28 | 0.05 | 0.28 | 0.02 | 1.45
135 |  | 2/20-40-35-ОП76 | ОПОРА СКОЛЬЗЯЩАЯ 76-Т14.06 |  |  |  |  | 4: ШТ; 8: 5.35; 9: 0.22; 10: 5.57
[8 empty] | 2 |  |  |  | 10.7 | 0.44 | 11.14
152 |  | Е16-10-4 | ПРОКЛАДКА ТРУБОПРОВОДОВ ОТОПЛЕНИЯ И ВОДОСНАБЖЕНИЯ ИЗ УКРУПНЕННЫХ УЗЛОВ, ИЗГОТОВЛЕННЫХ ИЗ СТАЛЬНЫХ ЭЛЕКТРОСВАРНЫХ ТРУБ ДИАМЕТРОМ 80 ММ |  |  |  |  | 100 М ТРУБОПРОВОДА | 822.13 | 90.36 | 17.01 | 4218.79 | 235.95 | 5367.23
(89.078 / 73.48) | [7 empty] | -0.1 | -82.21 | -9.04 | -1.7 | -421.88 | -23.6 | -536.73
153 |  | 6/20-140-70/5 | ТРУБЫ СТАЛЬНЫЕ БЕСШОВНЫЕ ГОРЯЧЕДЕФОРМИРОВАННЫЕ ИЗ СТАЛИ МАРОК 15, 20, 25, НАРУЖНЫМ ДИАМЕТРОМ 76 ММ, ТОЛЩИНОЙ СТЕНКИ 3,0 ММ | bar: 4
-10
154 |  | 6/30-ОТ-90/38 | ОТВОД 90-2-38-3,0 |  |  |  |  | 4: ШТ; 8: 7.85; 9: 0.32; 10: 8.17
[8 empty] | -4 |  |  |  | -31.4 | -1.28 | -32.68
|  |  |  | ИТОГО прямые затраты по разделу |  |  |  |  | -81.34 | -8.76 | -1.65 | -442.3 | -24.42 | -556.82
|  |  |  | ОХР и ОПР |  |  |  | 10: -74.17
|  |  |  | Плановая прибыль |  |  |  | 10: -61.04
|  |  |  | ИТОГО по разделу с ОХР ОПР и Плановой прибылью |  |  |  | 10: -692.03
|  |  |  | ИТОГО прямые затраты по смете |  |  |  |  | -1071.98 | -97.11 | -7.99 | -4194.36 | -192.04 | -5555.49
[5 empty] | ВСЕГО, в том числе |  |  | 10: -6934.55
[6 empty] | СТРОИТЕЛЬНЫЕ РАБОТЫ |  | 10: -6641.42
[6 empty] | В том числе ЗАРАБОТНАЯ ПЛАТА |  | 10: -899.59
[7 empty] | ЭКСПЛУАТАЦИЯ МАШИН И МЕХАНИЗМОВ | 10: -93.04
[7 empty] | В том числе ЗАРАБОТНАЯ ПЛАТА МАШИНИСТОВ | 10: -7.99
[7 empty] | МАТЕРИАЛЫ, ИЗДЕЛИЯ, КОНСТРУКЦИИ | 10: -4213.34
[7 empty] | ТРАНСПОРТ | 10: -192.48
[7 empty] | ОХР и ОПР | 10: -706.71
[7 empty] | ПЛАНОВАЯ ПРИБЫЛЬ | 10: -536.26
[6 empty] | МОНТАЖНЫЕ РАБОТЫ |  | 10: -293.13
[6 empty] | В том числе ЗАРАБОТНАЯ ПЛАТА |  | 10: -172.39
[7 empty] | ЭКСПЛУАТАЦИЯ МАШИН И МЕХАНИЗМОВ | 10: -4.07
[7 empty] | В том числе ЗАРАБОТНАЯ ПЛАТА МАШИНИСТОВ | 10: 0
[7 empty] | МАТЕРИАЛЫ, ИЗДЕЛИЯ, КОНСТРУКЦИИ | 10: 18.98
[7 empty] | ТРАНСПОРТ | 10: 0.44
[7 empty] | ОХР и ОПР | 10: -71.93
[7 empty] | ПЛАНОВАЯ ПРИБЫЛЬ | 10: -64.16
[5 empty] | ОБОРУДОВАНИЕ, МЕБЕЛЬ, ИНВЕНТАРЬ |  |  | 10: 0
[5 empty] | ТРАНСПОРТ |  |  | 10: 0
[5 empty] | ПРОЧИЕ ЗАТРАТЫ |  |  | 10: 0
[5 empty] | ЗАТРАТЫ ТРУДА РАБОЧИХ |  |  | 10: -100.42
[5 empty] | ЗАТРАТЫ ТРУДА МАШИНИСТОВ |  |  | 10: -0.79
[5 empty] | ВОЗВРАТ МАТЕРИАЛОВ, ИЗДЕЛИЙ, КОНСТРУКЦИЙ |  |  | 10: 0
Составил
|  |  | (должность) |  | (подпись) | (инициалы, фамилия)
Проверил
|  |  | (должность) |  | (подпись) | (инициалы, фамилия)

## ВР.1 по ЛС 3.122
|  |  | Наименование объекта | РЕКОНСТРУКЦИЯ ЗДАНИЯ АДМИНИСТРАТИВНО-БЫТОВОГО КОРПУСА С ИНВЕНТАРНЫМ НОМЕРОМ 342/С-71225, РАСПОЛОЖЕННОГО ПО АДРЕСУ ГОМЕЛЬСКАЯ ОБЛАСТЬ, Г. СВЕТЛОГОРСК, УЛ. ЛЕСНАЯ, 12. 1 ОЧЕРЕДЬ.
|  |  | Код объекта | 50/21-ПР.
|  |  | Наименование здания, сооружения | СЕТИ ТЕПЛОСНАБЖЕНИЯ
|  |  | Шифр здания, сооружения | 3
|  |  | Комплект чертежей | 50/21-ПР-0-ТС
Ведомость ресурсов по смете № 122
на ДОПОЛНЕНИЕ К ЛОКАЛЬНОЙ СМЕТЕ № 22 - ТЕПЛОВЫЕ СЕТИ - ПО ЗАМЕЧАНИЯМ ЭКСПЕРТИЗЫ
|  |  | Составлена в ценах на | 1 ИЮHЯ 2023 г. |  | Цены | без НДС
|  |  |  | (дата разработки) |  |  | (вид цены)
№пп | код |  | Наименование ресурсов |  |  |  |  | Единица измерения | Количество | Стоимость: Ед.изм. / Всего, руб.
[10 empty] | Единицы | Общая
1 | 2 |  | 3 |  |  |  |  | 4 | 5 | 6 | 7
1 |  | 1-1 | ЗАТРАТЫ ТРУДА РАБОЧИХ-СТРОИТЕЛЕЙ |  |  |  |  | чел/ч | -100.42
2 |  | 1-2 | ЗАРАБОТНАЯ ПЛАТА РАБОЧИХ-СТРОИТЕЛЕЙ |  |  |  |  | руб. | -1071.98
3 |  | 1-3 | ЗАТРАТЫ ТРУДА МАШИНИСТОВ |  |  |  |  | чел/ч | -0.79
4 |  | М021143 | КРАНЫ НА АВТОМОБИЛЬНОМ ХОДУ ПРИ РАБОТЕ НА ДРУГИХ ВИДАХ СТРОИТЕЛЬСТВА, 16Т |  |  |  |  | МАШ.-Ч | 0.64705 | 47.16 | 30.51
5 |  | М021143 | КРАНЫ НА АВТОМОБИЛЬНОМ ХОДУ 16 Т |  |  |  |  | МАШ.-Ч | -0.13204 | 47.16 | -4.73
6 |  | М040202 | АГРЕГАТЫ СВАРОЧНЫЕ ПЕРЕДВИЖНЫЕ С НОМИНАЛЬНЫМ СВАРОЧНЫМ ТОКОМ 250-400 А С ДИЗЕЛЬНЫМ ДВИГАТЕЛЕМ |  |  |  |  | МАШ.-Ч | -3.5029 | 5.6 | -19.62
7 |  | М040502 | УСТАНОВКИ ДЛЯ СВАРКИ РУЧНОЙ ДУГОВОЙ (ПОСТОЯННОГО ТОКА) |  |  |  |  | МАШ.-Ч | -8.9426 | 3.37 | -30.15
8 |  | М040504 | АППАРАТ ДЛЯ ГАЗОВОЙ СВАРКИ И РЕЗКИ |  |  |  |  | МАШ.-Ч | -6.2165 | 0.3 | -1.86
9 |  | М041000 | ПРЕОБРАЗОВАТЕЛИ СВАРОЧНЫЕ С НОМИНАЛЬНЫМ СВАРОЧНЫМ ТОКОМ 315-500 А |  |  |  |  | МАШ.-Ч | -0.34618 | 6.19 | -2.14
10 |  | М041803 | ДЕФЕКТОСКОПЫ УЛЬТРАЗВУКОВЫЕ |  |  |  |  | МАШ.-Ч | -2.52 | 1.6 | -4.08
11 |  | М050401 | КОМПРЕССОРЫ ПЕРЕДВИЖНЫЕ С ЭЛЕКТРОДВИГАТЕЛЕМ ДАВЛЕНИЕМ 600 КПА (6 АТМ) 0,5 М3/МИН |  |  |  |  | МАШ.-Ч | -4.5 | 1.63 | -7.32
12 |  | М150402 | ГАЗОВАЯ ГОРЕЛКА |  |  |  |  | МАШ.-Ч | -16.8 | 0.28 | -4.68
13 |  | М150701 | КРАНЫ-ТРУБОУКЛАДЧИКИ ДЛЯ ТРУБ ДИАМЕТРОМ ДО 400 ММ, ГРУЗОПОДЪЕМНОСТЬЮ 6,3 Т |  |  |  |  | МАШ.-Ч | -0.9 | 50.68 | -45.62
14 |  | М330301 | МАШИНЫ ШЛИФОВАЛЬНЫЕ ЭЛЕКТРИЧЕСКИЕ |  |  |  |  | МАШ.-Ч | -0.40797 | 0.72 | -0.3
15 |  | М331615 | ДРЕЛИ ЭЛЕКТРИЧЕСКИЕ |  |  |  |  | МАШ.-Ч | -0.3 | 0.25 | -0.06
16 |  | М331617 | СРЕДСТВА МАЛОЙ МЕХАНИЗАЦИИ |  |  |  |  | МАШ.-Ч | -0.40499 | 13.8 | -5.59
17 |  | М400001 | АВТОМОБИЛЬ БОРТОВОЙ, ГРУЗОПОДЪЕМНОСТЬЮ ДО 5 Т |  |  |  |  | МАШ.-Ч | 0.00029 | 25.35 | 0.01
[6 empty] | ИТОГО | МАШИНЫ И МЕХАНИЗМЫ |  |  |  | -95.63
18 |  | 1/10-10-5/40 | ИЗВЕСТЬ ХЛОРНАЯ МАРКИ А |  |  |  |  | т
19 |  | 1/10-15/10 | МЕЛ ПРИРОДНЫЙ МОЛОТЫЙ |  |  |  |  | кг | -7.2 | 0.33 | -2.4
20 |  | 1/10-110-50-5/85 | БРУСКИ ОБРЕЗНЫЕ ХВОЙНЫХ ПОРОД ДЛИНОЙ 4-6,5 М, ШИРИНОЙ 75-150 ММ, ТОЛЩИНОЙ 40-75 ММ, 1 СОРТА |  |  |  |  | М3 | -4.6e-05 | 491.5 | -0.03
21 |  | 1/10-135-10-5/20 | БЕНЗИН АВТОМОБИЛЬНЫЙ АИ-95 |  |  |  |  | т | -1.9e-05 | 2351.15 | -0.05
22 |  | 1/10-135-10-8/30 | МАСЛО ДИЗЕЛЬНОЕ МОТОРНОЕ М-10ДМ |  |  |  |  | т | -0.00072 | 3718.11 | -2.64
23 |  | 1/10-135-20/30 | АЦЕТИЛЕН РАСТВОРЕННЫЙ ТЕХНИЧЕСКИЙ МАРКИ А |  |  |  |  | т | -0.00056 | 1000 | -0.56
24 |  | 1/10-135-20/40 | АЦЕТИЛЕН РАСТВОРЕННЫЙ ТЕХНИЧЕСКИЙ МАРКИ Б |  |  |  |  | М3 | -0.75265 | 27.47 | -20.68
25 |  | 1/10-135-20/75 | СМЕСЬ ПРОПАНА И БУТАНА ТЕХНИЧЕСКИХ |  |  |  |  | кг | -59.3884 | 1.35 | -80.21
26 |  | 1/10-140-40/90 | ЭЛЕКТРОДЫ ТИПА Э42 ДИАМЕТРОМ 3 ММ |  |  |  |  | кг | -1.7136 | 9.25 | -15.86
27 |  | 1/10-140-40/90 | ЭЛЕКТРОДЫ ТИПА Э42 ДИАМЕТРОМ 3 ММ |  |  |  |  | кг | 0.023 | 17.41 | 0.4
28 |  | 1/10-140-40/95 | ЭЛЕКТРОДЫ ТИПА Э42 ДИАМЕТРОМ 4 ММ |  |  |  |  | т | -0.003055 | 13190 | -40.31
29 |  | 1/10-140-40/100 | ЭЛЕКТРОДЫ ТИПА Э42А ДИАМЕТРОМ 4 ММ |  |  |  |  | т | -0.000359 | 9250 | -3.32
30 |  | 1/10-140-40/195 | ЭЛЕКТРОДЫ ТИПА Э42А ДИАМЕТРОМ 6 ММ |  |  |  |  | т | -0.000158 | 10500 | -1.66
31 |  | 1/10-140-60-10/25 | ПРОВОЛОКА СВАРОЧНАЯ ХОЛОДНОТЯНУТАЯ ИЗ ЛЕГИРОВАННОЙ СТАЛИ, ДИАМЕТРОМ 2 ММ |  |  |  |  | т | -0.000681 | 4500 | -3.06
32 |  | 1/10-160-20/15 | ВЕТОШЬ |  |  |  |  | кг | -1.68 | 1.74 | -2.94
33 |  | 1/10-160-20/40 | САЛФЕТКИ ХЛОПЧАТОБУМАЖНЫЕ ТЕХНИЧЕСКИЕ |  |  |  |  | М2 | -0.84 | 2 | -1.68
34 |  | 1/10-170-10/225 | СВЕРЛА С SDS PLUS ХВОСТОВИКОМ (НАКОНЕЧНИК ИЗ ТВЕРДОСПЛАВНОЙ СТАЛИ) (ПО БЕТОНУ), ДИАМЕТРОМ 18-20 ММ, ДЛИНОЙ 250-315 ММ |  |  |  |  | шт. | -0.06 | 18.35 | -1.08
35 |  | 1/10-180-20/64 | КРУГИ ШЛИФОВАЛЬНЫЕ ДЛЯ СПЕЦИАЛЬНЫХ МОНТАЖНЫХ РАБОТ 5П 230 Х 6 Х 22 |  |  |  |  | шт. | -0.26692 | 4.66 | -1.26
36 |  | 1/10-180-20/113 | ШКУРКА ШЛИФОВАЛЬНАЯ НА БУМАЖНОЙ ОСНОВЕ ВОДОСТОЙКАЯ |  |  |  |  | М2 | -0.36 | 1.71 | -0.6
37 |  | 1/10-230-40-20/136 | КРАСКА МАСЛЯНАЯ МА-15, СУРИК ЖЕЛЕЗНЫЙ |  |  |  |  | кг | -0.12 | 4.76 | -0.6
38 |  | 1/10-230-40-65/60 | СУРИК СВИНЦОВЫЙ, ПИГМЕНТ |  |  |  |  | кг | 0.02 | 12.5 | 0.26
39 |  | 1/10-230-50-15/7 | АЦЕТОН ТЕХНИЧЕСКИЙ ВЫСШИЙ СОРТ |  |  |  |  | кг | -0.204 | 10.1 | -2.04
40 |  | 1/10-230-50-15/31 | ОЛИФА НАТУРАЛЬНАЯ |  |  |  |  | кг | 0.02 | 6.7 | 0.14
41 |  | 1/10-230-50-15/49 | РАСТВОРИТЕЛЬ ДЛЯ ЛАКОКРАСОЧНЫХ МАТЕРИАЛОВ МАРКИ Р-4 |  |  |  |  | т |  | 5850 | -0.02
42 |  | 1/10-235-3/47 | ЛЬНЯНАЯ ПРЯДЬ |  |  |  |  | кг | 0.02 | 24.31 | 0.48
43 |  | 1/10-240-25-35/240 | ГВОЗДИ СТРОИТЕЛЬНЫЕ |  |  |  |  | кг | -0.000449 | 3.42
44 |  | 1/10-260-170-4/18 | ШВЕЛЛЕРЫ ГОРЯЧЕКАТАНЫЕ N 40 ИЗ СТАЛИ УГЛЕРОДИСТОЙ ОБЫКНОВЕННОГО КАЧЕСТВА МАРКИ СТ3СП, СТ3ПС |  |  |  |  | т | -8.7e-05 | 5058.75 | -0.44
45 |  | 1/10-260-200/11 | КАТАНКА ИЗ СТАЛИ УГЛЕРОДИСТОЙ ОБЫКНОВЕННОГО КАЧЕСТВА ДИАМЕТРОМ, 6,3 ММ 6,5 ММ |  |  |  |  | т |  | 2392.22
46 |  | 1/30-200-ОП-76 | ПИ-НЕПОДВИЖНАЯ ОПОРА 95-76-2000-ПЭ 140 |  |  |  |  | ШТ | -2 | 850 | -1700
47 |  | 1/30-200-ОТ-76/3-90 | ПИ-ОТВОД 90-76Х3,0 ПЭ 140 |  |  |  |  | ШТ | -6 | 150 | -900
48 |  | 1/30-200-ОТУК-76/3-90 | ПИ-ОТВОД УКОРОЧЕННЫЙ 90-76Х3,0-100 ПЭ-140 |  |  |  |  | шт. | 4 | 150 | 600
49 |  | 1/50-10-1/1-4 | РАДИОГРАФИЧЕСКАЯ ПЛЕНКА (150Х80) ДЛЯ ТРУБОПРОВОДА Ф 76/140 |  |  |  |  | М2 | -0.58 | 20 | -11.6
50 |  | 1/55-50-25/50 | ГРУНТОВКА ГФ-021, КРАСНО-КОРИЧНЕВАЯ |  |  |  |  | т | -1.4e-05 | 4487.91 | -0.06
51 |  | 2/20-40-35-ОП | ОПОРА СКОЛЬЗЯЩАЯ 140 |  |  |  |  | ШТ | -12 | 35.2 | -422.4
52 |  | 2/20-40-35-ОП76 | ОПОРА СКОЛЬЗЯЩАЯ 76-Т14.06 |  |  |  |  | ШТ | 2 | 5.35 | 10.7
53 |  | 3/3-50-40-10/20 | КРАНЫ МАЕВСКОГО ЛАТУННЫЕ ДИАМЕТРОМ 15 ММ |  |  |  |  | шт. | 2 | 2.22 | 4.44
54 |  | 3/7-10-20-10/10 | УЗЛЫ УКРУПНЕННЫЕ (ТРУБОПРОВОДЫ) ДЛЯ ВНУТРЕННИХ СИСТЕМ ОТОПЛЕНИЯ ЗДАНИЙ ИЗ СТАЛЬНЫХ ЭЛЕКТРОСВАРНЫХ ТРУБ БЕЗ ГИЛЬЗ И КРЕПЛЕНИЙ ДИАМЕТРОМ УСЛОВНОГО ПРОХОДА 40 ММ |  |  |  |  | м | 0.5 | 16.32 | 8.16
55 |  | 3/7-10-20-10/40 | УЗЛЫ УКРУПНЕННЫЕ (ТРУБОПРОВОДЫ) ДЛЯ ВНУТРЕННИХ СИСТЕМ ОТОПЛЕНИЯ ЗДАНИЙ ИЗ СТАЛЬНЫХ ЭЛЕКТРОСВАРНЫХ ТРУБ БЕЗ ГИЛЬЗ И КРЕПЛЕНИЙ ДИАМЕТРОМ УСЛОВНОГО ПРОХОДА 80 ММ |  |  |  |  | м | -25.5 | 40.63 | -1036.07
56 |  | 4/1-4-20-20-10-20/10 | РАСТВОРЫ КЛАДОЧНЫЕ ТЯЖЕЛЫЕ ЦЕМЕНТНЫЕ, МАРКИ 100 |  |  |  |  | М3 | -0.0006 | 95.86 | -0.06
57 |  | 5/90-20/4 | ЛЕНТА ЗАЩИТНО-СИГНАЛЬНАЯ СЕРИИ ЛЗС ШИРИНОЙ 125 ММ, ТОЛЩИНОЙ 3,5 ММ |  |  |  |  | м | 29.87 | 1.12 | 33.46
58 |  | 6/20-50-10/104 | ТРУБЫ СТАЛЬНЫЕ ЭЛЕКТРОСВАРНЫЕ ПРЯМОШОВНЫЕ ИЗ СПОКОЙНОЙ И ПОЛУСПОКОЙНОЙ СТАЛИ МАРОК СТ2, СТ3, 10, 20, НАРУЖНЫМ ДИАМЕТРОМ 20 ММ, ТОЛЩИНОЙ СТЕНКИ 2,0 ММ |  |  |  |  | м | 0.5 | 2.45 | 1.23
59 |  | 6/20-50-45/221 | ТРУБЫ СТАЛЬНЫЕ ЭЛЕКТРОСВАРНЫЕ ПРЯМОШОВНЫЕ ИЗ СПОКОЙНОЙ И ПОЛУСПОКОЙНОЙ СТАЛИ МАРОК СТ2, СТ3, 10, 20, НАРУЖНЫМ ДИАМЕТРОМ 76 ММ, ТОЛЩИНОЙ СТЕНКИ 3,0 ММ |  |  |  |  | м | 21.2 | 11.15 | 236.38
60 |  | 6/20-140-70/5 | ТРУБЫ СТАЛЬНЫЕ БЕСШОВНЫЕ ГОРЯЧЕДЕФОРМИРОВАННЫЕ ИЗ СТАЛИ МАРОК 15, 20, 25, НАРУЖНЫМ ДИАМЕТРОМ 76 ММ, ТОЛЩИНОЙ СТЕНКИ 3,0 ММ |  |  |  |  | м | -45.5 | 33.33 | -1516.52
61 |  | 6/20-140-170/6-1 | ТРУБЫ СТАЛЬНЫЕ БЕСШОВНЫЕ ГОРЯЧЕДЕФОРМИРОВАННЫЕ ИЗ СТАЛИ МАРОК 15, 20, 25, НАРУЖНЫМ ДИАМЕТРОМ 273 ММ, ТОЛЩИНОЙ СТЕНКИ 6,0 ММ |  |  |  |  | м | -0.1 | 233.16 | -23.32
62 |  | 6/20-250-ПИ/76-3 | ПИ-ТРУБА 76Х3,0 |  |  |  |  | М | 22.5 | 34.93 | 785.93
63 |  | 6/30-ОТ-45 | ОТВОД 45-2-76-3,0 |  |  |  |  | ШТ | -4 | 9.45 | -37.8
64 |  | 6/30-ОТ-90 | ОТВОД 90-2-76-3,0 |  |  |  |  | ШТ | -6 | 10.05 | -60.3
65 |  | 6/30-ОТ-90/38 | ОТВОД 90-2-38-3,0 |  |  |  |  | ШТ | -4 | 7.85 | -31.4
66 |  | 6/30-ПР-219/76 | ПЕРЕХОД К-219Х6,0-76Х3,5 |  |  |  |  | ШТ | -2 | 53.07 | -106.14
67 |  | 6/40-80-10/140 | МУФТА ТЕРМОУСАЖИВАЕМАЯ Ф 140 ММ. КОМПЛЕКТ ЗАДЕЛКИ СТЫКА |  |  |  |  | шт. | -6 | 250 | -1500
68 |  | 6/60-10-20/10 | ТРУБА ХРИЗОТИЛЦЕМЕНТНАЯ БЕЗНАПОРНАЯ НОМИНАЛЬНЫМ ДИАМЕТРОМ 100 ММ (БНТ 100) |  |  |  |  | м | -2.04 | 4.56 | -9.3
[6 empty] | ИТОГО | МАТЕРИАЛЫ |  |  |  | -5854.83
Составил
|  |  | (должность) |  | (подпись) | (инициалы, фамилия)
Проверил
|  |  | (должность) |  | (подпись) | (инициалы, фамилия)

## ОС4
| Наименование объекта | РЕКОНСТРУКЦИЯ ЗДАНИЯ АДМИНИСТРАТИВНО-БЫТОВОГО КОРПУСА С ИНВЕНТАРНЫМ НОМЕРОМ 342/С-71225, РАСПОЛОЖЕННОГО ПО АДРЕСУ ГОМЕЛЬСКАЯ ОБЛАСТЬ, Г. СВЕТЛОГОРСК, УЛ. ЛЕСНАЯ, 12. 1 ОЧЕРЕДЬ.
| Код объекта | 50/21-ПР
Объектная смета (Объектный сметный расчет) № 4
на строительство | НАРУЖНЫЕ СЕТИ ЭЛЕКТРОСНАБЖЕНИЯ
(наименование здания, сооружения)
|  | Составлена в ценах на | 1 ИЮHЯ 2023 |  |  |  |  | Стоимость | 224.538 |  | тысяч белорусских рублей
(дата разработки)
Номера сметных расчетов (смет) | Наименование глав, объектов, работ, средств | [5 empty] | Стоимость, тысяч белорусских рублей
[7 empty] | Заработная плата | Эксплуатация машин и механизмов | Материалы, изделия, конструкции | ОХР и ОПР | Оборудование, мебель, инвентарь | Прочие средства | Общая стоимость,тысяч белорусских рублей
[8 empty] | в том числе зарплата машинистов | Транспорт | Плановая прибыль | Транспорт |  | Трудоемкость, чел.-час
1 | 2 | [5 empty] | 3 | 4 | 5 | 6 | 7 | 8 | 9
Cмета № 23 | НАРУЖНЫЕ СЕТИ ЭЛЕКТРОСНАБЖЕНИЯ КЛ-10 КВ | [5 empty] | 4.045 | 7.787 | 43.464 | 3.895 | 27.746 |  | 94.876
[8 empty] | 1.644 | 4.354 | 3.03 | 0.555 |  | 576
Cмета № 24 | НАРУЖНЫЕ СЕТИ ЭЛЕКТРОСНАБЖЕНИЯ КЛ-0,4 КВ | [5 empty] | 3.792 | 2.601 | 16.516 | 2.985 | 5.75 |  | 35.359
[8 empty] | 0.672 | 1.533 | 2.067 | 0.115 |  | 452
Cмета № 25 | ТРАНСФОРМАТОРНАЯ ПОДСТАНЦИЯ БКТПБ-160/10/0,4-У1 | [5 empty] | 0.426 | 0.469 | 0.726 | 0.357 | 85.8 |  | 89.752
[8 empty] | 0.119 | 0.037 | 0.221 | 1.716 |  | 52
Cмета № 124 | ДОПОЛНЕНИЕ К ЛОКАЛЬНОЙ СМЕТЕ № 24 - НАРУЖНЫЕ СЕТИ ЭЛЕКТРОСНАБЖЕНИЯ КЛ-0,4 КВ - ПО ЗАМЕЧАНИЯМ ЭКСПЕРТИЗЫ | [5 empty] | 0.925 | 1.182 | 1.108 | 0.793 |  |  | 4.551
[8 empty] | 0.285 | 0.054 | 0.49 |  |  | 120
| Итого по объекту | [5 empty] | 9.188 | 12.039 | 61.814 | 8.03 | 119.296 |  | 224.538
[8 empty] | 2.72 | 5.978 | 5.808 | 2.386 |  | 1200
[9 empty] | Стоимость материалов, полученных от разборки (сноса) зданий, сооружений и (или) их конструкций (возвратные суммы) | 0 | тысяч белорусских рублей
Главный инженер проекта
|  |  | (подпись) |  |  | (инициалы, фамилия)
Руководитель подразделения
|  |  | (подпись) |  |  | (инициалы, фамилия)
Составил
|  |  | (должность) | (подпись) | (инициалы, фамилия)
Проверил
|  |  | (должность) | (подпись) | (инициалы, фамилия)

## ЛС4.23
|  |  | Наименование объекта | РЕКОНСТРУКЦИЯ ЗДАНИЯ АДМИНИСТРАТИВНО-БЫТОВОГО КОРПУСА С ИНВЕНТАРНЫМ НОМЕРОМ 342/С-71225, РАСПОЛОЖЕННОГО ПО АДРЕСУ ГОМЕЛЬСКАЯ ОБЛАСТЬ, Г. СВЕТЛОГОРСК, УЛ. ЛЕСНАЯ, 12. 1 ОЧЕРЕДЬ.
|  |  | Код объекта | 50/21-ПР
|  |  | Наименование здания, сооружения | НАРУЖНЫЕ СЕТИ ЭЛЕКТРОСНАБЖЕНИЯ
|  |  | Шифр здания, сооружения | 4
|  |  | Комплект чертежей | 50/21-ПР-0-10ЭК1
Локальная смета (Локальный сметный расчет) № 23
на НАРУЖНЫЕ СЕТИ ЭЛЕКТРОСНАБЖЕНИЯ КЛ-10 КВ
|  |  | Составлена в ценах на | 1 ИЮHЯ 2023 |  | Цены | без НДС |  |  | Стоимость | 94.876 | тысяч белорусских рублей
|  |  |  | (дата разработки) |  |  | (вид цены)
Номер по смете |  | Обоснование | Наименование работ |  |  |  |  | Ед.изм. | Стоимость: Ед.изм. / Всего,белорусских рублей
[9 empty] | Заработная плата | Эксплуатация машин |  | Материальные ресурсы | Транспорт | Общая стоимость
[8 empty] | Количество |  | Всего | в том числе заработная плата
1 |  | 2 | 3 |  |  |  |  | 4 | 5 | 6 | 7 | 8 | 9 | 10
| Cмета: | 4. 23. НАРУЖНЫЕ СЕТИ ЭЛЕКТРОСНАБЖЕНИЯ КЛ-10 КВ
Ж6-60-10 СЕТИ ЭЛЕКТРОСНАБЖЕНИЯ ЭС ЗЕМЛЯНЫЕ РАБОТЫ = 328 M3 =
1 |  | П0* | ТРАНШЕЯ Т-11, L=240 М
2 |  | Е1-13-5 | РАЗРАБОТКА ГРУНТА В ОТВАЛ ЭКСКАВАТОРАМИ ДРАГЛАЙН ИЛИ ОБРАТНАЯ ЛОПАТА С КОВШОМ ВМЕСТИМОСТЬЮ 0,25 М3, ГРУНТ 2 ГРУППЫ |  |  |  |  | 1000 М3 | 108.37 | 1882.67 | 634.61 |  |  | 1991.04
(72.292 / 69.89) | [7 empty] | 0.1425 | 15.44 | 268.28 | 90.43 |  |  | 283.72
3 |  | Е1-164-2 | ДОРАБОТКА ГРУНТА ВРУЧНУЮ |  |  |  |  | 4: 100 М3 ГРУНТА; 5: 1811.03; 10: 1811.03
(72.292 / 69.89) | [7 empty] | 4: 0.075; 5: 135.83; 10: 135.83
К=1,2
4 |  | Е1-27-1 | ЗАСЫПКА ТРАНШЕЙ И КОТЛОВАНОВ БУЛЬДОЗЕРАМИ МОЩНОСТЬЮ 59 (80) КВТ (Л. С) ПРИ ПЕРЕМЕЩЕНИИ ГРУНТА ДО 5 М, ГРУНТ 1 ГРУППЫ |  |  |  |  | 4: 1000 М3; 6: 306.59; 7: 86.72; 10: 306.59
(72.292 / 69.89) | [7 empty] | 4: 0.1425; 6: 43.69; 7: 12.36; 10: 43.69
5 |  | Е1-166-1 | ЗАСЫПКА ВРУЧНУЮ ТРАНШЕЙ, ПАЗУХ КОТЛОВАНОВ И ЯМ, ГРУНТ 1 ГРУППЫ |  |  |  |  | 4: 100 М3 ГРУНТА; 5: 867.22; 10: 867.22
(72.292 / 69.89) | [7 empty] | 4: 0.075; 5: 65.04; 10: 65.04
6 |  | Е1-134-1 | УПЛОТНЕНИЕ ГРУНТА ПНЕВМАТИЧЕСКИМИ ТРАМБОВКАМИ, ГРУНТ 1-2 ГРУППЫ |  |  |  |  | 100 М3 УПЛОТНЕННОГО ГРУНТА | 114.19 | 320.7 | 119.36 |  |  | 434.89
(72.292 / 69.89) | [7 empty] | 1.425 | 162.72 | 457 | 170.09 |  |  | 619.72
7 |  | П0* | ТРАНШЕЯ Т-3, L=494 М
8 |  | Е1-13-5 | РАЗРАБОТКА ГРУНТА В ОТВАЛ ЭКСКАВАТОРАМИ ДРАГЛАЙН ИЛИ ОБРАТНАЯ ЛОПАТА С КОВШОМ ВМЕСТИМОСТЬЮ 0,25 М3, ГРУНТ 2 ГРУППЫ |  |  |  |  | 1000 М3 | 108.37 | 1882.67 | 634.61 |  |  | 1991.04
(72.292 / 69.89) | [7 empty] | 0.1691 | 18.33 | 318.36 | 107.31 |  |  | 336.69
9 |  | Е1-164-2 | ДОРАБОТКА ГРУНТА ВРУЧНУЮ |  |  |  |  | 4: 100 М3 ГРУНТА; 5: 1811.03; 10: 1811.03
(72.292 / 69.89) | [7 empty] | 4: 0.089; 5: 161.18; 10: 161.18
К=1,2
10 |  | Е1-27-1 | ЗАСЫПКА ТРАНШЕЙ И КОТЛОВАНОВ БУЛЬДОЗЕРАМИ МОЩНОСТЬЮ 59 (80) КВТ (Л. С) ПРИ ПЕРЕМЕЩЕНИИ ГРУНТА ДО 5 М, ГРУНТ 1 ГРУППЫ |  |  |  |  | 4: 1000 М3; 6: 306.59; 7: 86.72; 10: 306.59
(72.292 / 69.89) | [7 empty] | 4: 0.1691; 6: 51.84; 7: 14.66; 10: 51.84
11 |  | Е1-166-1 | ЗАСЫПКА ВРУЧНУЮ ТРАНШЕЙ, ПАЗУХ КОТЛОВАНОВ И ЯМ, ГРУНТ 1 ГРУППЫ |  |  |  |  | 4: 100 М3 ГРУНТА; 5: 867.22; 10: 867.22
(72.292 / 69.89) | [7 empty] | 4: 0.089; 5: 77.18; 10: 77.18
12 |  | 4/1-5-40-10-10/30 | ПЕСОК ДЛЯ СТРОИТЕЛЬНЫХ РАБОТ ПРИРОДНЫЙ 2 КЛАССА |  |  |  |  | 4: М3; 8: 2.09; 10: 2.09
[8 empty] | 100 |  |  |  | 209 |  | 209
13 |  | С310-45 | ПЕРЕВОЗКА ГРУЗОВ АВТОМОБИЛЯМИ-САМОСВАЛАМИ КЛАСС ГРУЗА I |  |  |  |  | 4: т; 9: 14.39; 10: 14.39
[8 empty] | 160 |  |  |  |  | 2302.4 | 2302.4
14 |  | Е1-134-1 | УПЛОТНЕНИЕ ГРУНТА ПНЕВМАТИЧЕСКИМИ ТРАМБОВКАМИ, ГРУНТ 1-2 ГРУППЫ |  |  |  |  | 100 М3 УПЛОТНЕННОГО ГРУНТА | 114.19 | 320.7 | 119.36 |  |  | 434.89
(72.292 / 69.89) | [7 empty] | 1.691 | 193.1 | 542.3 | 201.84 |  |  | 735.4
|  |  |  | ИТОГО прямые затраты по разделу |  |  |  |  | 828.82 | 1681.47 | 596.69 | 209 | 2302.4 | 5021.69
|  |  |  | ОХР и ОПР |  |  |  | 10: 1030.54
|  |  |  | Плановая прибыль |  |  |  | 10: 996.29
|  |  |  | ИТОГО по разделу с ОХР ОПР и Плановой прибылью |  |  |  | 10: 7048.52
Ж6-60-90 СЕТИ ЭЛЕКТРОСНАБЖЕНИЯ ЭС. ЭЛЕКТРООБОРУДОВАНИЕ = 1 КОМПЛЕКТ =
15 |  | Ц8-58-2 | ВЫКЛЮЧАТЕЛЬ НАГРУЗКИ |  |  |  |  | ШТ. | 131.42 | 18.8 | 4.91 | 46.2 | 2.88 | 199.3
(65.527 / 40.54) | [7 empty] | 1 | 131.42 | 18.8 | 4.91 | 46.2 | 2.88 | 199.3
16 |  | ВН-16 | ВЫКЛЮЧАТЕЛЬ НАГРУЗКИ 6-10 КВ, 400А, 6 КА |  |  |  |  | 4: КОМПЛЕКТ; 8: 27746; 9: 554.92; 10: 28300.92
Оборуд.подряд. | [7 empty] | 4: 1; 8: 27746; 9: 554.92; 10: 28300.92
|  |  |  | ИТОГО прямые затраты по разделу |  |  |  |  | 131.42 | 18.8 | 4.91 | 27792.2 | 557.8 | 28500.22
|  |  |  | ОХР и ОПР |  |  |  | 10: 89.33
|  |  |  | Плановая прибыль |  |  |  | 10: 55.27
|  |  |  | ИТОГО по разделу с ОХР ОПР и Плановой прибылью |  |  |  | 10: 28644.82
Ж6-60-20 СЕТИ ЭЛЕКТРОСНАБЖЕНИЯ ЭС ПЕРЕХОДЫ СКРЫТЫЕ. = 13 М =
17 |  | Е34-150-4 | УСТРОЙСТВО ПОДЗЕМНЫХ ПЕРЕХОДОВ МЕТОДОМ ГОРИЗОНТАЛЬНО-НАПРАВЛЕННОГО БУРЕНИЯ С ИСПОЛЬЗОВАНИЕМ ОБОРУДОВАНИЯ МНБ-50 ДЛИНОЙ СВЫШЕ 10 М ДО 30 М ДИАМЕТРОМ 110 ММ |  |  |  |  | 10 М | 344.96 | 2354.9 | 244.31 | 0.94 | 0.07 | 2700.87
(72.292 / 69.89) | [7 empty] | 1.3 | 448.45 | 3061.37 | 317.6 | 1.22 | 0.09 | 3511.13
18 |  | 6/40-10-10/196 | ТРУБА ИЗ ПОЛИЭТИЛЕНА ПЭ 100 SDR 13,6 НОМИНАЛЬНЫМ НАРУЖНЫМ ДИАМЕТРОМ 110 ММ И НОМИНАЛЬНОЙ ТОЛЩИНОЙ СТЕНКИ 8,1 ММ |  |  |  |  | 4: 10 м; 8: 182.61; 9: 7.47; 10: 190.08
[8 empty] | 1.313 |  |  |  | 239.77 | 9.81 | 249.58
|  |  |  | ИТОГО прямые затраты по разделу |  |  |  |  | 448.45 | 3061.37 | 317.6 | 240.99 | 9.9 | 3760.71
|  |  |  | ОХР и ОПР |  |  |  | 10: 553.79
|  |  |  | Плановая прибыль |  |  |  | 10: 535.39
|  |  |  | ИТОГО по разделу с ОХР ОПР и Плановой прибылью |  |  |  | 10: 4849.89
Ж6-60-30 СЕТИ ЭЛЕКТРОСНАБЖЕНИЯ ЭС ТРУБОПРОВОДЫ = 227 М =
19 |  | Е34-103-1 | УСТРОЙСТВО ТРУБОПРОВОДОВ ИЗ ПОЛИЭТИЛЕНОВЫХ ТРУБ, ДО 2-Х ОТВЕРСТИЙ |  |  |  |  | 4: канало-километр; 5: 1211.39; 10: 1211.39
(72.292 / 69.89) | [7 empty] | 4: 0.227; 5: 274.99; 10: 274.99
20 |  | 6/40-10-10/196 | ТРУБА ИЗ ПОЛИЭТИЛЕНА ПЭ 100 SDR 13,6 НОМИНАЛЬНЫМ НАРУЖНЫМ ДИАМЕТРОМ 110 ММ И НОМИНАЛЬНОЙ ТОЛЩИНОЙ СТЕНКИ 8,1 ММ |  |  |  |  | 4: 10 м; 8: 182.61; 9: 7.47; 10: 190.08
[8 empty] | 22.7 |  |  |  | 4145.25 | 169.57 | 4314.82
|  |  |  | ИТОГО прямые затраты по разделу |  |  |  |  | 274.99 | 0 | 0 | 4145.25 | 169.57 | 4589.81
|  |  |  | ОХР и ОПР |  |  |  | 10: 198.8
|  |  |  | Плановая прибыль |  |  |  | 10: 192.19
|  |  |  | ИТОГО по разделу с ОХР ОПР и Плановой прибылью |  |  |  | 10: 4980.8
Ж6-60-30 СЕТИ ЭЛЕКТРОСНАБЖЕНИЯ ЭС КАБЕЛИ = 767 М =
21 |  | Ц8-148-4 | КАБЕЛИ ДО 35 КВ В ПРОЛОЖЕННЫХ ТРУБАХ, БЛОКАХ И КОРОБАХ, МАССА 1 М ДО 6 КГ |  |  |  |  | 100 М КАБЕЛЯ | 270.27 | 167.22 | 43.83 | 0.37 | 0.02 | 437.88
(65.527 / 40.54) | [7 empty] | 2.4804 | 670.38 | 414.77 | 108.72 | 0.92 | 0.05 | 1086.12
22 |  | Ц8-141-4 | КАБЕЛИ ДО 35 КВ, ПРОКЛАДЫВАЕМЫЕ В ГОТОВЫХ ТРАНШЕЯХ БЕЗ ПОКРЫТИЙ, МАССА 1 М ДО 6 КГ |  |  |  |  | 100 М КАБЕЛЯ | 204.32 | 381.14 | 90.21 | 45.88 | 2.29 | 633.63
(65.527 / 40.54) | [7 empty] | 4.8431 | 989.55 | 1845.91 | 436.9 | 222.2 | 11.09 | 3068.75
23 |  | Ц8-146-5 | КАБЕЛИ ДО 35 КВ, ПРОКЛАДЫВАЕМЫЕ С КРЕПЛЕНИЕМ НАКЛАДНЫМИ СКОБАМИ, МАССА 1 М ДО 6 КГ |  |  |  |  | 100 М КАБЕЛЯ | 285.52 | 689.15 | 166.99 | 82.61 | 4.1 | 1061.38
(65.527 / 40.54) | [7 empty] | 0.19608 | 55.98 | 135.13 | 32.74 | 16.2 | 0.8 | 208.11
24 |  | 5/10-10/1-25/70 | КАБЕЛЬ ЦАСБЛ СЕЧ. 3Х70 ММ 10КВ |  |  |  |  | 4: 1000 м; 8: 48710; 9: 2342.95; 10: 51052.95
[8 empty] | 0.767 |  |  |  | 37360.57 | 1797.04 | 39157.61
|  |  |  | ИТОГО прямые затраты по разделу |  |  |  |  | 1715.91 | 2395.81 | 578.36 | 37599.89 | 1808.98 | 43520.59
|  |  |  | ОХР и ОПР |  |  |  | 10: 1503.37
|  |  |  | Плановая прибыль |  |  |  | 10: 930.1
|  |  |  | ИТОГО по разделу с ОХР ОПР и Плановой прибылью |  |  |  | 10: 45954.06
Ж6-60-40 СЕТИ ЭЛЕКТРОСНАБЖЕНИЯ ЭС МУФТЫ = 2 ШТ =
25 |  | Ц8-165-6 | МУФТЫ КОНЦЕВЫЕ ЭПОКСИДНЫЕ ДЛЯ 3-ЖИЛЬНОГО КАБЕЛЯ, НАПРЯЖЕНИЕ ДО 10 КВ, СЕЧЕНИЕ ОДНОЙ ЖИЛЫ ДО 70 ММ2 |  |  |  |  | ШТ. | 62.52 | 284.29 | 68.19 | 3.78 | 0.27 | 350.86
(65.527 / 40.54) | [7 empty] | 2 | 125.04 | 568.58 | 136.38 | 7.56 | 0.54 | 701.72
26 |  | 5/10-30-22-2/2 | МУФТА КОНЦЕВАЯ КВТП-10-70/120-БН |  |  |  |  | 4: компл.; 8: 143.71; 9: 6.91; 10: 150.62
[8 empty] | 2 |  |  |  | 287.42 | 13.82 | 301.24
27 |  | 1/10-50-1 | ДЖУТОВЫЙ ШНУР |  |  |  |  | 4: М; 8: 0.45; 9: 0.03; 10: 0.48
[8 empty] | 198 |  |  |  | 89.1 | 5.94 | 95.04
|  |  |  | ИТОГО прямые затраты по разделу |  |  |  |  | 125.04 | 568.58 | 136.38 | 384.08 | 20.3 | 1098
|  |  |  | ОХР и ОПР |  |  |  | 10: 171.3
|  |  |  | Плановая прибыль |  |  |  | 10: 105.98
|  |  |  | ИТОГО по разделу с ОХР ОПР и Плановой прибылью |  |  |  | 10: 1375.28
Ж6-60-90 СЕТИ ЭЛЕКТРОСНАБЖЕНИЯ ЭС ДРУГОЕ = 494 М =
28 |  | Ц8-190-2 | УКЛАДКА ЛЕНТЫ ЗАЩИТНО-СИГНАЛЬНОЙ СЕРИИ ЛЗС 250 Х 3,5 ММ ДЛЯ ЗАЩИТЫ КАБЕЛЬНЫХ ЛИНИЙ |  |  |  |  | 100 М ЛЕНТЫ | 17.5 | 0.03 | 0.01 | 156.56 | 7.21 | 181.3
(65.527 / 40.54) | [7 empty] | 4.94 | 86.45 | 0.15 | 0.05 | 773.41 | 35.62 | 895.63
29 |  | Ц8-745-1 | ВВОД В ЗДАНИЕ |  |  |  |  | ШТ. | 217.15 | 30.16 | 4.87 | 32.64 | 2.15 | 282.1
(65.527 / 40.54) | [7 empty] | 2 | 434.3 | 60.32 | 9.74 | 65.28 | 4.3 | 564.2
|  |  |  | ИТОГО прямые затраты по разделу |  |  |  |  | 520.75 | 60.47 | 9.79 | 838.69 | 39.92 | 1459.83
|  |  |  | ОХР и ОПР |  |  |  | 10: 347.65
|  |  |  | Плановая прибыль |  |  |  | 10: 215.08
|  |  |  | ИТОГО по разделу с ОХР ОПР и Плановой прибылью |  |  |  | 10: 2022.56
|  |  |  | ИТОГО прямые затраты по смете |  |  |  |  | 4045.38 | 7786.5 | 1643.73 | 71210.1 | 4908.87 | 87950.85
[5 empty] | ВСЕГО, в том числе |  |  | 10: 94875.93
[6 empty] | СТРОИТЕЛЬНЫЕ РАБОТЫ |  | 10: 16879.21
[6 empty] | В том числе ЗАРАБОТНАЯ ПЛАТА |  | 10: 1552.26
[7 empty] | ЭКСПЛУАТАЦИЯ МАШИН И МЕХАНИЗМОВ | 10: 4742.84
[7 empty] | В том числе ЗАРАБОТНАЯ ПЛАТА МАШИНИСТОВ | 10: 914.29
[7 empty] | МАТЕРИАЛЫ, ИЗДЕЛИЯ, КОНСТРУКЦИИ | 10: 4595.24
[7 empty] | ТРАНСПОРТ | 10: 2481.87
[7 empty] | ОХР и ОПР | 10: 1783.13
[7 empty] | ПЛАНОВАЯ ПРИБЫЛЬ | 10: 1723.87
[6 empty] | МОНТАЖНЫЕ РАБОТЫ |  | 10: 49695.8
[6 empty] | В том числе ЗАРАБОТНАЯ ПЛАТА |  | 10: 2493.12
[7 empty] | ЭКСПЛУАТАЦИЯ МАШИН И МЕХАНИЗМОВ | 10: 3043.66
[7 empty] | В том числе ЗАРАБОТНАЯ ПЛАТА МАШИНИСТОВ | 10: 729.44
[7 empty] | МАТЕРИАЛЫ, ИЗДЕЛИЯ, КОНСТРУКЦИИ | 10: 38868.86
[7 empty] | ТРАНСПОРТ | 10: 1872.08
[7 empty] | ОХР и ОПР | 10: 2111.65
[7 empty] | ПЛАНОВАЯ ПРИБЫЛЬ | 10: 1306.43
[5 empty] | ОБОРУДОВАНИЕ, МЕБЕЛЬ, ИНВЕНТАРЬ |  |  | 10: 27746
[5 empty] | ТРАНСПОРТ |  |  | 10: 554.92
[5 empty] | ПРОЧИЕ ЗАТРАТЫ |  |  | 10: 0
[5 empty] | ЗАТРАТЫ ТРУДА РАБОЧИХ |  |  | 10: 418.28
[5 empty] | ЗАТРАТЫ ТРУДА МАШИНИСТОВ |  |  | 10: 155.37
[5 empty] | ВОЗВРАТ МАТЕРИАЛОВ, ИЗДЕЛИЙ, КОНСТРУКЦИЙ |  |  | 10: 0
Составил
|  |  | (должность) |  | (подпись) | (инициалы, фамилия)
Проверил
|  |  | (должность) |  | (подпись) | (инициалы, фамилия)

## ВР.1 по ЛС 4.23
|  |  | Наименование объекта | РЕКОНСТРУКЦИЯ ЗДАНИЯ АДМИНИСТРАТИВНО-БЫТОВОГО КОРПУСА С ИНВЕНТАРНЫМ НОМЕРОМ 342/С-71225, РАСПОЛОЖЕННОГО ПО АДРЕСУ ГОМЕЛЬСКАЯ ОБЛАСТЬ, Г. СВЕТЛОГОРСК, УЛ. ЛЕСНАЯ, 12. 1 ОЧЕРЕДЬ.
|  |  | Код объекта | 50/21-ПР.
|  |  | Наименование здания, сооружения | НАРУЖНЫЕ СЕТИ ЭЛЕКТРОСНАБЖЕНИЯ
|  |  | Шифр здания, сооружения | 4
|  |  | Комплект чертежей | 50/21-ПР-0-10ЭК1
Ведомость ресурсов по смете № 23
на НАРУЖНЫЕ СЕТИ ЭЛЕКТРОСНАБЖЕНИЯ КЛ-10 КВ
|  |  | Составлена в ценах на | 1 ИЮHЯ 2023 г. |  | Цены | без НДС
|  |  |  | (дата разработки) |  |  | (вид цены)
№пп | код |  | Наименование ресурсов |  |  |  |  | Единица измерения | Количество | Стоимость: Ед.изм. / Всего, руб.
[10 empty] | Единицы | Общая
1 | 2 |  | 3 |  |  |  |  | 4 | 5 | 6 | 7
1 |  | 1-1 | ЗАТРАТЫ ТРУДА РАБОЧИХ-СТРОИТЕЛЕЙ |  |  |  |  | чел/ч | 418.28
2 |  | 1-2 | ЗАРАБОТНАЯ ПЛАТА РАБОЧИХ-СТРОИТЕЛЕЙ |  |  |  |  | руб. | 4045.38
3 |  | 1-3 | ЗАТРАТЫ ТРУДА МАШИНИСТОВ |  |  |  |  | чел/ч | 155.37
4 |  | М021104 | КРАНЫ НА АВТОМОБИЛЬНОМ ХОДУ ПРИ РАБОТЕ НА МОНТАЖЕ ТЕХНОЛОГИЧЕСКОГО ОБОРУДОВАНИЯ, 16Т |  |  |  |  | МАШ.-Ч | 14.9909 | 47.4 | 710.58
5 |  | М030203 | ДОМКРАТЫ ГИДРАВЛИЧЕСКИЕ ГРУЗОПОДЪЕМНОСТЬЮ 63 Т |  |  |  |  | МАШ.-Ч | 45.1563 | 0.71 | 32.06
6 |  | М030401 | ЛЕБЕДКИ ЭЛЕКТРИЧЕСКИЕ ТЯГОВЫМ УСИЛИЕМ ДО 5,79 (0,59) КН (Т) |  |  |  |  | МАШ.-Ч | 8 | 0.58 | 4.64
7 |  | М030404 | ЛЕБЕДКИ ЭЛЕКТРИЧЕСКИЕ ТЯГОВЫМ УСИЛИЕМ ДО 31,39 (3,2) КН (Т) |  |  |  |  | МАШ.-Ч | 14.9378 | 2.9 | 43.33
8 |  | М030408 | ЛЕБЕДКИ ЭЛЕКТРИЧЕСКИЕ ТЯГОВЫМ УСИЛИЕМ 156,96 (16) КН (Т) |  |  |  |  | МАШ.-Ч | 26.4198 | 42.15 | 1113.58
9 |  | М031801 | ВЫШКИ ТЕЛЕСКОПИЧЕСКИЕ 0,35 Т |  |  |  |  | МАШ.-Ч | 13.4102 | 49.4 | 662.46
10 |  | М040502 | УСТАНОВКИ ДЛЯ СВАРКИ РУЧНОЙ ДУГОВОЙ (ПОСТОЯННОГО ТОКА) |  |  |  |  | МАШ.-Ч | 6.86 | 3.37 | 23.12
11 |  | М050102 | КОМПРЕССОРЫ ПЕРЕДВИЖНЫЕ С ДВИГАТЕЛЕМ ВНУТРЕННЕГО СГОРАНИЯ ДАВЛЕНИЕМ ДО 686 КПА (7АТМ) 5 М3/МИН |  |  |  |  | МАШ.-Ч | 37.9529 | 26.18 | 993.6
12 |  | М060337 | ЭКСКАВАТОРЫ ОДНОКОВШОВЫЕ ДИЗЕЛЬНЫЕ НА ПНЕВМОКОЛЕСНОМ ХОДУ ПРИ РАБОТЕ НА ДРУГИХ ВИДАХ СТРОИТЕЛЬСТВА, 0,25М3 |  |  |  |  | МАШ.-Ч | 18.3096 | 32.04 | 586.64
13 |  | М070148 | БУЛЬДОЗЕРЫ ПРИ РАБОТЕ НА ДРУГИХ ВИДАХ СТРОИТЕЛЬСТВА, 59 (80)КВТ (Л.С.) |  |  |  |  | МАШ.-Ч | 2.5021 | 38.18 | 95.53
14 |  | М081600 | АГРЕГАТЫ ДЛЯ СВАРКИ ПОЛИЭТИЛЕНОВЫХ ТРУБ |  |  |  |  | МАШ.-Ч | 0.52 | 43.39 | 22.57
15 |  | М150402 | ГАЗОВАЯ ГОРЕЛКА |  |  |  |  | МАШ.-Ч | 4.76 | 0.28 | 1.34
16 |  | М171401 | УСТАНОВКА ГОРИЗОНТАЛЬНО-НАПРАВЛЕННОГО БУРЕНИЯ МНБ-50 |  |  |  |  | МАШ.-Ч | 26.26 | 115.72 | 3038.8
17 |  | М330250 | ПИСТОЛЕТ МОНТАЖНЫЙ |  |  |  |  | МАШ.-Ч | 0.8098 | 1.07 | 0.87
18 |  | М331101 | ТРАМБОВКИ ПНЕВМОТИЧЕСКИЕ (БЕЗ УЧЕТА СТОИМОСТИ СЖАТОГО ВОЗДУХА) |  |  |  |  | МАШ.-Ч | 37.9529 | 0.15 | 5.7
19 |  | М400001 | АВТОМОБИЛЬ БОРТОВОЙ, ГРУЗОПОДЪЕМНОСТЬЮ ДО 5 Т |  |  |  |  | МАШ.-Ч | 0.00494 | 25.35 | 0.15
20 |  | М400002 | АВТОМОБИЛЬ БОРТОВОЙ, ГРУЗОПОДЪЕМНОСТЬЮ ДО 8 Т |  |  |  |  | МАШ.-Ч | 14.9909 | 30.12 | 451.54
[6 empty] | ИТОГО | МАШИНЫ И МЕХАНИЗМЫ |  |  |  | 7786.51
21 |  | С310-45 | ПЕРЕВОЗКА ГРУЗОВ АВТОМОБИЛЯМИ-САМОСВАЛАМИ КЛАСС ГРУЗА I |  |  |  |  | т | 160
22 |  | 1/10-50-1 | ДЖУТОВЫЙ ШНУР |  |  |  |  | М | 198 | 0.45 | 89.1
23 |  | 1/10-110-50-20/585 | ДОСКИ НЕОБРЕЗНЫЕ ХВОЙНЫХ ПОРОД ДЛИНОЙ 4-6,5 М, ТОЛЩИНОЙ 44 ММ И БОЛЕЕ, 3 СОРТА |  |  |  |  | М3 | 0.012 | 179.17 | 2.16
24 |  | 1/10-135-10-5/32 | ТОПЛИВО ДИЗЕЛЬНОЕ ИЗ МАЛОСЕРНИСТЫХ НЕФТЕЙ |  |  |  |  | т | 0.00039 | 2198.15 | 0.86
25 |  | 1/10-135-20/10 | АЗОТ ЖИДКИЙ ТЕХНИЧЕСКИЙ |  |  |  |  | т | 0.00076 | 371.5 | 0.28
26 |  | 1/10-135-20/75 | СМЕСЬ ПРОПАНА И БУТАНА ТЕХНИЧЕСКИХ |  |  |  |  | кг | 3.2 | 1.35 | 4.32
27 |  | 1/10-140-40/100 | ЭЛЕКТРОДЫ ТИПА Э42А ДИАМЕТРОМ 4 ММ |  |  |  |  | т | 0.005 | 9250 | 46.26
28 |  | 1/10-160-20/15 | ВЕТОШЬ |  |  |  |  | кг | 0.182 | 1.74 | 0.31
29 |  | 1/10-230-40-20/127 | КРАСКА МАСЛЯНАЯ МА-15, СУРИК ЖЕЛЕЗНЫЙ |  |  |  |  | т | 0.001211 | 5041.7 | 6.1
30 |  | 1/10-230-45-10/155 | ЭМАЛЬ ПЕНТАФТАЛЕВАЯ ПФ-115, СЕРАЯ |  |  |  |  | т | 0.00072 | 7225.84 | 5.2
31 |  | 1/10-230-50-15/37 | РАСТВОРИТЕЛЬ ДЛЯ ЛАКОКРАСОЧНЫХ МАТЕРИАЛОВ МАРКИ 646 |  |  |  |  | т | 0.00058 | 4368.57 | 2.53
32 |  | 1/10-230-50-15/83 | СПИРТ ЭТИЛОВЫЙ РЕКТИФИКОВАННЫЙ ТЕХНИЧЕСКИЙ |  |  |  |  | т | 0.0001 | 4720.84 | 0.48
33 |  | 1/10-230-50-15/95 | УАЙТ-СПИРИТ |  |  |  |  | т | 0.000813 | 3557.93 | 2.89
34 |  | 1/10-240-10-10/130 | БОЛТЫ СТРОИТЕЛЬНЫЕ С ГАЙКАМИ И ШАЙБАМИ |  |  |  |  | т | 0.00331 | 5400 | 17.87
35 |  | 1/10-240-25-50/12 | ГВОЗДИ ТОЛЕВЫЕ КРУГЛЫЕ 2 Х 20 ММ |  |  |  |  | т | 0.0003 | 3020 | 0.9
36 |  | 1/10-240-30-30/290 | ДЮБЕЛЬ-ГВОЗДЬ ДЛЯ МОНТАЖНОГО ПИСТОЛЕТА 3,7 Х 50 ММ |  |  |  |  | кг | 0.29412 | 3.5 | 1.03
37 |  | 1/10-260-30-31/6 | ПРОКАТ ГОРЯЧЕКАТАНЫЙ ПОЛОСОВОЙ ИЗ СТАЛИ УГЛЕРОДИСТОЙ ОБЫКНОВЕННОГО КАЧЕСТВА МАРКИ СТ6СП, ТОЛЩИНОЙ 10 - 80 ММ ПРИ ШИРИНЕ 100 - 200 ММ |  |  |  |  | т | 0.011443 | 4500 | 51.49
38 |  | 1/10-260-150-1/104 | УГОЛОК РАВНОПОЛОЧНЫЙ ГОРЯЧЕКАТАНЫЙ ИЗ СТАЛИ УГЛЕРОДИСТОЙ ОБЫКНОВЕННОГО КАЧЕСТВА МАРКИ СТ3СП, СТ3ПС, ТОЛЩИНОЙ 11-30 ММ ПРИ ШИРИНЕ ПОЛКИ 180-200 ММ |  |  |  |  | т | 0.048431 | 3974.9 | 192.51
39 |  | 1/10-260-210-1/82 | ПРОВОЛОКА СТАЛЬНАЯ НИЗКОУГЛЕРОДИСТАЯ ОБЩЕГО НАЗНАЧЕНИЯ ТЕРМИЧЕСКИ ОБРАБОТАННАЯ, ОЦИНКОВАННАЯ, ДИАМЕТРОМ 2 ММ |  |  |  |  | кг | 0.41216 | 3.76 | 1.55
40 |  | 1/10-260-500-5/25 | ПОКОВКИ (МОНТАЖНЫЕ СКОБЫ) МАССОЙ 4,5 КГ |  |  |  |  | т | 0.001 | 3500 | 3.5
41 |  | 1/55-50-25/50 | ГРУНТОВКА ГФ-021, КРАСНО-КОРИЧНЕВАЯ |  |  |  |  | т | 0.00058 | 4487.91 | 2.6
42 |  | 4/1-5-40-10-10/30 | ПЕСОК ДЛЯ СТРОИТЕЛЬНЫХ РАБОТ ПРИРОДНЫЙ 2 КЛАССА |  |  |  |  | М3 | 100 | 2.09 | 209
43 |  | 5/10-10/1-25/70 | КАБЕЛЬ ЦАСБЛ СЕЧ. 3Х70 ММ 10КВ |  |  |  |  | 1000 м | 0.767 | 48710 | 37360.57
44 |  | 5/10-30-22-2/2 | МУФТА КОНЦЕВАЯ КВТП-10-70/120-БН |  |  |  |  | компл. | 2 | 143.71 | 287.42
45 |  | 5/20-30-3/20 | СКОБА К 142 У2 |  |  |  |  | 10 шт. | 2 | 7.49 | 14.98
46 |  | 5/20-30-5/2 | БИРКА МАРКИРОВОЧНАЯ У134 |  |  |  |  | 100 шт. | 0.32811 | 5.36 | 1.76
47 |  | 5/90-20/3 | ЛЕНТА ЗАЩИТНО-СИГНАЛЬНАЯ СЕРИИ ЛЗС ШИРИНОЙ 250 ММ, ТОЛЩИНОЙ 3,5 ММ |  |  |  |  | м | 508.82 | 1.52 | 773.41
48 |  | 6/40-10-10/196 | ТРУБА ИЗ ПОЛИЭТИЛЕНА ПЭ 100 SDR 13,6 НОМИНАЛЬНЫМ НАРУЖНЫМ ДИАМЕТРОМ 110 ММ И НОМИНАЛЬНОЙ ТОЛЩИНОЙ СТЕНКИ 8,1 ММ |  |  |  |  | 10 м | 24.013 | 182.61 | 4385.02
[6 empty] | ИТОГО | МАТЕРИАЛЫ |  |  |  | 43464.1
49 |  | ВН-16 | ВЫКЛЮЧАТЕЛЬ НАГРУЗКИ 6-10 КВ, 400А, 6 КА |  |  |  |  | КОМПЛЕКТ | 1 | 27746 | 27746
[6 empty] | ИТОГО | ОБОРУДОВАНИЕ |  |  |  | 27746
Составил
|  |  | (должность) |  | (подпись) | (инициалы, фамилия)
Проверил
|  |  | (должность) |  | (подпись) | (инициалы, фамилия)

## ЛС4.24
|  |  | Наименование объекта | РЕКОНСТРУКЦИЯ ЗДАНИЯ АДМИНИСТРАТИВНО-БЫТОВОГО КОРПУСА С ИНВЕНТАРНЫМ НОМЕРОМ 342/С-71225, РАСПОЛОЖЕННОГО ПО АДРЕСУ ГОМЕЛЬСКАЯ ОБЛАСТЬ, Г. СВЕТЛОГОРСК, УЛ. ЛЕСНАЯ, 12. 1 ОЧЕРЕДЬ.
|  |  | Код объекта | 50/21-ПР
|  |  | Наименование здания, сооружения | НАРУЖНЫЕ СЕТИ ЭЛЕКТРОСНАБЖЕНИЯ
|  |  | Шифр здания, сооружения | 4
|  |  | Комплект чертежей | 50/21-ПР-0-0,4ЭК1
Локальная смета (Локальный сметный расчет) № 24
на НАРУЖНЫЕ СЕТИ ЭЛЕКТРОСНАБЖЕНИЯ КЛ-0,4 КВ
|  |  | Составлена в ценах на | 1 ИЮHЯ 2023 |  | Цены | без НДС |  |  | Стоимость | 35.359 | тысяч белорусских рублей
|  |  |  | (дата разработки) |  |  | (вид цены)
Номер по смете |  | Обоснование | Наименование работ |  |  |  |  | Ед.изм. | Стоимость: Ед.изм. / Всего,белорусских рублей
[9 empty] | Заработная плата | Эксплуатация машин |  | Материальные ресурсы | Транспорт | Общая стоимость
[8 empty] | Количество |  | Всего | в том числе заработная плата
1 |  | 2 | 3 |  |  |  |  | 4 | 5 | 6 | 7 | 8 | 9 | 10
| Cмета: | 4. 24. НАРУЖНЫЕ СЕТИ ЭЛЕКТРОСНАБЖЕНИЯ КЛ-0,4 КВ
Ж6-60-90 СЕТИ ЭЛЕКТРОСНАБЖЕНИЯ ЭС. ЩИТЫ = 2 КОМПЛЕКТ =
1 |  | П0* | ЩИТ ЭЛЕКТРИЧЕСКИЙ ГРЩ1
2 |  | Ц8-573-2 | ПУЛЬТ УПРАВЛЕНИЯ НАПОЛЬНЫЙ, ВЫСОТА ДО 1200 ММ, ГЛУБИНА И ШИРИНА ПО ФРОНТУ ДО 700 Х 1000 ММ |  |  |  |  | ШТ. | 24.41 | 56.16 | 15.05 | 7.09 | 0.47 | 88.13
(65.527 / 40.54) | [7 empty] | 1 | 24.41 | 56.16 | 15.05 | 7.09 | 0.47 | 88.13
3 |  | 1/10-250-10/1 | ЩИТ ЭЛЕКТРИЧЕСКИЙ ГРЩ1 |  |  |  |  | 4: КОМПЛЕКТ; 8: 2900; 9: 58; 10: 2958
Оборуд.подряд. | [7 empty] | 4: 1; 8: 2900; 9: 58; 10: 2958
4 |  | П0* | ЩИТ ЭЛЕКТРИЧЕСКИЙ ГРЩ2
5 |  | Ц8-573-2 | ПУЛЬТ УПРАВЛЕНИЯ НАПОЛЬНЫЙ, ВЫСОТА ДО 1200 ММ, ГЛУБИНА И ШИРИНА ПО ФРОНТУ ДО 700 Х 1000 ММ |  |  |  |  | ШТ. | 24.41 | 56.16 | 15.05 | 7.09 | 0.47 | 88.13
(65.527 / 40.54) | [7 empty] | 1 | 24.41 | 56.16 | 15.05 | 7.09 | 0.47 | 88.13
6 |  | 1/10-250-10/2 | ЩИТ ЭЛЕКТРИЧЕСКИЙ ГРЩ2 |  |  |  |  | 4: КОМПЛЕКТ; 8: 2850; 9: 57; 10: 2907
Оборуд.подряд. | [7 empty] | 4: 1; 8: 2850; 9: 57; 10: 2907
|  |  |  | ИТОГО прямые затраты по разделу |  |  |  |  | 48.82 | 112.32 | 30.1 | 5764.18 | 115.94 | 6041.26
|  |  |  | ОХР и ОПР |  |  |  | 10: 51.72
|  |  |  | Плановая прибыль |  |  |  | 10: 32
|  |  |  | ИТОГО по разделу с ОХР ОПР и Плановой прибылью |  |  |  | 10: 6124.98
Ж6-60-10 СЕТИ ЭЛЕКТРОСНАБЖЕНИЯ ЭС ЗЕМЛЯНЫЕ РАБОТЫ = 85,2 M3 =
7 |  | П0* | ТРАНШЕЯ Т-11, L=25 М
8 |  | Е1-13-5 | РАЗРАБОТКА ГРУНТА В ОТВАЛ ЭКСКАВАТОРАМИ ДРАГЛАЙН ИЛИ ОБРАТНАЯ ЛОПАТА С КОВШОМ ВМЕСТИМОСТЬЮ 0,25 М3, ГРУНТ 2 ГРУППЫ |  |  |  |  | 1000 М3 | 108.37 | 1882.67 | 634.61 |  |  | 1991.04
(72.292 / 69.89) | [7 empty] | 0.014915 | 1.62 | 28.08 | 9.47 |  |  | 29.7
9 |  | Е1-164-2 | ДОРАБОТКА ГРУНТА ВРУЧНУЮ |  |  |  |  | 4: 100 М3 ГРУНТА; 5: 1509.2; 10: 1509.2
(72.292 / 69.89) | [7 empty] | 4: 0.00785; 5: 11.85; 10: 11.85
10 |  | Е1-27-1 | ЗАСЫПКА ТРАНШЕЙ И КОТЛОВАНОВ БУЛЬДОЗЕРАМИ МОЩНОСТЬЮ 59 (80) КВТ (Л. С) ПРИ ПЕРЕМЕЩЕНИИ ГРУНТА ДО 5 М, ГРУНТ 1 ГРУППЫ |  |  |  |  | 4: 1000 М3; 6: 306.59; 7: 86.72; 10: 306.59
(72.292 / 69.89) | [7 empty] | 4: 0.014915; 6: 4.57; 7: 1.29; 10: 4.57
11 |  | Е1-166-1 | ЗАСЫПКА ВРУЧНУЮ ТРАНШЕЙ, ПАЗУХ КОТЛОВАНОВ И ЯМ, ГРУНТ 1 ГРУППЫ |  |  |  |  | 4: 100 М3 ГРУНТА; 5: 867.22; 10: 867.22
(72.292 / 69.89) | [7 empty] | 4: 0.00785; 5: 6.81; 10: 6.81
12 |  | 4/1-5-40-10-10/30 | ПЕСОК ДЛЯ СТРОИТЕЛЬНЫХ РАБОТ ПРИРОДНЫЙ 2 КЛАССА |  |  |  |  | 4: М3; 8: 2.09; 10: 2.09
[8 empty] | 3.8 |  |  |  | 7.94 |  | 7.94
13 |  | С310-45 | ПЕРЕВОЗКА ГРУЗОВ АВТОМОБИЛЯМИ-САМОСВАЛАМИ КЛАСС ГРУЗА I |  |  |  |  | 4: т; 9: 14.39; 10: 14.39
[8 empty] | 6.08 |  |  |  |  | 87.49 | 87.49
14 |  | Е1-134-1 | УПЛОТНЕНИЕ ГРУНТА ПНЕВМАТИЧЕСКИМИ ТРАМБОВКАМИ, ГРУНТ 1-2 ГРУППЫ |  |  |  |  | 100 М3 УПЛОТНЕННОГО ГРУНТА | 114.19 | 320.7 | 119.36 |  |  | 434.89
(72.292 / 69.89) | [7 empty] | 0.14915 | 17.03 | 47.83 | 17.8 |  |  | 64.86
15 |  | П0* | ТРАНШЕЯ Т-10, L=168 М
16 |  | Е1-13-5 | РАЗРАБОТКА ГРУНТА В ОТВАЛ ЭКСКАВАТОРАМИ ДРАГЛАЙН ИЛИ ОБРАТНАЯ ЛОПАТА С КОВШОМ ВМЕСТИМОСТЬЮ 0,25 М3, ГРУНТ 2 ГРУППЫ |  |  |  |  | 1000 М3 | 108.37 | 1882.67 | 634.61 |  |  | 1991.04
(72.292 / 69.89) | [7 empty] | 0.05985 | 6.49 | 112.68 | 37.98 |  |  | 119.17
17 |  | Е1-164-2 | ДОРАБОТКА ГРУНТА ВРУЧНУЮ |  |  |  |  | 4: 100 М3 ГРУНТА; 5: 1509.2; 10: 1509.2
(72.292 / 69.89) | [7 empty] | 4: 0.0315; 5: 47.54; 10: 47.54
18 |  | Е1-27-1 | ЗАСЫПКА ТРАНШЕЙ И КОТЛОВАНОВ БУЛЬДОЗЕРАМИ МОЩНОСТЬЮ 59 (80) КВТ (Л. С) ПРИ ПЕРЕМЕЩЕНИИ ГРУНТА ДО 5 М, ГРУНТ 1 ГРУППЫ |  |  |  |  | 4: 1000 М3; 6: 306.59; 7: 86.72; 10: 306.59
(72.292 / 69.89) | [7 empty] | 4: 0.05985; 6: 18.35; 7: 5.19; 10: 18.35
19 |  | Е1-166-1 | ЗАСЫПКА ВРУЧНУЮ ТРАНШЕЙ, ПАЗУХ КОТЛОВАНОВ И ЯМ, ГРУНТ 1 ГРУППЫ |  |  |  |  | 4: 100 М3 ГРУНТА; 5: 867.22; 10: 867.22
(72.292 / 69.89) | [7 empty] | 4: 0.0315; 5: 27.32; 10: 27.32
20 |  | 4/1-5-40-10-10/30 | ПЕСОК ДЛЯ СТРОИТЕЛЬНЫХ РАБОТ ПРИРОДНЫЙ 2 КЛАССА |  |  |  |  | 4: М3; 8: 2.09; 10: 2.09
[8 empty] | 15.2 |  |  |  | 31.77 |  | 31.77
21 |  | С310-45 | ПЕРЕВОЗКА ГРУЗОВ АВТОМОБИЛЯМИ-САМОСВАЛАМИ КЛАСС ГРУЗА I |  |  |  |  | 4: т; 9: 14.39; 10: 14.39
[8 empty] | 24.32 |  |  |  |  | 349.96 | 349.96
22 |  | Е1-134-1 | УПЛОТНЕНИЕ ГРУНТА ПНЕВМАТИЧЕСКИМИ ТРАМБОВКАМИ, ГРУНТ 1-2 ГРУППЫ |  |  |  |  | 100 М3 УПЛОТНЕННОГО ГРУНТА | 114.19 | 320.7 | 119.36 |  |  | 434.89
(72.292 / 69.89) | [7 empty] | 0.5985 | 68.34 | 191.94 | 71.44 |  |  | 260.28
23 |  | П0* | ТРАНШЕЯ Т-1, L= 36 М
24 |  | Е1-13-5 | РАЗРАБОТКА ГРУНТА В ОТВАЛ ЭКСКАВАТОРАМИ ДРАГЛАЙН ИЛИ ОБРАТНАЯ ЛОПАТА С КОВШОМ ВМЕСТИМОСТЬЮ 0,25 М3, ГРУНТ 2 ГРУППЫ |  |  |  |  | 1000 М3 | 108.37 | 1882.67 | 634.61 |  |  | 1991.04
(72.292 / 69.89) | [7 empty] | 0.006175 | 0.67 | 11.63 | 3.92 |  |  | 12.3
25 |  | Е1-164-2 | ДОРАБОТКА ГРУНТА ВРУЧНУЮ |  |  |  |  | 4: 100 М3 ГРУНТА; 5: 1509.2; 10: 1509.2
(72.292 / 69.89) | [7 empty] | 4: 0.00325; 5: 4.9; 10: 4.9
26 |  | Е1-27-1 | ЗАСЫПКА ТРАНШЕЙ И КОТЛОВАНОВ БУЛЬДОЗЕРАМИ МОЩНОСТЬЮ 59 (80) КВТ (Л. С) ПРИ ПЕРЕМЕЩЕНИИ ГРУНТА ДО 5 М, ГРУНТ 1 ГРУППЫ |  |  |  |  | 4: 1000 М3; 6: 306.59; 7: 86.72; 10: 306.59
(72.292 / 69.89) | [7 empty] | 4: 0.006175; 6: 1.89; 7: 0.54; 10: 1.89
27 |  | Е1-166-1 | ЗАСЫПКА ВРУЧНУЮ ТРАНШЕЙ, ПАЗУХ КОТЛОВАНОВ И ЯМ, ГРУНТ 1 ГРУППЫ |  |  |  |  | 4: 100 М3 ГРУНТА; 5: 867.22; 10: 867.22
(72.292 / 69.89) | [7 empty] | 4: 0.00325; 5: 2.82; 10: 2.82
28 |  | 4/1-5-40-10-10/30 | ПЕСОК ДЛЯ СТРОИТЕЛЬНЫХ РАБОТ ПРИРОДНЫЙ 2 КЛАССА |  |  |  |  | 4: М3; 8: 2.09; 10: 2.09
[8 empty] | 2.2 |  |  |  | 4.6 |  | 4.6
29 |  | С310-45 | ПЕРЕВОЗКА ГРУЗОВ АВТОМОБИЛЯМИ-САМОСВАЛАМИ КЛАСС ГРУЗА I |  |  |  |  | 4: т; 9: 14.39; 10: 14.39
[8 empty] | 3.52 |  |  |  |  | 50.65 | 50.65
30 |  | Е1-134-1 | УПЛОТНЕНИЕ ГРУНТА ПНЕВМАТИЧЕСКИМИ ТРАМБОВКАМИ, ГРУНТ 1-2 ГРУППЫ |  |  |  |  | 100 М3 УПЛОТНЕННОГО ГРУНТА | 114.19 | 320.7 | 119.36 |  |  | 434.89
(72.292 / 69.89) | [7 empty] | 0.06175 | 7.05 | 19.8 | 7.37 |  |  | 26.85
31 |  | Е27-14-1 | УСТРОЙСТВО ПОДСТИЛАЮЩИХ И ВЫРАВНИВАЮЩИХ СЛОЕВ ОСНОВАНИЙ ИЗ ПЕСКА |  |  |  |  | 100 М3 МАТЕРИАЛА ОСНОВАНИЯ (В | 132.47 | 449.65 | 111.37 |  |  | 582.12
(72.292 / 69.89) | [7 empty] | 0.1 | 13.25 | 44.97 | 11.14 |  |  | 58.22
32 |  | 4/1-5-40-10-10/30 | ПЕСОК ДЛЯ СТРОИТЕЛЬНЫХ РАБОТ ПРИРОДНЫЙ 2 КЛАССА |  |  |  |  | 4: М3; 8: 2.09; 10: 2.09
[8 empty] | 11 |  |  |  | 22.99 |  | 22.99
33 |  | С310-45 | ПЕРЕВОЗКА ГРУЗОВ АВТОМОБИЛЯМИ-САМОСВАЛАМИ КЛАСС ГРУЗА I |  |  |  |  | 4: т; 9: 14.39; 10: 14.39
[8 empty] | 17.6 |  |  |  |  | 253.26 | 253.26
|  |  |  | ИТОГО прямые затраты по разделу |  |  |  |  | 215.69 | 481.74 | 166.14 | 67.3 | 741.36 | 1506.09
|  |  |  | ОХР и ОПР |  |  |  | 10: 276.03
|  |  |  | Плановая прибыль |  |  |  | 10: 266.86
|  |  |  | ИТОГО по разделу с ОХР ОПР и Плановой прибылью |  |  |  | 10: 2048.98
Ж6-60-30 СЕТИ ЭЛЕКТРОСНАБЖЕНИЯ ЭС ТРУБОПРОВОДЫ = 179 М =
34 |  | Е34-103-1 | УСТРОЙСТВО ТРУБОПРОВОДОВ ИЗ ПОЛИЭТИЛЕНОВЫХ ТРУБ, ДО 2-Х ОТВЕРСТИЙ |  |  |  |  | 4: канало-километр; 5: 1211.39; 10: 1211.39
(72.292 / 69.89) | [7 empty] | 4: 0.174; 5: 210.78; 10: 210.78
35 |  | 6/40-10-60-1/9 | ТРУБА ИЗ ПОЛИЭТИЛЕНА ГОФРИРОВАННАЯ, ДВУХСЛОЙНАЯ КОРСИС НОМИНАЛЬНЫМ НАРУЖНЫМ ДИАМЕТРОМ DN/OD 110 ММ, НОМИНАЛЬНОЙ КОЛЬЦЕВОЙ ЖЕСТКОСТЬЮ SN8 |  |  |  |  | 4: м; 8: 4.02; 9: 0.16; 10: 4.18
[8 empty] | 166 |  |  |  | 667.32 | 26.56 | 693.88
36 |  | 6/10-10-60-1/900 | ТРУБА ПНД ДВУХСТЕННАЯ ГОФРИРОВАННАЯ КРАСНАЯ Ф 32 ММ |  |  |  |  | 4: М; 8: 1.72; 9: 0.07; 10: 1.79
[8 empty] | 8 |  |  |  | 13.76 | 0.56 | 14.32
37 |  | 5/1-30-1/1 | МУФТА ДЛЯ ТРУБ Ф 110 ММ |  |  |  |  | 4: ШТ; 8: 13.87; 9: 0.57; 10: 14.44
[8 empty] | 4 |  |  |  | 55.48 | 2.28 | 57.76
38 |  | 5/1-30-2/5 | СМОТРОВОЙ ПЛАСТИКОВЫЙ ПЕРЕХОДНОЙ КОЛОДЕЦ С КРЫШКОЙ ДЛЯ ТРУБ Ф 110 ММ 335Х240Х255 ММ |  |  |  |  | 4: ШТ; 8: 125; 9: 5.11; 10: 130.11
[8 empty] | 2 |  |  |  | 250 | 10.22 | 260.22
39 |  | Ц8-409-2 | ТРУБЫ ВИНИПЛАСТОВЫЕ ПО УСТАНОВЛЕННЫМ КОНСТРУКЦИЯМ ПО СТЕНАМ И КОЛОННАМ С КРЕПЛЕНИЕМ СКОБАМИ, ДИАМЕТР ДО 50 ММ (ОПУСК В КНС) |  |  |  |  | 100 М | 325.82 | 378.7 | 265.09 | 202.61 | 10.68 | 917.81
(65.527 / 40.54) | [7 empty] | 0.049505 | 16.13 | 18.75 | 13.12 | 10.03 | 0.53 | 45.44
40 |  | 6/40-10-50/3 | ТРУБА ИЗ ВТОРИЧНОГО ПОЛИЭТИЛЕНА ПЭ 80 НОМИНАЛЬНЫМ НАРУЖНЫМ ДИАМЕТРОМ 32 ММ И НОМИНАЛЬНОЙ ТОЛЩИНОЙ СТЕНКИ 2 ММ, КОЛЬЦЕВАЯ ЖЕСТКОСТЬ SN4 |  |  |  |  | 4: м; 8: 0.61; 9: 0.02; 10: 0.63
[8 empty] | 5 |  |  |  | 3.05 | 0.1 | 3.15
41 |  | 1/50-30/1 | МУФТА ПЕРЕХОДНАЯ ГЕРМЕТИЧНАЯ ДЛЯ ТРУБ ПНД Ф 32 ММ |  |  |  |  | 4: ШТ; 8: 11.74; 9: 0.48; 10: 12.22
[8 empty] | 1 |  |  |  | 11.74 | 0.48 | 12.22
42 |  | Ц8-190-1 | УКЛАДКА ЛЕНТЫ ЗАЩИТНО-СИГНАЛЬНОЙ СЕРИИ ЛЗС 125 Х 3,5 ММ ДЛЯ ЗАЩИТЫ КАБЕЛЬНЫХ ЛИНИЙ |  |  |  |  | 100 М ЛЕНТЫ | 14.22 | 0.03 | 0.01 | 115.36 | 5.15 | 134.76
(65.527 / 40.54) | [7 empty] | 3 | 42.66 | 0.09 | 0.03 | 346.08 | 15.45 | 404.28
|  |  |  | ИТОГО прямые затраты по разделу |  |  |  |  | 269.57 | 18.84 | 13.15 | 1357.46 | 56.18 | 1702.05
|  |  |  | ОХР и ОПР |  |  |  | 10: 199.52
|  |  |  | Плановая прибыль |  |  |  | 10: 176.48
|  |  |  | ИТОГО по разделу с ОХР ОПР и Плановой прибылью |  |  |  | 10: 2078.05
Ж6-60-30 СЕТИ ЭЛЕКТРОСНАБЖЕНИЯ ЭС КАБЕЛИ = 515 М =
43 |  | Ц8-147-1 | КАБЕЛИ ДО 35 КВ, ПРОКЛАДЫВАЕМЫЕ ПО УСТАНОВЛЕННЫМ КОНСТРУКЦИЯМ И ЛОТКАМ С КРЕПЛЕНИЕМ НА ПОВОРОТАХ И В КОНЦЕ ТРАССЫ, МАССА 1 М ДО 1 КГ |  |  |  |  | 100 М КАБЕЛЯ | 108.98 | 23.37 | 5.57 | 14.99 | 0.74 | 148.08
(65.527 / 40.54) | [7 empty] | 0.04902 | 5.34 | 1.15 | 0.27 | 0.73 | 0.04 | 7.26
44 |  | 5/10-10-20-2/490 | КАБЕЛЬ СИЛОВОЙ МАРКИ ВВГНГ 5 Х 6-1 С МЕДНЫМИ ЖИЛАМИ, ИЗОЛЯЦИЯ И ОБОЛОЧКА ИЗ ПОЛИВИНИЛХЛОРИДНОГО ПЛАСТИКАТА, НЕ РАСПРОСТРАНЯЮЩИЙ ГОРЕНИЕ, БЕЗ ЗАЩИТНОГО ПОКРОВА, С ПЯТЬЮ ЖИЛАМИ СЕЧЕНИЕМ 6 ММ2, НА НАПРЯЖЕНИЕ 1 КВ |  |  |  |  | 4: 1000 м; 8: 24263.47; 9: 1167.07; 10: 25430.54
[8 empty] | 0.005 |  |  |  | 121.32 | 5.84 | 127.16
45 |  | Ц8-148-2 | КАБЕЛИ ДО 35 КВ В ПРОЛОЖЕННЫХ ТРУБАХ, БЛОКАХ И КОРОБАХ, МАССА 1 М ДО 2 КГ |  |  |  |  | 100 М КАБЕЛЯ | 172.2 | 56.66 | 15.07 | 0.37 | 0.02 | 229.25
(65.527 / 40.54) | [7 empty] | 0.37255 | 64.15 | 21.11 | 5.61 | 0.14 | 0.01 | 85.41
46 |  | Ц8-141-2 | КАБЕЛИ ДО 35 КВ, ПРОКЛАДЫВАЕМЫЕ В ГОТОВЫХ ТРАНШЕЯХ БЕЗ ПОКРЫТИЙ, МАССА 1 М ДО 2 КГ |  |  |  |  | 100 М КАБЕЛЯ | 128.57 | 200.67 | 44.66 | 45.88 | 2.29 | 377.41
(65.527 / 40.54) | [7 empty] | 0.11765 | 15.13 | 23.61 | 5.25 | 5.4 | 0.27 | 44.41
47 |  | Ц8-147-2 | КАБЕЛИ ДО 35 КВ, ПРОКЛАДЫВАЕМЫЕ ПО УСТАНОВЛЕННЫМ КОНСТРУКЦИЯМ И ЛОТКАМ С КРЕПЛЕНИЕМ НА ПОВОРОТАХ И В КОНЦЕ ТРАССЫ, МАССА 1 М ДО 2 КГ |  |  |  |  | 100 М КАБЕЛЯ | 144.93 | 43.39 | 11.13 | 14.99 | 0.74 | 204.05
(65.527 / 40.54) | [7 empty] | 0.04902 | 7.1 | 2.13 | 0.55 | 0.73 | 0.04 | 10
48 |  | 5/10-10-20-4/860 | КАБЕЛЬ СИЛОВОЙ МАРКИ АВББШВНГ 4 Х 25-1 С АЛЮМИНИЕВЫМИ ЖИЛАМИ, С ПОЛИВИНИЛХЛОРИДНОЙ ИЗОЛЯЦИЕЙ, БРОНИРОВАННЫЙ СТАЛЬНЫМИ ЛЕНТАМИ, В ШЛАНГЕ ИЗ ПОЛИВИНИЛХЛОРИДА, С ЧЕТЫРЬМЯ ЖИЛАМИ СЕЧЕНИЕМ 25 ММ2, НА НАПРЯЖЕНИЕ 1 КВ |  |  |  |  | 4: 1000 м; 8: 6808.52; 9: 327.49; 10: 7136.01
[8 empty] | 0.055 |  |  |  | 374.47 | 18.01 | 392.48
49 |  | Ц8-148-4 | КАБЕЛИ ДО 35 КВ В ПРОЛОЖЕННЫХ ТРУБАХ, БЛОКАХ И КОРОБАХ, МАССА 1 М ДО 6 КГ |  |  |  |  | 100 М КАБЕЛЯ | 270.27 | 166.76 | 43.83 | 0.37 | 0.02 | 437.42
(65.527 / 40.54) | [7 empty] | 0.98039 | 264.97 | 163.49 | 42.97 | 0.36 | 0.02 | 428.84
50 |  | Ц8-141-4 | КАБЕЛИ ДО 35 КВ, ПРОКЛАДЫВАЕМЫЕ В ГОТОВЫХ ТРАНШЕЯХ БЕЗ ПОКРЫТИЙ, МАССА 1 М ДО 6 КГ |  |  |  |  | 100 М КАБЕЛЯ | 204.32 | 380.68 | 90.21 | 45.88 | 2.29 | 633.17
(65.527 / 40.54) | [7 empty] | 2.4314 | 496.78 | 925.58 | 219.33 | 111.55 | 5.57 | 1539.48
51 |  | Ц8-147-4 | КАБЕЛИ ДО 35 КВ, ПРОКЛАДЫВАЕМЫЕ ПО УСТАНОВЛЕННЫМ КОНСТРУКЦИЯМ И ЛОТКАМ С КРЕПЛЕНИЕМ НА ПОВОРОТАХ И В КОНЦЕ ТРАССЫ, МАССА 1 М ДО 6 КГ |  |  |  |  | 100 М КАБЕЛЯ | 237.55 | 132.81 | 32.93 | 15.25 | 0.75 | 386.36
(65.527 / 40.54) | [7 empty] | 0.68627 | 163.02 | 91.14 | 22.6 | 10.47 | 0.51 | 265.14
52 |  | 5/10-10-20-4/910 | КАБЕЛЬ СИЛОВОЙ МАРКИ АВББШВНГ 4 Х 120-1 С АЛЮМИНИЕВЫМИ ЖИЛАМИ, С ПОЛИВИНИЛХЛОРИДНОЙ ИЗОЛЯЦИЕЙ, БРОНИРОВАННЫЙ СТАЛЬНЫМИ ЛЕНТАМИ, В ШЛАНГЕ ИЗ ПОЛИВИНИЛХЛОРИДА, С ЧЕТЫРЬМЯ ЖИЛАМИ СЕЧЕНИЕМ 120 ММ2, НА НАПРЯЖЕНИЕ 1 КВ |  |  |  |  | 4: 1000 м; 8: 20555.5; 9: 988.72; 10: 21544.22
[8 empty] | 0.42 |  |  |  | 8633.31 | 415.26 | 9048.57
53 |  | Ц8-148-1 | КАБЕЛИ ДО 35 КВ В ПРОЛОЖЕННЫХ ТРУБАХ, БЛОКАХ И КОРОБАХ, МАССА 1 М ДО 1 КГ |  |  |  |  | 100 М КАБЕЛЯ | 116.55 | 39.37 | 10.21 | 0.37 | 0.02 | 156.31
(65.527 / 40.54) | [7 empty] | 0.10784 | 12.57 | 4.25 | 1.1 | 0.04 |  | 16.86
54 |  | Ц8-141-1 | КАБЕЛИ ДО 35 КВ, ПРОКЛАДЫВАЕМЫЕ В ГОТОВЫХ ТРАНШЕЯХ БЕЗ ПОКРЫТИЙ, МАССА 1 М ДО 1 КГ |  |  |  |  | 100 М КАБЕЛЯ | 128.57 | 184.44 | 39.8 | 45.88 | 2.29 | 361.18
(65.527 / 40.54) | [7 empty] | 0.21569 | 27.73 | 39.78 | 8.58 | 9.9 | 0.49 | 77.9
55 |  | Ц8-147-1 | КАБЕЛИ ДО 35 КВ, ПРОКЛАДЫВАЕМЫЕ ПО УСТАНОВЛЕННЫМ КОНСТРУКЦИЯМ И ЛОТКАМ С КРЕПЛЕНИЕМ НА ПОВОРОТАХ И В КОНЦЕ ТРАССЫ, МАССА 1 М ДО 1 КГ |  |  |  |  | 100 М КАБЕЛЯ | 108.98 | 23.37 | 5.57 | 14.99 | 0.74 | 148.08
(65.527 / 40.54) | [7 empty] | 0.019608 | 2.14 | 0.46 | 0.11 | 0.29 | 0.01 | 2.9
56 |  | 5/10-10-20-4/830 | КАБЕЛЬ СИЛОВОЙ МАРКИ ВББШВНГ(А)-LS 5 Х 6-1 С АЛЮМИНИЕВЫМИ ЖИЛАМИ, С ПОЛИВИНИЛХЛОРИДНОЙ ИЗОЛЯЦИЕЙ, БРОНИРОВАННЫЙ СТАЛЬНЫМИ ЛЕНТАМИ, В ШЛАНГЕ ИЗ ПОЛИВИНИЛХЛОРИДА, С ПЯТЬЮ ЖИЛАМИ СЕЧЕНИЕМ 6 ММ2, НА НАПРЯЖЕНИЕ 1 КВ |  |  |  |  | 4: 1000 м; 8: 10600; 9: 509.86; 10: 11109.86
[8 empty] | 0.035 |  |  |  | 371 | 17.85 | 388.85
57 |  | Ц8-695-5 | ЗАЗЕМЛЕНИЕ БРОНИ КАБЕЛЯ |  |  |  |  | ШТ. | 4.44 |  |  | 0.18 | 0.01 | 4.63
(65.527 / 40.54) | [7 empty] | 8 | 35.52 |  |  | 1.44 | 0.08 | 37.04
58 |  | 5/20-30/1 | КОМПЛЕКТ ДЛЯ ЗАЗЕМЛЕНИЯ БРОНИ КАБЕЛЯ КБМ-С |  |  |  |  | 4: шт.; 8: 19; 9: 0.91; 10: 19.91
[8 empty] | 8 |  |  |  | 152 | 7.28 | 159.28
59 |  | Ц8-745-1 | ВВОД ГЕРМЕТИЧНЫЙ |  |  |  |  | ШТ. | 217.15 | 30.11 | 4.87 | 32.64 | 2.15 | 282.05
(65.527 / 40.54) | [7 empty] | 7 | 1520.05 | 210.77 | 34.09 | 228.48 | 15.05 | 1974.35
60 |  | Ц8-190-1 | УКЛАДКА ЛЕНТЫ ЗАЩИТНО-СИГНАЛЬНОЙ СЕРИИ ЛЗС 125 Х 3,5 ММ ДЛЯ ЗАЩИТЫ КАБЕЛЬНЫХ ЛИНИЙ |  |  |  |  | 100 М ЛЕНТЫ | 14.22 | 0.03 | 0.01 | 115.36 | 5.15 | 134.76
(65.527 / 40.54) | [7 empty] | 2.62 | 37.26 | 0.08 | 0.03 | 302.24 | 13.49 | 353.07
61 |  | Ц8-411-5 | ВВОД ГИБКИЙ, НАРУЖНЫЙ ДИАМЕТР МЕТАЛЛОРУКАВА ДО 48 ММ |  |  |  |  | ВВОД | 10.6 | 19.33 | 5.8 | 9.68 | 0.48 | 40.09
(65.527 / 40.54) | [7 empty] | 1 | 10.6 | 19.33 | 5.8 | 9.68 | 0.48 | 40.09
62 |  | 5/20-40-1/7 | ВВОД ГИБКИЙ К 1085 |  |  |  |  | 4: шт.; 8: 14.5; 9: 0.7; 10: 15.2
[8 empty] | 1 |  |  |  | 14.5 | 0.7 | 15.2
63 |  | Ц8-916-1 | ЛОТКИ ПЕРФОРИРОВАННЫЕ (ОБЛЕГЧЕННЫЕ), ПРОВОЛОЧНЫЕ ШИРИНОЙ 120 ММ ПО СТЕНЕ, КРЕПЛЕНИЕ КРОНШТЕЙНАМИ |  |  |  |  | 100 М | 387.84 | 2.94 |  | 74.71 | 5.25 | 470.74
(65.527 / 40.54) | [7 empty] | 0.3 | 116.35 | 0.88 |  | 22.41 | 1.58 | 141.22
64 |  | 5/20-10-1/100 | ЛОТОК ЛЕСТНИЧНЫЙ 100Х50Х3000ММ |  |  |  |  | 4: шт.; 8: 95.55; 9: 4.6; 10: 100.15
[8 empty] | 10 |  |  |  | 955.5 | 46 | 1001.5
65 |  | 5/20-10-1/101 | КРЕПЛЕНИЕ К БЕТОННОМУ ПЕРЕКРЫТИЮ |  |  |  |  | 4: КОМПЛЕКТ; 8: 70.38; 9: 3.39; 10: 73.77
[8 empty] | 30 |  |  |  | 2111.4 | 101.7 | 2213.1
|  |  |  | ИТОГО прямые затраты по разделу |  |  |  |  | 2778.71 | 1503.76 | 346.29 | 13437.36 | 650.28 | 18370.11
|  |  |  | ОХР и ОПР |  |  |  | 10: 2047.72
|  |  |  | Плановая прибыль |  |  |  | 10: 1266.87
|  |  |  | ИТОГО по разделу с ОХР ОПР и Плановой прибылью |  |  |  | 10: 21684.7
Ж6-60-40 СЕТИ ЭЛЕКТРОСНАБЖЕНИЯ ЭС МУФТЫ = 8 ШТ =
66 |  | Ц8-168-1 | МУФТЫ КОНЦЕВЫЕ ТЕРМОУСАЖИВАЕМЫЕ ДЛЯ 4-5-ЖИЛЬНОГО КАБЕЛЯ В МЕТАЛЛИЧЕСКОЙ ОБОЛОЧКЕ ИЛИ БРОНИРОВАННОГО НАПРЯЖЕНИЕМ ДО 1КВ, СЕЧЕНИЕ ОДНОЙ ЖИЛЫ ДО 25 ММ2 |  |  |  |  | ШТ. | 10.39 | 0.05 |  | 1.23 | 0.08 | 11.75
(65.527 / 40.54) | [7 empty] | 2 | 20.78 | 0.1 |  | 2.46 | 0.16 | 23.5
67 |  | Ц8-168-3 | МУФТЫ КОНЦЕВЫЕ ТЕРМОУСАЖИВАЕМЫЕ ДЛЯ 4-5-ЖИЛЬНОГО КАБЕЛЯ В МЕТАЛЛИЧЕСКОЙ ОБОЛОЧКЕ ИЛИ БРОНИРОВАННОГО НАПРЯЖЕНИЕМ ДО 1КВ, СЕЧЕНИЕ ОДНОЙ ЖИЛЫ ДО 120 ММ2 |  |  |  |  | ШТ. | 17.84 | 0.09 |  | 2.24 | 0.16 | 20.33
(65.527 / 40.54) | [7 empty] | 6 | 107.04 | 0.54 |  | 13.44 | 0.96 | 121.98
68 |  | 5/10-30-10-4-1/1-1 | МУФТА КОНЦЕВАЯ 1ПКВТ-ПНБ-4М |  |  |  |  | 4: компл.; 8: 59.5; 9: 2.86; 10: 62.36
[8 empty] | 2 |  |  |  | 119 | 5.72 | 124.72
69 |  | 5/10-30-10-4-1/3-1 | МУФТА КОНЦЕВАЯ 1ПКВТПНБ-5 |  |  |  |  | 4: компл.; 8: 71.8; 9: 3.45; 10: 75.25
[8 empty] | 4 |  |  |  | 287.2 | 13.8 | 301
70 |  | 5/10-30-10-5-1/3-1 | МУФТА КОНЦЕВАЯ 1ПКВТПНБХ-1М0 |  |  |  |  | 4: компл.; 8: 78.27; 9: 3.76; 10: 82.03
[8 empty] | 2 |  |  |  | 156.54 | 7.52 | 164.06
|  |  |  | ИТОГО прямые затраты по разделу |  |  |  |  | 127.82 | 0.64 | 0 | 578.64 | 28.16 | 735.26
|  |  |  | ОХР и ОПР |  |  |  | 10: 83.76
|  |  |  | Плановая прибыль |  |  |  | 10: 51.81
|  |  |  | ИТОГО по разделу с ОХР ОПР и Плановой прибылью |  |  |  | 10: 870.83
Ж6-60-40 СЕТИ ЭЛЕКТРОСНАБЖЕНИЯ ЭС ЗАЗЕМЛЕНИЕ = 20 М =
71 |  | П0* | ЗЕМЛЯНЫЕ РАБОТЫ
72 |  | Е1-164-2 | РАЗРАБОТКА ГРУНТА ВРУЧНУЮ В ТРАНШЕЯХ ГЛУБИНОЙ ДО 2 М БЕЗ КРЕПЛЕНИЙ С ОТКОСАМИ, ГРУНТ 2 ГРУППЫ |  |  |  |  | 4: 100 М3 ГРУНТА; 5: 1509.2; 10: 1509.2
(72.292 / 69.89) | [7 empty] | 4: 0.03; 5: 45.28; 10: 45.28
73 |  | Е1-166-1 | ЗАСЫПКА ВРУЧНУЮ ТРАНШЕЙ, ПАЗУХ КОТЛОВАНОВ И ЯМ, ГРУНТ 1 ГРУППЫ |  |  |  |  | 4: 100 М3 ГРУНТА; 5: 867.22; 10: 867.22
(72.292 / 69.89) | [7 empty] | 4: 0.03; 5: 26.02; 10: 26.02
74 |  | П0* | МАТЕРИАЛЫ
75 |  | Ц8-472-2 | ЗАЗЕМЛИТЕЛЬ ГОРИЗОНТАЛЬНЫЙ ИЗ ПОЛОСОВОЙ СТАЛИ СЕЧЕНИЕМ 160 ММ2 |  |  |  |  | 100 М | 167.66 | 31.54 | 5.8 | 3.89 | 0.28 | 203.37
(65.527 / 40.54)
76 |  | 1/10-260-30-35/10 | ПРОКАТ ГОРЯЧЕКАТАНЫЙ ПОЛОСОВОЙ ИЗ СТАЛИ УГЛЕРОДИСТОЙ ОБЫКНОВЕННОГО КАЧЕСТВА МАРКИ СТ3СП, СТ3ПС, ОЦИНКОВАННЫЙ СЕЧЕНИЕМ 40 Х 4 |  |  |  |  | 4: т; 8: 4920; 9: 346.37; 10: 5266.37
[8 empty] | 0.025 |  |  |  | 123 | 8.66 | 131.66
77 |  | Ц8-471-4 | ЗАЗЕМЛИТЕЛЬ ВЕРТИКАЛЬНЫЙ ИЗ СТАЛИ КРУГЛОЙ, ДИАМЕТР 16 ММ |  |  |  |  | 10 ШТ. | 83.73 | 22.83 | 3.95 | 9.49 | 0.67 | 116.72
(65.527 / 40.54) | [7 empty] | 0.5 | 41.87 | 11.42 | 1.98 | 4.75 | 0.34 | 58.38
78 |  | И-СЗ-ЦП-30 | СТЕРЖЕНЬ СТАЛЬНОЙ ОЦИНКОВАННЫЙ Ф 16 ММ, 1,5 М |  |  |  |  | 4: ШТ; 8: 49.77; 9: 2.39; 10: 52.16
[8 empty] | 15 |  |  |  | 746.55 | 35.85 | 782.4
79 |  | И-МС-Ц | МУФТА СОЕДИНИТЕЛЬНАЯ СТАЛЬНАЯ ОЦИНКОВАННАЯ И-МС-Ц |  |  |  |  | 4: ШТ; 8: 5.6; 9: 0.27; 10: 5.87
[8 empty] | 9 |  |  |  | 50.4 | 2.43 | 52.83
80 |  | И-Н-С | НАКОНЕЧНИК СТАЛЬНОЙ ОЦИНКОВАННЫЙ И-Н-С |  |  |  |  | 4: ШТ; 8: 37.37; 9: 1.8; 10: 39.17
[8 empty] | 1 |  |  |  | 37.37 | 1.8 | 39.17
81 |  | 1/50-31-05 | КОНТРОЛЬНЫЙ СОЕДИНИТЕЛЬ NG 3105 |  |  |  |  | 4: ШТ; 8: 17.61; 9: 0.85; 10: 18.46
[8 empty] | 1 |  |  |  | 17.61 | 0.85 | 18.46
82 |  | 1/50-200 | ЦИНКОВЫЙ СПРЕЙ 200 МЛ |  |  |  |  | 4: ШТ; 8: 40.72; 9: 2.87; 10: 43.59
[8 empty] | 2 |  |  |  | 81.44 | 5.74 | 87.18
|  |  |  | ИТОГО прямые затраты по разделу |  |  |  |  | 113.17 | 11.42 | 1.98 | 1061.12 | 55.67 | 1241.38
|  |  |  | ОХР и ОПР |  |  |  | 10: 80.27
|  |  |  | Плановая прибыль |  |  |  | 10: 67.62
|  |  |  | ИТОГО по разделу с ОХР ОПР и Плановой прибылью |  |  |  | 10: 1389.27
Ж6-60-90 СЕТИ ЭЛЕКТРОСНАБЖЕНИЯ ЭС ДЕМОНТАЖ ОБОРУДОВАНИЯ = 15/120 ШТ/М =
83 |  | Е33-116-2 | ДЕМОНТАЖ ЯЧЕЕК ВВОДНО-ЛИНЕЙНЫХ С ПРЕДОХРАНИТЕЛЯМИ |  |  |  |  | КОМПЛ. | 12.52 | 1.12 | 0.68 |  |  | 13.64
(72.292 / 69.89) | [7 empty] | 3 | 37.56 | 3.36 | 2.04 |  |  | 40.92
Демонтаж К=0,3
84 |  | Е33-115-1 | ДЕМОНТАЖ СВЕТИЛЬНИКОВ ТИПА ДНАТ 150 ВТ |  |  |  |  | СВЕТИЛЬНИК | 3.91 | 10.59 | 2.03 |  |  | 14.5
(65.527 / 40.54) | [7 empty] | 6 | 23.46 | 63.54 | 12.18 |  |  | 87
Демонтаж К=0,3
85 |  | Е33-253-1 | ДЕМОНТАЖ ЖЕЛЕЗОБЕТОННЫХ ОПОР КОНТАКТНОЙ СЕТИ ВЕСОМ ДО 1,5 Т |  |  |  |  | ОПОРА | 17.35 | 44.78 | 11.27 |  |  | 62.13
(72.292 / 69.89) | [7 empty] | 6 | 104.1 | 268.68 | 67.62 |  |  | 372.78
86 |  | Ц8-141-4 | ДЕМОНТАЖ КАБЕЛЯ ДО 35 КВ |  |  |  |  | 100 М КАБЕЛЯ | 61.3 | 114.2 | 27.07 |  |  | 175.5
(65.527 / 40.54) | [7 empty] | 1.2 | 73.56 | 137.04 | 32.48 |  |  | 210.6
Демонтаж К=0,3
|  |  |  | ИТОГО прямые затраты по разделу |  |  |  |  | 238.68 | 472.62 | 114.32 | 0 | 0 | 711.3
|  |  |  | ОХР и ОПР |  |  |  | 10: 245.6
|  |  |  | Плановая прибыль |  |  |  | 10: 205.14
|  |  |  | ИТОГО по разделу с ОХР ОПР и Плановой прибылью |  |  |  | 10: 1162.04
|  |  |  | ИТОГО прямые затраты по смете |  |  |  |  | 3792.46 | 2601.34 | 671.98 | 22266.06 | 1647.59 | 30307.45
[5 empty] | ВСЕГО, в том числе |  |  | 10: 35358.85
[6 empty] | СТРОИТЕЛЬНЫЕ РАБОТЫ |  | 10: 4597.28
[6 empty] | В том числе ЗАРАБОТНАЯ ПЛАТА |  | 10: 662.89
[7 empty] | ЭКСПЛУАТАЦИЯ МАШИН И МЕХАНИЗМОВ | 10: 817.32
[7 empty] | В том числе ЗАРАБОТНАЯ ПЛАТА МАШИНИСТОВ | 10: 247.98
[7 empty] | МАТЕРИАЛЫ, ИЗДЕЛИЯ, КОНСТРУКЦИИ | 10: 1053.86
[7 empty] | ТРАНСПОРТ | 10: 780.98
[7 empty] | ОХР и ОПР | 10: 656.07
[7 empty] | ПЛАНОВАЯ ПРИБЫЛЬ | 10: 626.16
[6 empty] | МОНТАЖНЫЕ РАБОТЫ |  | 10: 24896.57
[6 empty] | В том числе ЗАРАБОТНАЯ ПЛАТА |  | 10: 3129.57
[7 empty] | ЭКСПЛУАТАЦИЯ МАШИН И МЕХАНИЗМОВ | 10: 1784.02
[7 empty] | В том числе ЗАРАБОТНАЯ ПЛАТА МАШИНИСТОВ | 10: 424
[7 empty] | МАТЕРИАЛЫ, ИЗДЕЛИЯ, КОНСТРУКЦИИ | 10: 15462.2
[7 empty] | ТРАНСПОРТ | 10: 751.61
[7 empty] | ОХР и ОПР | 10: 2328.55
[7 empty] | ПЛАНОВАЯ ПРИБЫЛЬ | 10: 1440.62
[5 empty] | ОБОРУДОВАНИЕ, МЕБЕЛЬ, ИНВЕНТАРЬ |  |  | 10: 5750
[5 empty] | ТРАНСПОРТ |  |  | 10: 115
[5 empty] | ПРОЧИЕ ЗАТРАТЫ |  |  | 10: 0
[5 empty] | ЗАТРАТЫ ТРУДА РАБОЧИХ |  |  | 10: 385.88
[5 empty] | ЗАТРАТЫ ТРУДА МАШИНИСТОВ |  |  | 10: 64.6
[5 empty] | ВОЗВРАТ МАТЕРИАЛОВ, ИЗДЕЛИЙ, КОНСТРУКЦИЙ |  |  | 10: 0
Составил
|  |  | (должность) |  | (подпись) | (инициалы, фамилия)
Проверил
|  |  | (должность) |  | (подпись) | (инициалы, фамилия)

## ВР.1 по ЛС 4.24
|  |  | Наименование объекта | РЕКОНСТРУКЦИЯ ЗДАНИЯ АДМИНИСТРАТИВНО-БЫТОВОГО КОРПУСА С ИНВЕНТАРНЫМ НОМЕРОМ 342/С-71225, РАСПОЛОЖЕННОГО ПО АДРЕСУ ГОМЕЛЬСКАЯ ОБЛАСТЬ, Г. СВЕТЛОГОРСК, УЛ. ЛЕСНАЯ, 12. 1 ОЧЕРЕДЬ.
|  |  | Код объекта | 50/21-ПР.
|  |  | Наименование здания, сооружения | НАРУЖНЫЕ СЕТИ ЭЛЕКТРОСНАБЖЕНИЯ
|  |  | Шифр здания, сооружения | 4
|  |  | Комплект чертежей | 50/21-ПР-0-0,4ЭК1
Ведомость ресурсов по смете № 24
на НАРУЖНЫЕ СЕТИ ЭЛЕКТРОСНАБЖЕНИЯ КЛ-0,4 КВ
|  |  | Составлена в ценах на | 1 ИЮHЯ 2023 г. |  | Цены | без НДС
|  |  |  | (дата разработки) |  |  | (вид цены)
№пп | код |  | Наименование ресурсов |  |  |  |  | Единица измерения | Количество | Стоимость: Ед.изм. / Всего, руб.
[10 empty] | Единицы | Общая
1 | 2 |  | 3 |  |  |  |  | 4 | 5 | 6 | 7
1 |  | 1-1 | ЗАТРАТЫ ТРУДА РАБОЧИХ-СТРОИТЕЛЕЙ |  |  |  |  | чел/ч | 385.88
2 |  | 1-2 | ЗАРАБОТНАЯ ПЛАТА РАБОЧИХ-СТРОИТЕЛЕЙ |  |  |  |  | руб. | 3792.46
3 |  | 1-3 | ЗАТРАТЫ ТРУДА МАШИНИСТОВ |  |  |  |  | чел/ч | 64.6
4 |  | М021143 | Краны на автомобильном ходу 16 т |  |  |  |  | МАШ.-Ч | 11.5295 | 47.16 | 544.66
5 |  | М030101 | АВТОПОГРУЗЧИКИ 5 Т |  |  |  |  | МАШ.-Ч | 0.429 | 30.83 | 13.23
6 |  | М030203 | ДОМКРАТЫ ГИДРАВЛИЧЕСКИЕ ГРУЗОПОДЪЕМНОСТЬЮ 63 Т |  |  |  |  | МАШ.-Ч | 30.044 | 0.71 | 21.33
7 |  | М030401 | ЛЕБЕДКИ ЭЛЕКТРИЧЕСКИЕ ТЯГОВЫМ УСИЛИЕМ ДО 5,79 (0,59) КН (Т) |  |  |  |  | МАШ.-Ч | 28 | 0.58 | 16.24
8 |  | М030402 | ЛЕБЕДКИ ЭЛЕКТРИЧЕСКИЕ ТЯГОВЫМ УСИЛИЕМ ДО 12,26 (1,25) КН (Т) |  |  |  |  | МАШ.-Ч | 2.0854 | 0.89 | 1.85
9 |  | М030404 | ЛЕБЕДКИ ЭЛЕКТРИЧЕСКИЕ ТЯГОВЫМ УСИЛИЕМ ДО 31,39 (3,2) КН (Т) |  |  |  |  | МАШ.-Ч | 9.699 | 2.9 | 28.13
10 |  | М030408 | ЛЕБЕДКИ ЭЛЕКТРИЧЕСКИЕ ТЯГОВЫМ УСИЛИЕМ 156,96 (16) КН (Т) |  |  |  |  | МАШ.-Ч | 16.2992 | 42.15 | 687.01
11 |  | М030902 | ПОДЪЕМНИКИ ГИДРАВЛИЧЕСКИЕ, ВЫСОТОЙ ПОДЪЕМА 10 М |  |  |  |  | МАШ.-Ч | 1.2946 | 12.66 | 16.39
12 |  | М031004 | АВТОГИДРОПОДЪЕМНИКИ, ВЫСОТОЙ ПОДЪЕМА 28 М |  |  |  |  | МАШ.-Ч | 1.026 | 61.93 | 63.54
13 |  | М040502 | УСТАНОВКИ ДЛЯ СВАРКИ РУЧНОЙ ДУГОВОЙ (ПОСТОЯННОГО ТОКА) |  |  |  |  | МАШ.-Ч | 28.1665 | 3.37 | 94.92
14 |  | М050102 | КОМПРЕССОРЫ ПЕРЕДВИЖНЫЕ С ДВИГАТЕЛЕМ ВНУТРЕННЕГО СГОРАНИЯ ДАВЛЕНИЕМ ДО 686 КПА (7АТМ) 5 М3/МИН |  |  |  |  | МАШ.-Ч | 11.0385 | 26.18 | 288.99
15 |  | М060337 | ЭКСКАВАТОРЫ ОДНОКОВШОВЫЕ ДИЗЕЛЬНЫЕ НА ПНЕВМОКОЛЕСНОМ ХОДУ ПРИ РАБОТЕ НА ДРУГИХ ВИДАХ СТРОИТЕЛЬСТВА, 0,25М3 |  |  |  |  | МАШ.-Ч | 4.756 | 32.04 | 152.38
16 |  | М070148 | БУЛЬДОЗЕРЫ ПРИ РАБОТЕ НА ДРУГИХ ВИДАХ СТРОИТЕЛЬСТВА, 59 (80)КВТ (Л.С.) |  |  |  |  | МАШ.-Ч | 0.64995 | 38.18 | 24.82
17 |  | М100602 | МОЛОТКИ БУРИЛЬНЫЕ ЛЕГКИЕ ПРИ РАБОТЕ ОТ КОМПРЕССОРНЫХ СТАНЦИЙ ПЕРЕДВИЖНЫХ |  |  |  |  | МАШ.-Ч | 1.18 | 9.03 | 10.66
18 |  | М120202 | АВТОГРЕЙДЕРЫ СРЕДНЕГО ТИПА 99 (135) КВТ (Л.С.) |  |  |  |  | МАШ.-Ч | 0.185 | 62.71 | 11.6
19 |  | М120711 | КАТКИ ДОРОЖНЫЕ ПРИЦЕПНЫЕ НА ПНЕВМОКОЛЕСНОМ ХОДУ 25 Т |  |  |  |  | МАШ.-Ч | 0.198 | 10.75 | 2.13
20 |  | М120910 | КАТКИ ДОРОЖНЫЕ САМОХОДНЫЕ НА ПНЕВМОКОЛЕСНОМ ХОДУ 16 Т |  |  |  |  | МАШ.-Ч | 0.062 | 64.97 | 4.03
21 |  | М121601 | МАШИНЫ ПОЛИВОМОЕЧНЫЕ 6000 Л |  |  |  |  | МАШ.-Ч | 0.078 | 47.57 | 3.71
22 |  | М150402 | ГАЗОВАЯ ГОРЕЛКА |  |  |  |  | МАШ.-Ч | 2.3699 | 0.28 | 0.67
23 |  | М161002 | КРАНЫ НА АВТОМОБИЛЬНОМ ХОДУ 16 Т |  |  |  |  | МАШ.-Ч | 5.7 | 47.14 | 268.68
24 |  | М330301 | МАШИНЫ ШЛИФОВАЛЬНЫЕ ЭЛЕКТРИЧЕСКИЕ |  |  |  |  | МАШ.-Ч | 0.54589 | 0.72 | 0.4
25 |  | М330302 | МАШИНЫ ШЛИФОВАЛЬНЫЕ УГЛОВЫЕ |  |  |  |  | МАШ.-Ч | 0.042 | 0.81 | 0.03
26 |  | М331101 | ТРАМБОВКИ ПНЕВМОТИЧЕСКИЕ (БЕЗ УЧЕТА СТОИМОСТИ СЖАТОГО ВОЗДУХА) |  |  |  |  | МАШ.-Ч | 9.8585 | 0.15 | 1.48
27 |  | М331451 | ПЕРФОРАТОРЫ ЭЛЕКТРИЧЕСКИЕ |  |  |  |  | МАШ.-Ч | 1.6092 | 0.7 | 1.12
28 |  | М331617 | СРЕДСТВА МАЛОЙ МЕХАНИЗАЦИИ |  |  |  |  | МАШ.-Ч | 0.243 | 13.8 | 3.36
29 |  | М400001 | АВТОМОБИЛЬ БОРТОВОЙ, ГРУЗОПОДЪЕМНОСТЬЮ ДО 5 Т |  |  |  |  | МАШ.-Ч | 0.00562 | 25.35 | 0.17
30 |  | М400002 | АВТОМОБИЛЬ БОРТОВОЙ, ГРУЗОПОДЪЕМНОСТЬЮ ДО 8 Т |  |  |  |  | МАШ.-Ч | 11.3117 | 30.12 | 340.75
[6 empty] | ИТОГО | МАШИНЫ И МЕХАНИЗМЫ |  |  |  | 2602.28
31 |  | С310-45 | ПЕРЕВОЗКА ГРУЗОВ АВТОМОБИЛЯМИ-САМОСВАЛАМИ КЛАСС ГРУЗА I |  |  |  |  | т | 51.52
32 |  | И-СЗ-ЦП-30 | СТЕРЖЕНЬ СТАЛЬНОЙ ОЦИНКОВАННЫЙ Ф 16 ММ, 1,5 М |  |  |  |  | ШТ | 15 | 49.77 | 746.55
33 |  | И-МС-Ц | МУФТА СОЕДИНИТЕЛЬНАЯ СТАЛЬНАЯ ОЦИНКОВАННАЯ И-МС-Ц |  |  |  |  | ШТ | 9 | 5.6 | 50.4
34 |  | И-Н-С | НАКОНЕЧНИК СТАЛЬНОЙ ОЦИНКОВАННЫЙ И-Н-С |  |  |  |  | ШТ | 1 | 37.37 | 37.37
35 |  | 1/10-110-50-20/585 | ДОСКИ НЕОБРЕЗНЫЕ ХВОЙНЫХ ПОРОД ДЛИНОЙ 4-6,5 М, ТОЛЩИНОЙ 44 ММ И БОЛЕЕ, 3 СОРТА |  |  |  |  | М3 | 0.042 | 179.17 | 7.56
36 |  | 1/10-135-20/10 | АЗОТ ЖИДКИЙ ТЕХНИЧЕСКИЙ |  |  |  |  | т | 0.00266 | 371.5 | 0.98
37 |  | 1/10-135-20/75 | СМЕСЬ ПРОПАНА И БУТАНА ТЕХНИЧЕСКИХ |  |  |  |  | кг | 2.2745 | 1.35 | 3.06
38 |  | 1/10-140-40/100 | ЭЛЕКТРОДЫ ТИПА Э42А ДИАМЕТРОМ 4 ММ |  |  |  |  | т | 0.018438 | 9250 | 170.58
39 |  | 1/10-140-40/100 | ЭЛЕКТРОДЫ ТИПА Э42А ДИАМЕТРОМ 4 ММ |  |  |  |  | т
40 |  | 1/10-160-20/15 | ВЕТОШЬ |  |  |  |  | кг | 0.08 | 1.74 | 0.16
41 |  | 1/10-170-2/40 | КРУГ НА БАКЕЛИТЕ УСИЛЕННОМ ОТРЕЗНОЙ 230 Х 2 Х 22 ДЛЯ РЕЗКИ МЕТАЛЛА |  |  |  |  | шт. | 0.0168 | 2.11 | 0.04
42 |  | 1/10-170-10/135 | СВЕРЛА С SDS PLUS ХВОСТОВИКОМ (НАКОНЕЧНИК ИЗ ТВЕРДОСПЛАВНОЙ СТАЛИ) (ПО БЕТОНУ), ДИАМЕТРОМ 8-10 ММ, ДЛИНОЙ 260 (265) ММ |  |  |  |  | шт. | 0.81401 | 12.68 | 10.33
43 |  | 1/10-180-20/57 | КРУГИ ШЛИФОВАЛЬНЫЕ ДЛЯ СПЕЦИАЛЬНЫХ МОНТАЖНЫХ РАБОТ 5П 180 Х 6 Х 22 |  |  |  |  | шт. | 2.0243 | 3.24 | 6.56
44 |  | 1/10-230-40-20/127 | КРАСКА МАСЛЯНАЯ МА-15, СУРИК ЖЕЛЕЗНЫЙ |  |  |  |  | т | 0.000811 | 5041.7 | 4.08
45 |  | 1/10-230-50-15/83 | СПИРТ ЭТИЛОВЫЙ РЕКТИФИКОВАННЫЙ ТЕХНИЧЕСКИЙ |  |  |  |  | т | 0.00035 | 4720.84 | 1.68
46 |  | 1/10-230-50-15/95 | УАЙТ-СПИРИТ |  |  |  |  | т | 0.0039 | 3557.93 | 13.9
47 |  | 1/10-235-3/101 | ПАКЛЯ ПРОПИТАННАЯ |  |  |  |  | кг
48 |  | 1/10-240-10-10/130 | БОЛТЫ СТРОИТЕЛЬНЫЕ С ГАЙКАМИ И ШАЙБАМИ |  |  |  |  | т | 0.000287 | 5400 | 1.55
49 |  | 1/10-240-10-15/6 | БОЛТЫ С ШЕСТИГРАННОЙ ГОЛОВКОЙ ДИАМЕТРОМ РЕЗЬБЫ 6 ММ |  |  |  |  | т | 0.000202 | 4470.02 | 0.9
50 |  | 1/10-240-10-15/14 | БОЛТЫ С ШЕСТИГРАННОЙ ГОЛОВКОЙ ДИАМЕТРОМ РЕЗЬБЫ 8 ММ |  |  |  |  | т | 0.002581 | 4213.04 | 10.88
51 |  | 1/10-240-15/250 | ВИНТЫ САМОНАРЕЗАЮЩИЕ С ПОЛУКРУГЛОЙ ГОЛОВКОЙ ДИАМЕТРОМ 6-10 ММ ДЛИНОЙ 50 ММ |  |  |  |  | кг | 0.02 | 3.76 | 0.08
52 |  | 1/10-240-20/10 | ГАЙКИ ШЕСТИГРАННЫЕ ДИАМЕТРОМ РЕЗЬБЫ 6 ММ |  |  |  |  | т | 7.7e-05 | 3795 | 0.29
53 |  | 1/10-240-20/11 | ГАЙКИ ШЕСТИГРАННЫЕ ДИАМЕТРОМ РЕЗЬБЫ 8 ММ |  |  |  |  | т | 0.000333 | 4095 | 1.37
54 |  | 1/10-240-25-50/12 | ГВОЗДИ ТОЛЕВЫЕ КРУГЛЫЕ 2 Х 20 ММ |  |  |  |  | т | 0.00105 | 3020 | 3.15
55 |  | 1/10-260-30-31/6 | ПРОКАТ ГОРЯЧЕКАТАНЫЙ ПОЛОСОВОЙ ИЗ СТАЛИ УГЛЕРОДИСТОЙ ОБЫКНОВЕННОГО КАЧЕСТВА МАРКИ СТ6СП, ТОЛЩИНОЙ 10 - 80 ММ ПРИ ШИРИНЕ 100 - 200 ММ |  |  |  |  | т | 0.012465 | 4500 | 56.09
56 |  | 1/10-260-30-31/6 | ПРОКАТ ГОРЯЧЕКАТАНЫЙ ПОЛОСОВОЙ ИЗ СТАЛИ УГЛЕРОДИСТОЙ ОБЫКНОВЕННОГО КАЧЕСТВА МАРКИ СТ6СП, ТОЛЩИНОЙ 10 - 80 ММ ПРИ ШИРИНЕ 100 - 200 ММ |  |  |  |  | т
57 |  | 1/10-260-30-35/10 | ПРОКАТ ГОРЯЧЕКАТАНЫЙ ПОЛОСОВОЙ ИЗ СТАЛИ УГЛЕРОДИСТОЙ ОБЫКНОВЕННОГО КАЧЕСТВА МАРКИ СТ3СП, СТ3ПС, ОЦИНКОВАННЫЙ СЕЧЕНИЕМ 40 Х 4 |  |  |  |  | т | 0.025 | 4920 | 123
58 |  | 1/10-260-150-1/104 | УГОЛОК РАВНОПОЛОЧНЫЙ ГОРЯЧЕКАТАНЫЙ ИЗ СТАЛИ УГЛЕРОДИСТОЙ ОБЫКНОВЕННОГО КАЧЕСТВА МАРКИ СТ3СП, СТ3ПС, ТОЛЩИНОЙ 11-30 ММ ПРИ ШИРИНЕ ПОЛКИ 180-200 ММ |  |  |  |  | т | 0.027647 | 3974.9 | 109.9
59 |  | 1/10-260-210-1/82 | ПРОВОЛОКА СТАЛЬНАЯ НИЗКОУГЛЕРОДИСТАЯ ОБЩЕГО НАЗНАЧЕНИЯ ТЕРМИЧЕСКИ ОБРАБОТАННАЯ, ОЦИНКОВАННАЯ, ДИАМЕТРОМ 2 ММ |  |  |  |  | кг | 0.40141 | 3.76 | 1.52
60 |  | 1/10-260-500-5/25 | ПОКОВКИ (МОНТАЖНЫЕ СКОБЫ) МАССОЙ 4,5 КГ |  |  |  |  | т | 0.0035 | 3500 | 12.25
61 |  | 1/50-30/1 | МУФТА ПЕРЕХОДНАЯ ГЕРМЕТИЧНАЯ ДЛЯ ТРУБ ПНД Ф 32 ММ |  |  |  |  | ШТ | 1 | 11.74 | 11.74
62 |  | 1/50-31-05 | КОНТРОЛЬНЫЙ СОЕДИНИТЕЛЬ NG 3105 |  |  |  |  | ШТ | 1 | 17.61 | 17.61
63 |  | 1/50-200 | ЦИНКОВЫЙ СПРЕЙ 200 МЛ |  |  |  |  | ШТ | 2 | 40.72 | 81.44
64 |  | 1/55-50-20/30 | ЛАК БИТУМНЫЙ БТ-577 |  |  |  |  | т
65 |  | 4/1-5-40-10-10/30 | ПЕСОК ДЛЯ СТРОИТЕЛЬНЫХ РАБОТ ПРИРОДНЫЙ 2 КЛАССА |  |  |  |  | М3 | 32.2 | 2.09 | 67.3
66 |  | 5/1-30-1/1 | МУФТА ДЛЯ ТРУБ Ф 110 ММ |  |  |  |  | ШТ | 4 | 13.87 | 55.48
67 |  | 5/1-30-2/5 | СМОТРОВОЙ ПЛАСТИКОВЫЙ ПЕРЕХОДНОЙ КОЛОДЕЦ С КРЫШКОЙ ДЛЯ ТРУБ Ф 110 ММ 335Х240Х255 ММ |  |  |  |  | ШТ | 2 | 125 | 250
68 |  | 5/10-10-20-2/490 | КАБЕЛЬ СИЛОВОЙ МАРКИ ВВГНГ 5 Х 6-1 С МЕДНЫМИ ЖИЛАМИ, ИЗОЛЯЦИЯ И ОБОЛОЧКА ИЗ ПОЛИВИНИЛХЛОРИДНОГО ПЛАСТИКАТА, НЕ РАСПРОСТРАНЯЮЩИЙ ГОРЕНИЕ, БЕЗ ЗАЩИТНОГО ПОКРОВА, С ПЯТЬЮ ЖИЛАМИ СЕЧЕНИЕМ 6 ММ2, НА НАПРЯЖЕНИЕ 1 КВ |  |  |  |  | 1000 м | 0.005 | 24263.47 | 121.32
69 |  | 5/10-10-20-4/830 | КАБЕЛЬ СИЛОВОЙ МАРКИ ВББШВНГ(А)-LS 5 Х 6-1 С АЛЮМИНИЕВЫМИ ЖИЛАМИ, С ПОЛИВИНИЛХЛОРИДНОЙ ИЗОЛЯЦИЕЙ, БРОНИРОВАННЫЙ СТАЛЬНЫМИ ЛЕНТАМИ, В ШЛАНГЕ ИЗ ПОЛИВИНИЛХЛОРИДА, С ПЯТЬЮ ЖИЛАМИ СЕЧЕНИЕМ 6 ММ2, НА НАПРЯЖЕНИЕ 1 КВ |  |  |  |  | 1000 м | 0.035 | 10600 | 371
70 |  | 5/10-10-20-4/860 | КАБЕЛЬ СИЛОВОЙ МАРКИ АВББШВНГ 4 Х 25-1 С АЛЮМИНИЕВЫМИ ЖИЛАМИ, С ПОЛИВИНИЛХЛОРИДНОЙ ИЗОЛЯЦИЕЙ, БРОНИРОВАННЫЙ СТАЛЬНЫМИ ЛЕНТАМИ, В ШЛАНГЕ ИЗ ПОЛИВИНИЛХЛОРИДА, С ЧЕТЫРЬМЯ ЖИЛАМИ СЕЧЕНИЕМ 25 ММ2, НА НАПРЯЖЕНИЕ 1 КВ |  |  |  |  | 1000 м | 0.055 | 6808.52 | 374.47
71 |  | 5/10-10-20-4/910 | КАБЕЛЬ СИЛОВОЙ МАРКИ АВББШВНГ 4 Х 120-1 С АЛЮМИНИЕВЫМИ ЖИЛАМИ, С ПОЛИВИНИЛХЛОРИДНОЙ ИЗОЛЯЦИЕЙ, БРОНИРОВАННЫЙ СТАЛЬНЫМИ ЛЕНТАМИ, В ШЛАНГЕ ИЗ ПОЛИВИНИЛХЛОРИДА, С ЧЕТЫРЬМЯ ЖИЛАМИ СЕЧЕНИЕМ 120 ММ2, НА НАПРЯЖЕНИЕ 1 КВ |  |  |  |  | 1000 м | 0.42 | 20555.5 | 8633.31
72 |  | 5/10-30-10-4-1/1-1 | МУФТА КОНЦЕВАЯ 1ПКВТ-ПНБ-4М |  |  |  |  | компл. | 2 | 59.5 | 119
73 |  | 5/10-30-10-4-1/3-1 | МУФТА КОНЦЕВАЯ 1ПКВТПНБ-5 |  |  |  |  | компл. | 4 | 71.8 | 287.2
74 |  | 5/10-30-10-5-1/3-1 | МУФТА КОНЦЕВАЯ 1ПКВТПНБХ-1М0 |  |  |  |  | компл. | 2 | 78.27 | 156.54
75 |  | 5/20-10-1/100 | ЛОТОК ЛЕСТНИЧНЫЙ 100Х50Х3000ММ |  |  |  |  | шт. | 10 | 95.55 | 955.5
76 |  | 5/20-10-1/101 | КРЕПЛЕНИЕ К БЕТОННОМУ ПЕРЕКРЫТИЮ |  |  |  |  | КОМПЛЕКТ | 30 | 70.38 | 2111.4
77 |  | 5/20-30/1 | КОМПЛЕКТ ДЛЯ ЗАЗЕМЛЕНИЯ БРОНИ КАБЕЛЯ КБМ-С |  |  |  |  | шт. | 8 | 19 | 152
78 |  | 5/20-30-2/1 | ПЕРЕМЫЧКА ГИБКАЯ ПГС-35-560 У2,5 |  |  |  |  | шт. | 1 | 7.28 | 7.28
79 |  | 5/20-30-3/2 | КНОПКА К227 УХЛ2 |  |  |  |  | 1000 шт.
80 |  | 5/20-30-3/20 | СКОБА К 142 У2 |  |  |  |  | 10 шт. | 1.4471 | 7.49 | 10.83
81 |  | 5/20-30-3/23 | СКОБА К 145 У2 |  |  |  |  | 10 шт. | 0.53168 | 10.4 | 5.53
82 |  | 5/20-30-3/43 | ЛЕНТА К226 |  |  |  |  | 100 м
83 |  | 5/20-30-5/2 | БИРКА МАРКИРОВОЧНАЯ У134 |  |  |  |  | 100 шт. | 0.35364 | 5.36 | 1.88
84 |  | 5/20-40-1/7 | ВВОД ГИБКИЙ К 1085 |  |  |  |  | шт. | 1 | 14.5 | 14.5
85 |  | 5/20-40-2/4 | ПАТРУБОК ВВОДНОЙ У479 У3 |  |  |  |  | 10 шт. | 0.089109 | 39 | 3.48
86 |  | 5/50-30-3/2 | ЛИСТ НОРМАЛЬНОЙ ТОЧНОСТИ ИЗГОТОВЛЕНИЯ, ТОЛЩИНОЙ 1 ММ, ИЗ СВИНЦА МАРКИ С1 |  |  |  |  | т
87 |  | 5/90-10/4 | ДЮБЕЛЬ МОНТАЖНЫЙ У658 |  |  |  |  | 10 шт. | 0.66337 | 0.9 | 0.6
88 |  | 5/90-20/4 | ЛЕНТА ЗАЩИТНО-СИГНАЛЬНАЯ СЕРИИ ЛЗС ШИРИНОЙ 125 ММ, ТОЛЩИНОЙ 3,5 ММ |  |  |  |  | м | 578.86 | 1.12 | 648.32
89 |  | 6/10-10-60-1/900 | ТРУБА ПНД ДВУХСТЕННАЯ ГОФРИРОВАННАЯ КРАСНАЯ Ф 32 ММ |  |  |  |  | М | 8 | 1.72 | 13.76
90 |  | 6/40-10-50/3 | ТРУБА ИЗ ВТОРИЧНОГО ПОЛИЭТИЛЕНА ПЭ 80 НОМИНАЛЬНЫМ НАРУЖНЫМ ДИАМЕТРОМ 32 ММ И НОМИНАЛЬНОЙ ТОЛЩИНОЙ СТЕНКИ 2 ММ, КОЛЬЦЕВАЯ ЖЕСТКОСТЬ SN4 |  |  |  |  | м | 5 | 0.61 | 3.05
91 |  | 6/40-10-60-1/9 | ТРУБА ИЗ ПОЛИЭТИЛЕНА ГОФРИРОВАННАЯ, ДВУХСЛОЙНАЯ "КОРСИС" НОМИНАЛЬНЫМ НАРУЖНЫМ ДИАМЕТРОМ DN/OD 110 ММ, НОМИНАЛЬНОЙ КОЛЬЦЕВОЙ ЖЕСТКОСТЬЮ SN8 |  |  |  |  | м | 166 | 4.02 | 667.32
[6 empty] | ИТОГО | МАТЕРИАЛЫ |  |  |  | 16516.09
92 |  | 1/10-250-10/1 | ЩИТ ЭЛЕКТРИЧЕСКИЙ ГРЩ1 |  |  |  |  | КОМПЛЕКТ | 1 | 2900 | 2900
93 |  | 1/10-250-10/1 | ЩИТ ЭЛЕКТРИЧЕСКИЙ ГРЩ2 |  |  |  |  | КОМПЛЕКТ | 1 | 2850 | 2850
[6 empty] | ИТОГО | ОБОРУДОВАНИЕ |  |  |  | 5750
Составил
|  |  | (должность) |  | (подпись) | (инициалы, фамилия)
Проверил
|  |  | (должность) |  | (подпись) | (инициалы, фамилия)

## ЛС4.25
|  |  | Наименование объекта | РЕКОНСТРУКЦИЯ ЗДАНИЯ АДМИНИСТРАТИВНО-БЫТОВОГО КОРПУСА С ИНВЕНТАРНЫМ НОМЕРОМ 342/С-71225, РАСПОЛОЖЕННОГО ПО АДРЕСУ ГОМЕЛЬСКАЯ ОБЛАСТЬ, Г. СВЕТЛОГОРСК, УЛ. ЛЕСНАЯ, 12. 1 ОЧЕРЕДЬ.
|  |  | Код объекта | 50/21-ПР
|  |  | Наименование здания, сооружения | НАРУЖНЫЕ СЕТИ ЭЛЕКТРОСНАБЖЕНИЯ
|  |  | Шифр здания, сооружения | 4
|  |  | Комплект чертежей | 50/21-ПР-0-ЭП
Локальная смета (Локальный сметный расчет) № 25
на ТРАНСФОРМАТОРНАЯ ПОДСТАНЦИЯ БКТПБ-160/10/0,4-У1
|  |  | Составлена в ценах на | 1 ИЮHЯ 2023 |  | Цены | без НДС |  |  | Стоимость | 89.752 | тысяч белорусских рублей
|  |  |  | (дата разработки) |  |  | (вид цены)
Номер по смете |  | Обоснование | Наименование работ |  |  |  |  | Ед.изм. | Стоимость: Ед.изм. / Всего,белорусских рублей
[9 empty] | Заработная плата | Эксплуатация машин |  | Материальные ресурсы | Транспорт | Общая стоимость
[8 empty] | Количество |  | Всего | в том числе заработная плата
1 |  | 2 | 3 |  |  |  |  | 4 | 5 | 6 | 7 | 8 | 9 | 10
| Cмета: | 4. 25. ТРАНСФОРМАТОРНАЯ ПОДСТАНЦИЯ БКТПБ-160/10/0,4-У1
Ж6-90 ОБОРУДОВАНИЕ = 1 КОМПЛЕКТ =
1 |  | Ц8-25-1 | ПОДСТАНЦИЯ КОМПЛЕКТНАЯ НАПРЯЖЕНИЕМ ДО 10 КВ С ТРАНСФОРМАТОРОМ МОЩНОСТЬЮ ДО 400КВА |  |  |  |  | ПОДСТАНЦИЯ | 312.09 | 439.91 | 113.63 | 104.88 | 6.5 | 863.38
(65.527 / 40.54) | [7 empty] | 1 | 312.09 | 439.91 | 113.63 | 104.88 | 6.5 | 863.38
2 |  | Ц8-572-3 | БЛОК УПРАВЛЕНИЯ ШКАФНОГО ИСПОЛНЕНИЯ ИЛИ РАСПРЕДЕЛИТЕЛЬНЫЙ ПУНКТ (ШКАФ), УСТАНАВЛИВАЕМЫЙ НА СТЕНЕ, ВЫСОТА И ШИРИНА 600 Х 600 ММ |  |  |  |  | ШТ. | 23.89 | 11.39 | 2.55 | 2.69 | 0.19 | 38.16
(65.527 / 40.54) | [7 empty] | 1 | 23.89 | 11.39 | 2.55 | 2.69 | 0.19 | 38.16
3 |  | 2/20-40/100-1 | БЛОЧНАЯ КОМПЛЕКТНАЯ ТРАНСФОРМАТОРНАЯ ПОДСТАНЦИЯ КТПБК-160/10/0,4-22-УХЛ1 С ТМГСУ11-160/10-У1, 10/0,4 КВ СО ШКАФОМ АСКУЭ |  |  |  |  | 4: КОМПЛЕКТ; 8: 85800; 9: 1716; 10: 87516
Оборуд.подряд. | [7 empty] | 4: 1; 8: 85800; 9: 1716; 10: 87516
|  |  |  | ИТОГО прямые затраты по разделу |  |  |  |  | 335.98 | 451.3 | 116.18 | 85907.57 | 1722.69 | 88417.54
|  |  |  | ОХР и ОПР |  |  |  | 10: 296.29
|  |  |  | Плановая прибыль |  |  |  | 10: 183.31
|  |  |  | ИТОГО по разделу с ОХР ОПР и Плановой прибылью |  |  |  | 10: 88897.14
Ж6-90 НАРУЖНЫЙ КОНТУР ЗАЗЕМЛЕНИЯ = 30 М =
4 |  | Ц8-472-2 | ЗАЗЕМЛИТЕЛЬ ГОРИЗОНТАЛЬНЫЙ ИЗ ПОЛОСОВОЙ СТАЛИ СЕЧЕНИЕМ 160 ММ2 |  |  |  |  | 100 М | 167.66 | 31.54 | 5.8 | 320.05 | 16.02 | 535.27
(65.527 / 40.54) | [7 empty] | 0.3 | 50.3 | 9.46 | 1.74 | 96.02 | 4.81 | 160.59
5 |  | Ц8-471-3 | ЗАЗЕМЛИТЕЛЬ ВЕРТИКАЛЬНЫЙ ИЗ СТАЛИ КРУГЛОЙ, ДИАМЕТР 12 ММ |  |  |  |  | 10 ШТ. | 83.73 | 16.62 | 2.09 | 95.54 | 4.87 | 200.76
(65.527 / 40.54) | [7 empty] | 0.48 | 40.19 | 7.98 | 1 | 45.86 | 2.34 | 96.37
|  |  |  | ИТОГО прямые затраты по разделу |  |  |  |  | 90.49 | 17.44 | 2.74 | 141.88 | 7.15 | 256.96
|  |  |  | ОХР и ОПР |  |  |  | 10: 61.09
|  |  |  | Плановая прибыль |  |  |  | 10: 37.8
|  |  |  | ИТОГО по разделу с ОХР ОПР и Плановой прибылью |  |  |  | 10: 355.85
Ж6-90 ЗАЩИТНЫЕ СРЕДСТВА ПО ТЕХНИКЕ БЕЗОПАСНОСТИ = 15 ШТ =
6 |  | 1/30-1 | ШТАНГА ИЗОЛИРУЮЩАЯ 10 КВ |  |  |  |  | 4: ШТ; 8: 19.74; 9: 0.95; 10: 20.69
[8 empty] | 1 |  |  |  | 19.74 | 0.95 | 20.69
7 |  | 1/30-2 | ШТАНГА ИЗОЛИРУЮЩАЯ 0,4 КВ |  |  |  |  | 4: ШТ; 8: 12.85; 9: 0.62; 10: 13.47
[8 empty] | 1 |  |  |  | 12.85 | 0.62 | 13.47
8 |  | 1/30-3 | УКАЗАТЕЛЬ НАПРЯЖЕНИЯ 10 КВ |  |  |  |  | 4: ШТ; 8: 65.38; 9: 3.14; 10: 68.52
[8 empty] | 1 |  |  |  | 65.38 | 3.14 | 68.52
9 |  | 1/30-4 | УКАЗАТЕЛЬ НАПРЯЖЕНИЯ 0,4 КВ |  |  |  |  | 4: ШТ; 8: 97.8; 9: 4.7; 10: 102.5
[8 empty] | 1 |  |  |  | 97.8 | 4.7 | 102.5
10 |  | 1/30-5 | КЛЕЩИ ИЗОЛИРУЮЩИЕ 10 КВ |  |  |  |  | 4: ШТ; 8: 9.29; 9: 0.45; 10: 9.74
[8 empty] | 1 |  |  |  | 9.29 | 0.45 | 9.74
11 |  | 1/30-6 | ПЕРЧАТКИ ДИЭЛЕКТРИЧЕСКИЕ |  |  |  |  | 4: ПАРА; 8: 27.78; 9: 1.34; 10: 29.12
[8 empty] | 2 |  |  |  | 55.56 | 2.68 | 58.24
12 |  | 1/30-7 | ПЛАКАТЫ ПРЕДУПРЕДИТЕЛЬНЫЕ |  |  |  |  | 4: ШТ; 8: 0.8; 9: 0.04; 10: 0.84
[8 empty] | 4 |  |  |  | 3.2 | 0.16 | 3.36
13 |  | 1/30-8 | ПЕРЕНОСНЫЕ ЗАЗЕМЛЕНИЯ |  |  |  |  | 4: ШТ; 8: 94; 9: 4.52; 10: 98.52
[8 empty] | 2 |  |  |  | 188 | 9.04 | 197.04
14 |  | 1/30-9 | ОЧКИ ЗАЩИТНЫЕ |  |  |  |  | 4: ШТ; 8: 12.34; 9: 0.59; 10: 12.93
[8 empty] | 2 |  |  |  | 24.68 | 1.18 | 25.86
|  |  |  | ИТОГО прямые затраты по разделу |  |  |  |  | 0 | 0 | 0 | 476.5 | 22.92 | 499.42
|  |  |  | ОХР и ОПР |  |  |  | 10: 0
|  |  |  | Плановая прибыль |  |  |  | 10: 0
|  |  |  | ИТОГО по разделу с ОХР ОПР и Плановой прибылью |  |  |  | 10: 499.42
|  |  |  | ИТОГО прямые затраты по смете |  |  |  |  | 426.47 | 468.74 | 118.92 | 86525.95 | 1752.76 | 89173.92
[5 empty] | ВСЕГО, в том числе |  |  | 10: 89752.41
[6 empty] | СТРОИТЕЛЬНЫЕ РАБОТЫ |  | 10: 0
[6 empty] | В том числе ЗАРАБОТНАЯ ПЛАТА |  | 10: 0
[7 empty] | ЭКСПЛУАТАЦИЯ МАШИН И МЕХАНИЗМОВ | 10: 0
[7 empty] | В том числе ЗАРАБОТНАЯ ПЛАТА МАШИНИСТОВ | 10: 0
[7 empty] | МАТЕРИАЛЫ, ИЗДЕЛИЯ, КОНСТРУКЦИИ | 10: 0
[7 empty] | ТРАНСПОРТ | 10: 0
[7 empty] | ОХР и ОПР | 10: 0
[7 empty] | ПЛАНОВАЯ ПРИБЫЛЬ | 10: 0
[6 empty] | МОНТАЖНЫЕ РАБОТЫ |  | 10: 2236.41
[6 empty] | В том числе ЗАРАБОТНАЯ ПЛАТА |  | 10: 426.47
[7 empty] | ЭКСПЛУАТАЦИЯ МАШИН И МЕХАНИЗМОВ | 10: 468.74
[7 empty] | В том числе ЗАРАБОТНАЯ ПЛАТА МАШИНИСТОВ | 10: 118.92
[7 empty] | МАТЕРИАЛЫ, ИЗДЕЛИЯ, КОНСТРУКЦИИ | 10: 725.95
[7 empty] | ТРАНСПОРТ | 10: 36.76
[7 empty] | ОХР и ОПР | 10: 357.38
[7 empty] | ПЛАНОВАЯ ПРИБЫЛЬ | 10: 221.11
[5 empty] | ОБОРУДОВАНИЕ, МЕБЕЛЬ, ИНВЕНТАРЬ |  |  | 10: 85800
[5 empty] | ТРАНСПОРТ |  |  | 10: 1716
[5 empty] | ПРОЧИЕ ЗАТРАТЫ |  |  | 10: 0
[5 empty] | ЗАТРАТЫ ТРУДА РАБОЧИХ |  |  | 10: 42.18
[5 empty] | ЗАТРАТЫ ТРУДА МАШИНИСТОВ |  |  | 10: 10.1
[5 empty] | ВОЗВРАТ МАТЕРИАЛОВ, ИЗДЕЛИЙ, КОНСТРУКЦИЙ |  |  | 10: 0
Составил
|  |  | (должность) |  | (подпись) | (инициалы, фамилия)
Проверил
|  |  | (должность) |  | (подпись) | (инициалы, фамилия)

## ВР.1 по ЛС 4.25
|  |  | Наименование объекта | РЕКОНСТРУКЦИЯ ЗДАНИЯ АДМИНИСТРАТИВНО-БЫТОВОГО КОРПУСА С ИНВЕНТАРНЫМ НОМЕРОМ 342/С-71225, РАСПОЛОЖЕННОГО ПО АДРЕСУ ГОМЕЛЬСКАЯ ОБЛАСТЬ, Г. СВЕТЛОГОРСК, УЛ. ЛЕСНАЯ, 12. 1 ОЧЕРЕДЬ.
|  |  | Код объекта | 50/21-ПР.
|  |  | Наименование здания, сооружения | НАРУЖНЫЕ СЕТИ ЭЛЕКТРОСНАБЖЕНИЯ
|  |  | Шифр здания, сооружения | 4
|  |  | Комплект чертежей | 50/21-ПР-0-ЭП
Ведомость ресурсов по смете № 25
на ТРАНСФОРМАТОРНАЯ ПОДСТАНЦИЯ БКТПБ-160/10/0,4-У1
|  |  | Составлена в ценах на | 1 ИЮHЯ 2023 г. |  | Цены | без НДС
|  |  |  | (дата разработки) |  |  | (вид цены)
№пп | код |  | Наименование ресурсов |  |  |  |  | Единица измерения | Количество | Стоимость: Ед.изм. / Всего, руб.
[10 empty] | Единицы | Общая
1 | 2 |  | 3 |  |  |  |  | 4 | 5 | 6 | 7
1 |  | 1-1 | ЗАТРАТЫ ТРУДА РАБОЧИХ-СТРОИТЕЛЕЙ |  |  |  |  | чел/ч | 42.18
2 |  | 1-2 | ЗАРАБОТНАЯ ПЛАТА РАБОЧИХ-СТРОИТЕЛЕЙ |  |  |  |  | руб. | 426.47
3 |  | 1-3 | ЗАТРАТЫ ТРУДА МАШИНИСТОВ |  |  |  |  | чел/ч | 10.1
4 |  | М021143 | Краны на автомобильном ходу 16 т |  |  |  |  | МАШ.-Ч | 8.5382 | 47.16 | 404.7
5 |  | М040502 | УСТАНОВКИ ДЛЯ СВАРКИ РУЧНОЙ ДУГОВОЙ (ПОСТОЯННОГО ТОКА) |  |  |  |  | МАШ.-Ч | 5.5634 | 3.37 | 18.75
6 |  | М330301 | МАШИНЫ ШЛИФОВАЛЬНЫЕ ЭЛЕКТРИЧЕСКИЕ |  |  |  |  | МАШ.-Ч | 0.5498 | 0.72 | 0.4
7 |  | М400002 | АВТОМОБИЛЬ БОРТОВОЙ, ГРУЗОПОДЪЕМНОСТЬЮ ДО 8 Т |  |  |  |  | МАШ.-Ч | 1.5582 | 30.12 | 46.93
[6 empty] | ИТОГО | МАШИНЫ И МЕХАНИЗМЫ |  |  |  | 470.78
8 |  | 1/10-80-10/29 | АСБЕСТОВЫЙ ШНУР ОБЩЕГО НАЗНАЧЕНИЯ ШАОН, ДИАМЕТРОМ 3-5 ММ |  |  |  |  | т | 0.001 | 1580 | 1.58
9 |  | 1/10-110-50-20/585 | ДОСКИ НЕОБРЕЗНЫЕ ХВОЙНЫХ ПОРОД ДЛИНОЙ 4-6,5 М, ТОЛЩИНОЙ 44 ММ И БОЛЕЕ, 3 СОРТА |  |  |  |  | М3 | 0.01 | 179.17 | 1.79
10 |  | 1/10-130-30/3 | ВАЗЕЛИН ТЕХНИЧЕСКИЙ |  |  |  |  | кг | 0.1 | 7.08 | 0.71
11 |  | 1/10-140-40/100 | ЭЛЕКТРОДЫ ТИПА Э42А ДИАМЕТРОМ 4 ММ |  |  |  |  | т | 0.002073 | 9250 | 19.18
12 |  | 1/10-160-20/10 | БЯЗЬ СУРОВАЯ |  |  |  |  | 10 М2 | 1.1 | 17.57 | 19.33
13 |  | 1/10-180-20/57 | КРУГИ ШЛИФОВАЛЬНЫЕ ДЛЯ СПЕЦИАЛЬНЫХ МОНТАЖНЫХ РАБОТ 5П 180 Х 6 Х 22 |  |  |  |  | шт. | 0.718 | 3.24 | 2.33
14 |  | 1/10-230-40-20/127 | КРАСКА МАСЛЯНАЯ МА-15, СУРИК ЖЕЛЕЗНЫЙ |  |  |  |  | т | 3e-05 | 5041.7 | 0.15
15 |  | 1/10-230-45-10/155 | ЭМАЛЬ ПЕНТАФТАЛЕВАЯ ПФ-115, СЕРАЯ |  |  |  |  | т | 0.002 | 7225.84 | 14.45
16 |  | 1/10-230-50-15/95 | УАЙТ-СПИРИТ |  |  |  |  | т | 0.001 | 3557.93 | 3.56
17 |  | 1/10-240-10-10/130 | БОЛТЫ СТРОИТЕЛЬНЫЕ С ГАЙКАМИ И ШАЙБАМИ |  |  |  |  | т | 0.00137 | 5400 | 7.4
18 |  | 1/10-260-1-1/4 | СТАЛЬ АРМАТУРНАЯ ГОРЯЧЕКАТАНАЯ ГЛАДКАЯ ДЛЯ ЖЕЛЕЗОБЕТОННЫХ КОНСТРУКЦИЙ, КЛАССА S240 (А240), ДИАМЕТРОМ 12 ММ |  |  |  |  | т | 0.02256 | 1871.45 | 42.22
19 |  | 1/10-260-30-6/1 | ПРОКАТ ГОРЯЧЕКАТАНЫЙ ПОЛОСОВОЙ ИЗ СТАЛИ УГЛЕРОДИСТОЙ ОБЫКНОВЕННОГО КАЧЕСТВА МАРКИ СТ3СП, СТ3ПС, РАЗМЕРАМИ 4 Х 40 ММ |  |  |  |  | т | 0.039 | 2368 | 92.35
20 |  | 1/10-260-30-31/6 | ПРОКАТ ГОРЯЧЕКАТАНЫЙ ПОЛОСОВОЙ ИЗ СТАЛИ УГЛЕРОДИСТОЙ ОБЫКНОВЕННОГО КАЧЕСТВА МАРКИ СТ6СП, ТОЛЩИНОЙ 10 - 80 ММ ПРИ ШИРИНЕ 100 - 200 ММ |  |  |  |  | т | 0.007 | 4500 | 31.5
21 |  | 1/10-260-210-1/35 | ПРОВОЛОКА СТАЛЬНАЯ НИЗКОУГЛЕРОДИСТАЯ ОБЩЕГО НАЗНАЧЕНИЯ ТЕРМИЧЕСКИ ОБРАБОТАННАЯ, ОЦИНКОВАННАЯ, ДИАМЕТРОМ 3 ММ |  |  |  |  | т | 0.0004 | 2840 | 1.14
22 |  | 1/30-1 | ШТАНГА ИЗОЛИРУЮЩАЯ 10 КВ |  |  |  |  | ШТ | 1 | 19.74 | 19.74
23 |  | 1/30-2 | ШТАНГА ИЗОЛИРУЮЩАЯ 0,4 КВ |  |  |  |  | ШТ | 1 | 12.85 | 12.85
24 |  | 1/30-3 | УКАЗАТЕЛЬ НАПРЯЖЕНИЯ 10 КВ |  |  |  |  | ШТ | 1 | 65.38 | 65.38
25 |  | 1/30-4 | УКАЗАТЕЛЬ НАПРЯЖЕНИЯ 0,4 КВ |  |  |  |  | ШТ | 1 | 97.8 | 97.8
26 |  | 1/30-5 | КЛЕЩИ ИЗОЛИРУЮЩИЕ 10 КВ |  |  |  |  | ШТ | 1 | 9.29 | 9.29
27 |  | 1/30-6 | ПЕРЧАТКИ ДИЭЛЕКТРИЧЕСКИЕ |  |  |  |  | ПАРА | 2 | 27.78 | 55.56
28 |  | 1/30-7 | ПЛАКАТЫ ПРЕДУПРЕДИТЕЛЬНЫЕ |  |  |  |  | ШТ | 4 | 0.8 | 3.2
29 |  | 1/30-8 | ПЕРЕНОСНЫЕ ЗАЗЕМЛЕНИЯ |  |  |  |  | ШТ | 2 | 94 | 188
30 |  | 1/30-9 | ОЧКИ ЗАЩИТНЫЕ |  |  |  |  | ШТ | 2 | 12.34 | 24.68
31 |  | 1/55-50-10/285 | ЭМАЛЬ ЭПОКСИДНАЯ ЭП-140, ЗАЩИТНАЯ |  |  |  |  | т | 0.00018 | 13168.28 | 2.37
32 |  | 5/20-30-3/23 | СКОБА К 145 У2 |  |  |  |  | 10 шт. | 0.8 | 10.4 | 8.32
33 |  | 5/20-30-5/1 | БИРКА-ОКОНЦЕВАТЕЛЬ У136 У3/5 |  |  |  |  | 100 шт. | 0.2 | 5.35 | 1.07
[6 empty] | ИТОГО | МАТЕРИАЛЫ |  |  |  | 725.95
34 |  | 2/20-40/100-1 | БЛОЧНАЯ КОМПЛЕКТНАЯ ТРАНСФОРМАТОРНАЯ ПОДСТАНЦИЯ КТПБК-160/10/0,4-22-УХЛ1 С ТМГСУ11-160/10-У1, 10/0,4 КВ СО ШКАФОМ АСКУЭ |  |  |  |  | КОМПЛЕКТ | 1 | 85800 | 85800
[6 empty] | ИТОГО | ОБОРУДОВАНИЕ |  |  |  | 85800
Составил
|  |  | (должность) |  | (подпись) | (инициалы, фамилия)
Проверил
|  |  | (должность) |  | (подпись) | (инициалы, фамилия)

## ЛС4.124
|  |  | Наименование объекта | РЕКОНСТРУКЦИЯ ЗДАНИЯ АДМИНИСТРАТИВНО-БЫТОВОГО КОРПУСА С ИНВЕНТАРНЫМ НОМЕРОМ 342/С-71225, РАСПОЛОЖЕННОГО ПО АДРЕСУ ГОМЕЛЬСКАЯ ОБЛАСТЬ, Г. СВЕТЛОГОРСК, УЛ. ЛЕСНАЯ, 12. 1 ОЧЕРЕДЬ.
|  |  | Код объекта | 50/21-ПР
|  |  | Наименование здания, сооружения | НАРУЖНЫЕ СЕТИ ЭЛЕКТРОСНАБЖЕНИЯ
|  |  | Шифр здания, сооружения | 4
|  |  | Комплект чертежей | 50/21-ПР-0-0,4ЭК1 ИЗМ. 1 ОТ 07.02.2024
Локальная смета (Локальный сметный расчет) № 124
на ДОПОЛНЕНИЕ К ЛОКАЛЬНОЙ СМЕТЕ № 24 - НАРУЖНЫЕ СЕТИ ЭЛЕКТРОСНАБЖЕНИЯ КЛ-0,4 КВ - ПО ЗАМЕЧАНИЯМ ЭКСПЕРТИЗЫ
|  |  | Составлена в ценах на | 1 ИЮHЯ 2023 |  | Цены | без НДС |  |  | Стоимость | 4.551 | тысяч белорусских рублей
|  |  |  | (дата разработки) |  |  | (вид цены)
Номер по смете |  | Обоснование | Наименование работ |  |  |  |  | Ед.изм. | Стоимость: Ед.изм. / Всего,белорусских рублей
[9 empty] | Заработная плата | Эксплуатация машин |  | Материальные ресурсы | Транспорт | Общая стоимость
[8 empty] | Количество |  | Всего | в том числе заработная плата
1 |  | 2 | 3 |  |  |  |  | 4 | 5 | 6 | 7 | 8 | 9 | 10
| Cмета: | 4. 124. ДОПОЛНЕНИЕ К ЛОКАЛЬНОЙ СМЕТЕ № 24 - НАРУЖНЫЕ СЕТИ ЭЛЕКТРОСНАБЖЕНИЯ КЛ-0,4 КВ - ПО ЗАМЕЧАНИЯМ ЭКСПЕРТИЗЫ
Ж6-60-30 СЕТИ ЭЛЕКТРОСНАБЖЕНИЯ ЭС КАБЕЛИ = 515 М =
49 |  | Ц8-148-4 | КАБЕЛИ ДО 35 КВ В ПРОЛОЖЕННЫХ ТРУБАХ, БЛОКАХ И КОРОБАХ, МАССА 1 М ДО 6 КГ |  |  |  |  | 100 М КАБЕЛЯ | 270.27 | 167.22 | 43.83 | 0.37 | 0.02 | 437.88
(65.527 / 40.54) | [7 empty] | 0.98039 | 264.97 | 163.94 | 42.97 | 0.36 | 0.02 | 429.29
50 |  | Ц8-141-4 | КАБЕЛИ ДО 35 КВ, ПРОКЛАДЫВАЕМЫЕ В ГОТОВЫХ ТРАНШЕЯХ БЕЗ ПОКРЫТИЙ, МАССА 1 М ДО 6 КГ |  |  |  |  | 100 М КАБЕЛЯ | 204.32 | 381.14 | 90.21 | 45.88 | 2.29 | 633.63
(65.527 / 40.54) | [7 empty] | 2.4314 | 496.78 | 926.69 | 219.33 | 111.55 | 5.57 | 1540.59
51 |  | Ц8-147-4 | КАБЕЛИ ДО 35 КВ, ПРОКЛАДЫВАЕМЫЕ ПО УСТАНОВЛЕННЫМ КОНСТРУКЦИЯМ И ЛОТКАМ С КРЕПЛЕНИЕМ НА ПОВОРОТАХ И В КОНЦЕ ТРАССЫ, МАССА 1 М ДО 6 КГ |  |  |  |  | 100 М КАБЕЛЯ | 237.55 | 133.15 | 32.93 | 15.25 | 0.75 | 386.7
(65.527 / 40.54) | [7 empty] | 0.68627 | 163.02 | 91.38 | 22.6 | 10.47 | 0.51 | 265.38
52 |  | 5/10-10-20-4/910 | КАБЕЛЬ СИЛОВОЙ МАРКИ АВББШВНГ(A)-LS 4 Х 120-1 С АЛЮМИНИЕВЫМИ ЖИЛАМИ, С ПОЛИВИНИЛХЛОРИДНОЙ ИЗОЛЯЦИЕЙ, БРОНИРОВАННЫЙ СТАЛЬНЫМИ ЛЕНТАМИ, В ШЛАНГЕ ИЗ ПОЛИВИНИЛХЛОРИДА, С ЧЕТЫРЬМЯ ЖИЛАМИ СЕЧЕНИЕМ 120 ММ2, НА НАПРЯЖЕНИЕ 1 КВ |  |  |  |  | 4: 1000 м; 8: 20555.5; 9: 988.72; 10: 21544.22
[8 empty] | -0.23 |  |  |  | -4727.77 | -227.41 | -4955.18
53 |  | 5/10-10-20-4/920 | КАБЕЛЬ СИЛОВОЙ МАРКИ АВББШВНГ(А)-LS 4 Х 150-1 С АЛЮМИНИЕВЫМИ ЖИЛАМИ, С ПОЛИВИНИЛХЛОРИДНОЙ ИЗОЛЯЦИЕЙ, БРОНИРОВАННЫЙ СТАЛЬНЫМИ ЛЕНТАМИ, В ШЛАНГЕ ИЗ ПОЛИВИНИЛХЛОРИДА, С ЧЕТЫРЬМЯ ЖИЛАМИ СЕЧЕНИЕМ 150 ММ!2, НА НАПРЯЖЕНИЕ 1 КВ |  |  |  |  | 4: 1000 м; 8: 24788.27; 9: 1192.32; 10: 25980.59
[8 empty] | 0.228 |  |  |  | 5651.73 | 271.85 | 5923.58
|  |  |  | ИТОГО прямые затраты по разделу |  |  |  |  | 924.77 | 1182.01 | 284.9 | 1046.34 | 50.54 | 3203.66
|  |  |  | ОХР и ОПР |  |  |  | 10: 792.66
|  |  |  | Плановая прибыль |  |  |  | 10: 490.4
|  |  |  | ИТОГО по разделу с ОХР ОПР и Плановой прибылью |  |  |  | 10: 4486.72
Ж6-60-40 СЕТИ ЭЛЕКТРОСНАБЖЕНИЯ ЭС МУФТЫ = 8 ШТ =
70 |  | 5/10-30-10-4-1/3-1 | МУФТА КОНЦЕВАЯ 1ПКВТПНБ-5 |  |  |  |  | 4: компл.; 8: 71.8; 9: 3.45; 10: 75.25
[8 empty] | -4 |  |  |  | -287.2 | -13.8 | -301
71 |  | 5/10-30-10-5-1/3-1 | МУФТА КОНЦЕВАЯ 1ПКВТПНБХ-1М0 |  |  |  |  | 4: компл.; 8: 78.27; 9: 3.76; 10: 82.03
[8 empty] | -2 |  |  |  | -156.54 | -7.52 | -164.06
72 |  | 5/10-30-10-4-1/3-10 | МУФТА КОНЦЕВАЯ 1ПКВТПНБНГ-LS-5 |  |  |  |  | 4: компл.; 8: 85.5; 9: 4.11; 10: 89.61
[8 empty] | 2 |  |  |  | 171 | 8.22 | 179.22
73 |  | 5/10-30-10-4-1/3-11 | МУФТА КОНЦЕВАЯ 1ПКВТПНБНГ-LS-6 |  |  |  |  | 4: компл.; 8: 88.7; 9: 4.27; 10: 92.97
[8 empty] | 2 |  |  |  | 177.4 | 8.54 | 185.94
74 |  | 5/10-30-10-5-1/3-13 | МУФТА КОНЦЕВАЯ 1ПК5ВТПНБХНГ-LS-1М0 |  |  |  |  | 4: компл.; 8: 78.27; 9: 3.76; 10: 82.03
[8 empty] | 2 |  |  |  | 156.54 | 7.52 | 164.06
|  |  |  | ИТОГО прямые затраты по разделу |  |  |  |  | 0 | 0 | 0 | 61.2 | 2.96 | 64.16
|  |  |  | ОХР и ОПР |  |  |  | 10: 0
|  |  |  | Плановая прибыль |  |  |  | 10: 0
|  |  |  | ИТОГО по разделу с ОХР ОПР и Плановой прибылью |  |  |  | 10: 64.16
|  |  |  | ИТОГО прямые затраты по смете |  |  |  |  | 924.77 | 1182.01 | 284.9 | 1107.54 | 53.5 | 3267.82
[5 empty] | ВСЕГО, в том числе |  |  | 10: 4550.88
[6 empty] | СТРОИТЕЛЬНЫЕ РАБОТЫ |  | 10: 0
[6 empty] | В том числе ЗАРАБОТНАЯ ПЛАТА |  | 10: 0
[7 empty] | ЭКСПЛУАТАЦИЯ МАШИН И МЕХАНИЗМОВ | 10: 0
[7 empty] | В том числе ЗАРАБОТНАЯ ПЛАТА МАШИНИСТОВ | 10: 0
[7 empty] | МАТЕРИАЛЫ, ИЗДЕЛИЯ, КОНСТРУКЦИИ | 10: 0
[7 empty] | ТРАНСПОРТ | 10: 0
[7 empty] | ОХР и ОПР | 10: 0
[7 empty] | ПЛАНОВАЯ ПРИБЫЛЬ | 10: 0
[6 empty] | МОНТАЖНЫЕ РАБОТЫ |  | 10: 4550.88
[6 empty] | В том числе ЗАРАБОТНАЯ ПЛАТА |  | 10: 924.77
[7 empty] | ЭКСПЛУАТАЦИЯ МАШИН И МЕХАНИЗМОВ | 10: 1182.01
[7 empty] | В том числе ЗАРАБОТНАЯ ПЛАТА МАШИНИСТОВ | 10: 284.9
[7 empty] | МАТЕРИАЛЫ, ИЗДЕЛИЯ, КОНСТРУКЦИИ | 10: 1107.54
[7 empty] | ТРАНСПОРТ | 10: 53.5
[7 empty] | ОХР и ОПР | 10: 792.66
[7 empty] | ПЛАНОВАЯ ПРИБЫЛЬ | 10: 490.4
[5 empty] | ОБОРУДОВАНИЕ, МЕБЕЛЬ, ИНВЕНТАРЬ |  |  | 10: 0
[5 empty] | ТРАНСПОРТ |  |  | 10: 0
[5 empty] | ПРОЧИЕ ЗАТРАТЫ |  |  | 10: 0
[5 empty] | ЗАТРАТЫ ТРУДА РАБОЧИХ |  |  | 10: 91.57
[5 empty] | ЗАТРАТЫ ТРУДА МАШИНИСТОВ |  |  | 10: 28.17
[5 empty] | ВОЗВРАТ МАТЕРИАЛОВ, ИЗДЕЛИЙ, КОНСТРУКЦИЙ |  |  | 10: 0
Составил
|  |  | (должность) |  | (подпись) | (инициалы, фамилия)
Проверил
|  |  | (должность) |  | (подпись) | (инициалы, фамилия)

## ВР.1 по ЛС 4.124
|  |  | Наименование объекта | РЕКОНСТРУКЦИЯ ЗДАНИЯ АДМИНИСТРАТИВНО-БЫТОВОГО КОРПУСА С ИНВЕНТАРНЫМ НОМЕРОМ 342/С-71225, РАСПОЛОЖЕННОГО ПО АДРЕСУ ГОМЕЛЬСКАЯ ОБЛАСТЬ, Г. СВЕТЛОГОРСК, УЛ. ЛЕСНАЯ, 12. 1 ОЧЕРЕДЬ.
|  |  | Код объекта | 50/21-ПР.
|  |  | Наименование здания, сооружения | НАРУЖНЫЕ СЕТИ ЭЛЕКТРОСНАБЖЕНИЯ
|  |  | Шифр здания, сооружения | 4
|  |  | Комплект чертежей | 50/21-ПР-0-0,4ЭК1 ИЗМ. 1 ОТ 07.02.2024
Ведомость ресурсов по смете № 124
на ДОПОЛНЕНИЕ К ЛОКАЛЬНОЙ СМЕТЕ № 24 - НАРУЖНЫЕ СЕТИ ЭЛЕКТРОСНАБЖЕНИЯ КЛ-0,4 КВ - ПО ЗАМЕЧАНИЯМ ЭКСПЕРТИЗЫ
|  |  | Составлена в ценах на | 1 ИЮHЯ 2023 г. |  | Цены | без НДС
|  |  |  | (дата разработки) |  |  | (вид цены)
№пп | код |  | Наименование ресурсов |  |  |  |  | Единица измерения | Количество | Стоимость: Ед.изм. / Всего, руб.
[10 empty] | Единицы | Общая
1 | 2 |  | 3 |  |  |  |  | 4 | 5 | 6 | 7
1 |  | 1-1 | ЗАТРАТЫ ТРУДА РАБОЧИХ-СТРОИТЕЛЕЙ |  |  |  |  | чел/ч | 91.57
2 |  | 1-2 | ЗАРАБОТНАЯ ПЛАТА РАБОЧИХ-СТРОИТЕЛЕЙ |  |  |  |  | руб. | 924.77
3 |  | 1-3 | ЗАТРАТЫ ТРУДА МАШИНИСТОВ |  |  |  |  | чел/ч | 28.17
4 |  | М021104 | КРАНЫ НА АВТОМОБИЛЬНОМ ХОДУ ПРИ РАБОТЕ НА МОНТАЖЕ ТЕХНОЛОГИЧЕСКОГО ОБОРУДОВАНИЯ, 16Т |  |  |  |  | МАШ.-Ч | 7.4957 | 47.4 | 355.31
5 |  | М030203 | ДОМКРАТЫ ГИДРАВЛИЧЕСКИЕ ГРУЗОПОДЪЕМНОСТЬЮ 63 Т |  |  |  |  | МАШ.-Ч | 24.4457 | 0.71 | 17.36
6 |  | М030404 | ЛЕБЕДКИ ЭЛЕКТРИЧЕСКИЕ ТЯГОВЫМ УСИЛИЕМ ДО 31,39 (3,2) КН (Т) |  |  |  |  | МАШ.-Ч | 9.699 | 2.9 | 28.13
7 |  | М030408 | ЛЕБЕДКИ ЭЛЕКТРИЧЕСКИЕ ТЯГОВЫМ УСИЛИЕМ 156,96 (16) КН (Т) |  |  |  |  | МАШ.-Ч | 13.178 | 42.15 | 555.45
8 |  | М400002 | АВТОМОБИЛЬ БОРТОВОЙ, ГРУЗОПОДЪЕМНОСТЬЮ ДО 8 Т |  |  |  |  | МАШ.-Ч | 7.4957 | 30.12 | 225.77
[6 empty] | ИТОГО | МАШИНЫ И МЕХАНИЗМЫ |  |  |  | 1182.02
9 |  | 1/10-230-40-20/127 | КРАСКА МАСЛЯНАЯ МА-15, СУРИК ЖЕЛЕЗНЫЙ |  |  |  |  | т | 0.000608 | 5041.7 | 3.06
10 |  | 1/10-240-10-10/130 | БОЛТЫ СТРОИТЕЛЬНЫЕ С ГАЙКАМИ И ШАЙБАМИ |  |  |  |  | т | 7.5e-05 | 5400 | 0.4
11 |  | 1/10-260-30-31/6 | ПРОКАТ ГОРЯЧЕКАТАНЫЙ ПОЛОСОВОЙ ИЗ СТАЛИ УГЛЕРОДИСТОЙ ОБЫКНОВЕННОГО КАЧЕСТВА МАРКИ СТ6СП, ТОЛЩИНОЙ 10 - 80 ММ ПРИ ШИРИНЕ 100 - 200 ММ |  |  |  |  | т | 0.002431 | 4500 | 10.94
12 |  | 1/10-260-150-1/104 | УГОЛОК РАВНОПОЛОЧНЫЙ ГОРЯЧЕКАТАНЫЙ ИЗ СТАЛИ УГЛЕРОДИСТОЙ ОБЫКНОВЕННОГО КАЧЕСТВА МАРКИ СТ3СП, СТ3ПС, ТОЛЩИНОЙ 11-30 ММ ПРИ ШИРИНЕ ПОЛКИ 180-200 ММ |  |  |  |  | т | 0.024314 | 3974.9 | 96.65
13 |  | 1/10-260-210-1/82 | ПРОВОЛОКА СТАЛЬНАЯ НИЗКОУГЛЕРОДИСТАЯ ОБЩЕГО НАЗНАЧЕНИЯ ТЕРМИЧЕСКИ ОБРАБОТАННАЯ, ОЦИНКОВАННАЯ, ДИАМЕТРОМ 2 ММ |  |  |  |  | кг | 0.25314 | 3.76 | 0.95
14 |  | 5/10-10-20-4/910 | КАБЕЛЬ СИЛОВОЙ МАРКИ АВББШВНГ(A)-LS 4 Х 120-1 С АЛЮМИНИЕВЫМИ ЖИЛАМИ, С ПОЛИВИНИЛХЛОРИДНОЙ ИЗОЛЯЦИЕЙ, БРОНИРОВАННЫЙ СТАЛЬНЫМИ ЛЕНТАМИ, В ШЛАНГЕ ИЗ ПОЛИВИНИЛХЛОРИДА, С ЧЕТЫРЬМЯ ЖИЛАМИ СЕЧЕНИЕМ 120 ММ2, НА НАПРЯЖЕНИЕ 1 КВ |  |  |  |  | 1000 м | -0.23 | 20555.5 | -4727.77
15 |  | 5/10-10-20-4/920 | КАБЕЛЬ СИЛОВОЙ МАРКИ АВББШВНГ(А)-LS 4 Х 150-1 С АЛЮМИНИЕВЫМИ ЖИЛАМИ, С ПОЛИВИНИЛХЛОРИДНОЙ ИЗОЛЯЦИЕЙ, БРОНИРОВАННЫЙ СТАЛЬНЫМИ ЛЕНТАМИ, В ШЛАНГЕ ИЗ ПОЛИВИНИЛХЛОРИДА, С ЧЕТЫРЬМЯ ЖИЛАМИ СЕЧЕНИЕМ 150 ММ!2, НА НАПРЯЖЕНИЕ 1 КВ |  |  |  |  | 1000 м | 0.228 | 24788.27 | 5651.73
16 |  | 5/10-30-10-4-1/3-11 | МУФТА КОНЦЕВАЯ 1ПКВТПНБНГ-LS-6 |  |  |  |  | компл. | 2 | 88.7 | 177.4
17 |  | 5/10-30-10-4-1/3-10 | МУФТА КОНЦЕВАЯ 1ПКВТПНБНГ-LS-5 |  |  |  |  | компл. | 2 | 85.5 | 171
18 |  | 5/10-30-10-4-1/3-1 | МУФТА КОНЦЕВАЯ 1ПКВТПНБ-5 |  |  |  |  | компл. | -4 | 71.8 | -287.2
19 |  | 5/10-30-10-5-1/3-13 | МУФТА КОНЦЕВАЯ 1ПК5ВТПНБХНГ-LS-1М0 |  |  |  |  | компл. | 2 | 78.27 | 156.54
20 |  | 5/10-30-10-5-1/3-1 | МУФТА КОНЦЕВАЯ 1ПКВТПНБХ-1М0 |  |  |  |  | компл. | -2 | 78.27 | -156.54
21 |  | 5/20-30-3/20 | СКОБА К 142 У2 |  |  |  |  | 10 шт. | 1.2353 | 7.49 | 9.25
22 |  | 5/20-30-5/2 | БИРКА МАРКИРОВОЧНАЯ У134 |  |  |  |  | 100 шт. | 0.20851 | 5.36 | 1.12
[6 empty] | ИТОГО | МАТЕРИАЛЫ |  |  |  | 1107.53
Составил
|  |  | (должность) |  | (подпись) | (инициалы, фамилия)
Проверил
|  |  | (должность) |  | (подпись) | (инициалы, фамилия)

## ОС5
| Наименование объекта | РЕКОНСТРУКЦИЯ ЗДАНИЯ АДМИНИСТРАТИВНО-БЫТОВОГО КОРПУСА С ИНВЕНТАРНЫМ НОМЕРОМ 342/С-71225, РАСПОЛОЖЕННОГО ПО АДРЕСУ ГОМЕЛЬСКАЯ ОБЛАСТЬ, Г. СВЕТЛОГОРСК, УЛ. ЛЕСНАЯ, 12. 1 ОЧЕРЕДЬ.
| Код объекта | 50/21-ПР
Объектная смета (Объектный сметный расчет) № 5
на строительство | НАРУЖНЫЕ СЕТИ ВОДОПРОВОДА И КАНАЛИЗАЦИИ
(наименование здания, сооружения)
|  | Составлена в ценах на | 1 ИЮHЯ 2023 |  |  |  |  | Стоимость | 288.076 |  | тысяч белорусских рублей
(дата разработки)
Номера сметных расчетов (смет) | Наименование глав, объектов, работ, средств | [5 empty] | Стоимость, тысяч белорусских рублей
[7 empty] | Заработная плата | Эксплуатация машин и механизмов | Материалы, изделия, конструкции | ОХР и ОПР | Оборудование, мебель, инвентарь | Прочие средства | Общая стоимость,тысяч белорусских рублей
[8 empty] | в том числе зарплата машинистов | Транспорт | Плановая прибыль | Транспорт |  | Трудоемкость, чел.-час
1 | 2 | [5 empty] | 3 | 4 | 5 | 6 | 7 | 8 | 9
Cмета № 26 | НАРУЖНЫЕ СЕТИ ВОДОПРОВОДА | [5 empty] | 4.444 | 6.955 | 11.206 | 4.538 | 2.15 |  | 34.471
[8 empty] | 2.077 | 0.63 | 4.504 | 0.043 |  | 645
Cмета № 27 | НАРУЖНЫЕ СЕТИ КАНАЛИЗАЦИИ | [5 empty] | 25.35 | 24.471 | 67.042 | 19.089 | 88.302 |  | 249.084
[8 empty] | 7.393 | 5.194 | 17.869 | 1.766 |  | 3397
Cмета № 126 | ДОПОЛНЕНИЕ К ЛОКАЛЬНОЙ СМЕТЕ № 26 - НАРУЖНЫЕ СЕТИ ВОДОПРОВОДА - ПО ЗАМЕЧАНИЯМ ЭКСПЕРТИЗЫ | [5 empty] | 0.141 | -1.395 | -1.98 | -0.091 | -0.86 |  | -4.48
[8 empty] | -0.383 | -0.13 | -0.148 | -0.017 |  | -6
Cмета № 127 | ДОПОЛНЕНИЕ К ЛОКАЛЬНОЙ СМЕТЕ № 27 - НАРУЖНЫЕ СЕТИ КАНАЛИЗАЦИИ - ПО ЗАМЕЧАНИЯМ ЭКСПЕРТИЗЫ | [5 empty] | 0.563 | 0.381 | 6.798 | 0.479 |  |  | 9.001
[8 empty] | 0.101 | 0.318 | 0.463 |  |  | 71
| Итого по объекту | [5 empty] | 30.498 | 30.412 | 83.066 | 24.015 | 89.592 |  | 288.076
[8 empty] | 9.188 | 6.012 | 22.688 | 1.792 |  | 4108
[9 empty] | Стоимость материалов, полученных от разборки (сноса) зданий, сооружений и (или) их конструкций (возвратные суммы) | 0 | тысяч белорусских рублей
Главный инженер проекта
|  |  | (подпись) |  |  | (инициалы, фамилия)
Руководитель подразделения
|  |  | (подпись) |  |  | (инициалы, фамилия)
Составил
|  |  | (должность) | (подпись) | (инициалы, фамилия)
Проверил
|  |  | (должность) | (подпись) | (инициалы, фамилия)

## ЛС5.26
|  |  | Наименование объекта | РЕКОНСТРУКЦИЯ ЗДАНИЯ АДМИНИСТРАТИВНО-БЫТОВОГО КОРПУСА С ИНВЕНТАРНЫМ НОМЕРОМ 342/С-71225, РАСПОЛОЖЕННОГО ПО АДРЕСУ ГОМЕЛЬСКАЯ ОБЛАСТЬ, Г. СВЕТЛОГОРСК, УЛ. ЛЕСНАЯ, 12. 1 ОЧЕРЕДЬ.
|  |  | Код объекта | 50/21-ПР
|  |  | Наименование здания, сооружения | НАРУЖНЫЕ СЕТИ ВОДОПРОВОДА И КАНАЛИЗАЦИИ
|  |  | Шифр здания, сооружения | 5
|  |  | Комплект чертежей | 50/21-ПР-0-НВК
Локальная смета (Локальный сметный расчет) № 26
на НАРУЖНЫЕ СЕТИ ВОДОПРОВОДА
|  |  | Составлена в ценах на | 1 ИЮHЯ 2023 |  | Цены | без НДС |  |  | Стоимость | 34.471 | тысяч белорусских рублей
|  |  |  | (дата разработки) |  |  | (вид цены)
Номер по смете |  | Обоснование | Наименование работ |  |  |  |  | Ед.изм. | Стоимость: Ед.изм. / Всего,белорусских рублей
[9 empty] | Заработная плата | Эксплуатация машин |  | Материальные ресурсы | Транспорт | Общая стоимость
[8 empty] | Количество |  | Всего | в том числе заработная плата
1 |  | 2 | 3 |  |  |  |  | 4 | 5 | 6 | 7 | 8 | 9 | 10
| Cмета: | 5. 26. НАРУЖНЫЕ СЕТИ ВОДОПРОВОДА
Ж6-20-10 СЕТИ ВОДОСНАБЖЕНИЯ В1. ЗЕМЛЯНЫЕ РАБОТЫ = 727,45 М3 =
1 |  | Е1-13-5 | РАЗРАБОТКА ГРУНТА В ОТВАЛ ЭКСКАВАТОРАМИ ДРАГЛАЙН ИЛИ ОБРАТНАЯ ЛОПАТА С КОВШОМ ВМЕСТИМОСТЬЮ 0,25 М3, ГРУНТ 2 ГРУППЫ |  |  |  |  | 1000 М3 | 130.05 | 2259.2 | 761.53 |  |  | 2389.25
(72.292 / 69.89) | [7 empty] | 0.69108 | 89.87 | 1561.28 | 526.28 |  |  | 1651.15
К=1,2
2 |  | Е1-164-1 | ПОДЧИСТКА ДНА ТРАНШЕИ |  |  |  |  | 4: 100 М3 ГРУНТА; 5: 1387.73; 10: 1387.73
(72.292 / 69.89) | [7 empty] | 4: 0.36373; 5: 504.75; 10: 504.75
К=1,2
3 |  | П0* | ПОДСЫПКА ИЗ ПЕСКА ТОЛЩИНОЙ 30 СМ V=38,982 М3 УЧТЕНА В НОРМАТИВАХ Е22-11
4 |  | Е1-27-1 | ЗАСЫПКА ТРАНШЕЙ И КОТЛОВАНОВ БУЛЬДОЗЕРАМИ МОЩНОСТЬЮ 59 (80) КВТ (Л. С) ПРИ ПЕРЕМЕЩЕНИИ ГРУНТА ДО 5 М, ГРУНТ 1 ГРУППЫ |  |  |  |  | 4: 1000 М3; 6: 306.59; 7: 86.72; 10: 306.59
(72.292 / 69.89) | [7 empty] | 4: 0.63522; 6: 194.75; 7: 55.09; 10: 194.75
5 |  | Е1-134-1 | УПЛОТНЕНИЕ ГРУНТА ПНЕВМАТИЧЕСКИМИ ТРАМБОВКАМИ, ГРУНТ 1-2 ГРУППЫ |  |  |  |  | 100 М3 УПЛОТНЕННОГО ГРУНТА | 114.19 | 320.7 | 119.36 |  |  | 434.89
(72.292 / 69.89) | [7 empty] | 6.3522 | 725.36 | 2037.14 | 758.2 |  |  | 2762.5
|  |  |  | ИТОГО прямые затраты по разделу |  |  |  |  | 1319.98 | 3793.17 | 1339.57 | 0 | 0 | 5113.15
|  |  |  | ОХР и ОПР |  |  |  | 10: 1922.65
|  |  |  | Плановая прибыль |  |  |  | 10: 1858.76
|  |  |  | ИТОГО по разделу с ОХР ОПР и Плановой прибылью |  |  |  | 10: 8894.56
Ж6-20-20 СЕТИ ВОДОСНАБЖЕНИЯ В1. КОЛОДЦЫ = 5 М3 =
6 |  | Е22-41-1 | УСТРОЙСТВО КРУГЛЫХ КОЛОДЦЕВ ИЗ СБОРНОГО ЖЕЛЕЗОБЕТОНА В ГРУНТАХ СУХИХ |  |  |  |  | 10 М3 КОНСТРУКЦИЙ КОЛОДЦА | 1013.47 | 1124.09 | 312.77 | 1949.8 | 140.81 | 4228.17
(72.292 / 69.89) | [7 empty] | 0.5 | 506.74 | 562.04 | 156.39 | 974.9 | 70.41 | 2114.09
7 |  | 4/2-1-5-4-1-20/2 | ПЛИТА ДНИЩА ПН15 C12/15, F50, W2 СЕРИЯ 3.900.1-14 ВЫП. 1 |  |  |  |  | 4: шт.; 8: 199.58; 9: 14.85; 10: 214.43
[8 empty] | 3 |  |  |  | 598.74 | 44.55 | 643.29
8 |  | 4/2-1-5-4-2-21/80 | КОЛЬЦО СТЕНОВОЕ КС 15.6-12-А С16/20, F100, W4 ШИФР 95-162 КЖ |  |  |  |  | 4: шт.; 8: 84.17; 9: 6.26; 10: 90.43
[8 empty] | 2 |  |  |  | 168.34 | 12.52 | 180.86
9 |  | 4/2-1-5-4-2-21/91 | КОЛЬЦО СТЕНОВОЕ КС 15.9-12-А С16/20, F50, W2 ШИФР 95-162 КЖ |  |  |  |  | 4: шт.; 8: 106.52; 9: 7.93; 10: 114.45
[8 empty] | 6 |  |  |  | 639.12 | 47.58 | 686.7
10 |  | 4/2-1-5-4-1-41/27 | ПЛИТА ПЕРЕКРЫТИЯ КОЛОДЦЕВ ПП 15-2 С16/20, F100, W4 ШИФР 95-162 КЖ |  |  |  |  | 4: шт.; 8: 160.61; 9: 11.95; 10: 172.56
[8 empty] | 3 |  |  |  | 481.83 | 35.85 | 517.68
11 |  | 4/2-1-5-4-2-10/1 | КОЛЬЦО ОПОРНОЕ КО6 C12/15, F50, W2 СЕРИЯ 3.900.1-14 ВЫП. 1 |  |  |  |  | 4: шт.; 8: 18.28; 9: 1.36; 10: 19.64
[8 empty] | 6 |  |  |  | 109.68 | 8.16 | 117.84
12 |  | 2/10-35/30-1 | ДЕТАЛИ ЗАКЛАДНЫЕ, ИЗГОТОВЛЕННЫЕ С ПРИМЕНЕНИЕМ СВАРКИ, ГНУТЬЯ, СВЕРЛЕНИЯ (ПРОБИВКИ) ОТВЕРСТИЙ (ПРИ НАЛИЧИИ ОДНОЙ ИЗ ЭТИХ ОПЕРАЦИЙ ИЛИ ВСЕГО ПЕРЕЧНЯ В ЛЮБЫХ СОЧЕТАНИЯХ), ПОСТАВЛЯЕМЫЕ ОТДЕЛЬНО (СКОБЫ ХОДОВЫЕ) |  |  |  |  | 4: т; 8: 6570.54; 9: 323.27; 10: 6893.81
[8 empty] | 0.009 |  |  |  | 59.13 | 2.91 | 62.04
13 |  | 3/3-20-10-60/10 | ЗАДВИЖКИ ЧУГУННЫЕ С НЕВЫДВИЖНЫМ ШПИНДЕЛЕМ (НА ГАЗ) 30Ч47БК ДИАМЕТРОМ 50 ММ |  |  |  |  | 4: шт.; 8: 117.31; 9: 6.51; 10: 123.82
[8 empty] | 1 |  |  |  | 117.31 | 6.51 | 123.82
14 |  | 3/3-20-10-60/30 | ЗАДВИЖКИ ЧУГУННЫЕ С НЕВЫДВИЖНЫМ ШПИНДЕЛЕМ (НА ГАЗ) 30Ч47БК ДИАМЕТРОМ 100 ММ |  |  |  |  | 4: шт.; 8: 244.01; 9: 13.54; 10: 257.55
[8 empty] | 1 |  |  |  | 244.01 | 13.54 | 257.55
15 |  | Е22-35-1 | УСТАНОВКА ЗАДВИЖЕК ИЛИ КЛАПАНОВ ОБРАТНЫХ ЧУГУННЫХ ДИАМЕТРОМ 50 ММ |  |  |  |  | ШТ. | 10.72 | 0.28 | 0.17 | 4.74 | 0.27 | 16.01
(72.292 / 69.89)
16 |  | Е22-35-3 | УСТАНОВКА ЗАДВИЖЕК ИЛИ КЛАПАНОВ ОБРАТНЫХ ЧУГУННЫХ ДИАМЕТРОМ 100 ММ |  |  |  |  | ШТ. | 17 | 0.55 | 0.34 | 8.92 | 0.5 | 26.97
(72.292 / 69.89)
|  |  |  | ИТОГО прямые затраты по разделу |  |  |  |  | 506.74 | 562.04 | 156.39 | 3393.06 | 242.03 | 4703.87
|  |  |  | ОХР и ОПР |  |  |  | 10: 479.39
|  |  |  | Плановая прибыль |  |  |  | 10: 463.46
|  |  |  | ИТОГО по разделу с ОХР ОПР и Плановой прибылью |  |  |  | 10: 5646.72
Ж6-20-40 СЕТИ ВОДОСНАБЖЕНИЯ В1. ЗАДВИЖКИ. = 2 ШТ =
17 |  | Е22-35-1 | УСТАНОВКА ЗАДВИЖЕК ИЛИ КЛАПАНОВ ОБРАТНЫХ ЧУГУННЫХ ДИАМЕТРОМ 50 ММ |  |  |  |  | ШТ. | 10.72 | 0.28 | 0.17 | 4.74 | 0.27 | 16.01
(72.292 / 69.89) | [7 empty] | 1 | 10.72 | 0.28 | 0.17 | 4.74 | 0.27 | 16.01
18 |  | 3/3-20-10-60/10 | ЗАДВИЖКИ ЧУГУННЫЕ С НЕВЫДВИЖНЫМ ШПИНДЕЛЕМ (НА ГАЗ) 30Ч47БК ДИАМЕТРОМ 50 ММ |  |  |  |  | 4: шт.; 8: 117.31; 9: 6.51; 10: 123.82
[8 empty] | 1 |  |  |  | 117.31 | 6.51 | 123.82
19 |  | Е22-35-3 | УСТАНОВКА ЗАДВИЖЕК ИЛИ КЛАПАНОВ ОБРАТНЫХ ЧУГУННЫХ ДИАМЕТРОМ 100 ММ |  |  |  |  | ШТ. | 17 | 0.55 | 0.34 | 8.92 | 0.5 | 26.97
(72.292 / 69.89) | [7 empty] | 1 | 17 | 0.55 | 0.34 | 8.92 | 0.5 | 26.97
20 |  | 3/3-20-10-60/30 | ЗАДВИЖКИ ЧУГУННЫЕ С НЕВЫДВИЖНЫМ ШПИНДЕЛЕМ (НА ГАЗ) 30Ч47БК ДИАМЕТРОМ 100 ММ |  |  |  |  | 4: шт.; 8: 244.01; 9: 13.54; 10: 257.55
[8 empty] | 1 |  |  |  | 244.01 | 13.54 | 257.55
|  |  |  | ИТОГО прямые затраты по разделу |  |  |  |  | 27.72 | 0.83 | 0.51 | 374.98 | 20.82 | 424.35
|  |  |  | ОХР и ОПР |  |  |  | 10: 20.41
|  |  |  | Плановая прибыль |  |  |  | 10: 19.73
|  |  |  | ИТОГО по разделу с ОХР ОПР и Плановой прибылью |  |  |  | 10: 464.49
Ж6-20-30 СЕТИ ВОДОСНАБЖЕНИЯ В1. ТРУБОПРОВОДЫ = 164 М =
21 |  | Е22-11-2 | УКЛАДКА ТРУБОПРОВОДОВ ИЗ ПОЛИЭТИЛЕНОВЫХ ТРУБ ДИАМЕТРОМ 63 ММ |  |  |  |  | КМ | 2669.8 | 1153.42 | 309.92 | 313.79 | 0.02 | 4137.03
(72.292 / 69.89) | [7 empty] | 0.023 | 61.41 | 26.53 | 7.13 | 7.22 |  | 95.16
22 |  | 6/40-10-10/235 | ТРУБА ИЗ ПОЛИЭТИЛЕНА ПЭ 100 SDR 17,6 НОМИНАЛЬНЫМ НАРУЖНЫМ ДИАМЕТРОМ 63 ММ И НОМИНАЛЬНОЙ ТОЛЩИНОЙ СТЕНКИ 3,6 ММ |  |  |  |  | 4: 10 м; 8: 55.3; 9: 2.26; 10: 57.56
[8 empty] | 2.323 |  |  |  | 128.46 | 5.25 | 133.71
23 |  | Е22-11-3 | УКЛАДКА ТРУБОПРОВОДОВ ИЗ ПОЛИЭТИЛЕНОВЫХ ТРУБ ДИАМЕТРОМ 110 ММ |  |  |  |  | КМ | 3287.31 | 1489.07 | 395.58 | 527.27 | 0.04 | 5303.69
(72.292 / 69.89) | [7 empty] | 0.141 | 463.51 | 209.96 | 55.78 | 74.35 | 0.01 | 747.83
24 |  | 6/40-10-10/238 | ТРУБА ИЗ ПОЛИЭТИЛЕНА ПЭ 100 SDR 17,6 НОМИНАЛЬНЫМ НАРУЖНЫМ ДИАМЕТРОМ 110 ММ И НОМИНАЛЬНОЙ ТОЛЩИНОЙ СТЕНКИ 6,3 ММ |  |  |  |  | 4: 10 м; 8: 147.6; 9: 6.04; 10: 153.64
[8 empty] | 14.241 |  |  |  | 2101.97 | 86.02 | 2187.99
25 |  | Е22-11-8 | УКЛАДКА ТРУБОПРОВОДОВ ИЗ ПОЛИЭТИЛЕНОВЫХ ТРУБ ДИАМЕТРОМ 315 ММ (ФУТЛЯР) |  |  |  |  | КМ | 5697.54 | 5757.65 | 1310.52 | 1236.65 | 0.31 | 12692.15
(72.292 / 69.89) | [7 empty] | 0.005 | 28.49 | 28.79 | 6.55 | 6.18 |  | 63.46
26 |  | 6/40-10-10/246 | ТРУБА ИЗ ПОЛИЭТИЛЕНА ПЭ 100 SDR 17,6 НОМИНАЛЬНЫМ НАРУЖНЫМ ДИАМЕТРОМ 315 ММ И НОМИНАЛЬНОЙ ТОЛЩИНОЙ СТЕНКИ 17,9 ММ |  |  |  |  | 4: 10 м; 8: 1177.3; 9: 48.15; 10: 1225.45
[8 empty] | 0.505 |  |  |  | 594.54 | 24.32 | 618.86
27 |  | Е16-29-4 | ИСКЛЮЧИТЬ:ГИДРАВЛИЧЕСКОЕ ИСПЫТАНИЕ ТРУБОПРОВОДОВ СИСТЕМ ОТОПЛЕНИЯ, ВОДОПРОВОДА И ГОРЯЧЕГО ВОДОСНАБЖЕНИЯ ДИАМЕТРОМ ДО 400 ММ |  |  |  |  | 100 М ТРУБОПРОВОДА | 65.96 |  |  | 1.25 | 0.08 | 67.29
(89.078 / 73.48) | [7 empty] | 4: -0.05; 5: -3.3; 8: -0.06; 10: -3.36
|  |  |  | ИТОГО прямые затраты по разделу |  |  |  |  | 550.11 | 265.28 | 69.46 | 2912.66 | 115.6 | 3843.65
|  |  |  | ОХР и ОПР |  |  |  | 10: 447.35
|  |  |  | Плановая прибыль |  |  |  | 10: 432.9
|  |  |  | ИТОГО по разделу с ОХР ОПР и Плановой прибылью |  |  |  | 10: 4723.9
Ж6-20-50 СЕТИ ВОДОСНАБЖЕНИЯ ФАСОННЫЕ ЧАСТИ
28 |  | Е22-33-1 | УСТАНОВКА ФАСОННЫХ ЧАСТЕЙ ЧУГУННЫХ ДИАМЕТРОМ 50-100 ММ |  |  |  |  | Т ФАСОННЫХ ЧАСТЕЙ | 449.47 | 43.58 | 10.2 | 1242.37 | 83.41 | 1818.83
(72.292 / 69.89) | [7 empty] | 0.091 | 40.9 | 3.97 | 0.93 | 113.06 | 7.59 | 165.52
29 |  | 6/10-20-10/1 | ТРОЙНИК ФЛАНЦЕВЫЙ Ф100Х50 |  |  |  |  | 4: шт.; 8: 385; 9: 21.37; 10: 406.37
[8 empty] | 1 |  |  |  | 385 | 21.37 | 406.37
30 |  | 6/10-20-10/2 | ТРОЙНИК ФЛАНЦЕВЫЙ Ф100Х100 |  |  |  |  | 4: шт.; 8: 235; 9: 13.04; 10: 248.04
[8 empty] | 1 |  |  |  | 235 | 13.04 | 248.04
31 |  | 6/10-20-10/3 | ПАТРУБОК ФЛАНЕЦ-РАСТРУБ ПФР 100 |  |  |  |  | 4: шт.; 8: 186.43; 9: 10.35; 10: 196.78
[8 empty] | 2 |  |  |  | 372.86 | 20.7 | 393.56
32 |  | 6/10-20-10/4 | ОТВОД РАСТРУБ ГЛАДКИЙ КОНЕЦ 45 ГРАД. ОРГ 100 |  |  |  |  | 4: шт.; 8: 139.8; 9: 7.76; 10: 147.56
[8 empty] | 1 |  |  |  | 139.8 | 7.76 | 147.56
33 |  | Е22-33-5 | УСТАНОВКА ФАСОННЫХ ЧАСТЕЙ СТАЛЬНЫХ СВАРНЫХ ДИАМЕТРОМ 100-250 ММ |  |  |  |  | Т ФАСОННЫХ ЧАСТЕЙ | 3935.2 | 5556.98 | 1278.83 | 1187.1 | 83.57 | 10762.85
(72.292 / 69.89) | [7 empty] | 0.01586 | 62.41 | 88.13 | 20.28 | 18.83 | 1.33 | 170.7
34 |  | 1/30-200/1 | ФЛАНЕЦ СТАЛЬНОЙ СВОБОДНЫЙ Ф50 ММ |  |  |  |  | 4: ШТ; 8: 7.84; 9: 0.44; 10: 8.28
[8 empty] | 2 |  |  |  | 15.68 | 0.88 | 16.56
35 |  | 1/30-200/2 | ВТУЛКА ПОД ФЛАНЕЦ ПЭ 100 SDR 17,6 Ф63 |  |  |  |  | 4: ШТ; 8: 9.62; 9: 0.53; 10: 10.15
[8 empty] | 2 |  |  |  | 19.24 | 1.06 | 20.3
36 |  | 1/30-200/3 | ФЛАНЕЦ СТАЛЬНОЙ СВОБОДНЫЙ Ф100 ММ |  |  |  |  | 4: ШТ; 8: 12.8; 9: 0.71; 10: 13.51
[8 empty] | 6 |  |  |  | 76.8 | 4.26 | 81.06
37 |  | 1/30-200/4 | ВТУЛКА ПОД ФЛАНЕЦ ПЭ 100 SDR 17,6 Ф110 |  |  |  |  | 4: ШТ; 8: 14.5; 9: 0.8; 10: 15.3
[8 empty] | 6 |  |  |  | 87 | 4.8 | 91.8
38 |  | Е22-34-1 | УСТАНОВКА ПОЛИЭТИЛЕНОВЫХ ФАСОННЫХ ЧАСТЕЙ: ОТВОДОВ, КОЛЕН, ПАТРУБКОВ, ПЕРЕХОДОВ |  |  |  |  | 10 ШТ. ФАСОННЫХ ЧАСТЕЙ | 47.52 | 124.27 | 33.94 | 2.17 | 0.15 | 174.11
(72.292 / 69.89) | [7 empty] | 1.2 | 57.02 | 149.12 | 40.73 | 2.6 | 0.18 | 208.92
39 |  | 6/40-80-10-1/104 | ОТВОД СВАРНОЙ ДВУХСЕКЦИОННЫЙ ИЗ ПОЛИЭТИЛЕНА ПЭ 100 SDR 17, НОМИНАЛЬНЫМ ДИАМЕТРОМ 110 ММ, ДЛЯ СТЫКОВОЙ СВАРКИ 90 ГРАДУСОВ, ДЛЯ СИСТЕМ ХОЗЯЙСТВЕННО-ПИТЬЕВОГО НАЗНАЧЕНИЯ |  |  |  |  | 4: шт.; 8: 21.5; 9: 0.88; 10: 22.38
[8 empty] | 5 |  |  |  | 107.5 | 4.4 | 111.9
40 |  | 6/40-80-10-1/264-1 | ОТВОД СВАРНОЙ ИЗ ПОЛИЭТИЛЕНА ПЭ 100 SDR 17.6, НОМИНАЛЬНЫМ ДИАМЕТРОМ 110 ММ, ДЛЯ СТЫКОВОЙ СВАРКИ 45 ГРАДУСОВ, ДЛЯ СИСТЕМ ХОЗЯЙСТВЕННО-ПИТЬЕВОГО НАЗНАЧЕНИЯ |  |  |  |  | 4: шт.; 8: 16.63; 9: 0.68; 10: 17.31
[8 empty] | 1 |  |  |  | 16.63 | 0.68 | 17.31
41 |  | 6/40-80-40-3/2-1 | ПАТРУБОК ПЭ 100 SDR 17 Ф200Х11,9 L=200 ММ |  |  |  |  | 4: шт.; 8: 7.98; 9: 0.33; 10: 8.31
[8 empty] | 6 |  |  |  | 47.88 | 1.98 | 49.86
42 |  | Ц8-190-1 | УКЛАДКА ЛЕНТЫ ЗАЩИТНО-СИГНАЛЬНОЙ |  |  |  |  | 100 М ЛЕНТЫ | 14.22 | 0.03 | 0.01 | 115.36 | 5.15 | 134.76
(65.527 / 40.54) | [7 empty] | 1.64 | 23.32 | 0.05 | 0.02 | 189.19 | 8.45 | 221.01
43 |  | Е34-108-4 | РАЗНЫЕ РАБОТЫ ПРИ УСТРОЙСТВЕ КОЛОДЦЕВ: УСТАНОВКА УКАЗАТЕЛЯ НА СТЕНЕ |  |  |  |  | 4: ШТ.; 5: 5.65; 10: 5.65
(72.292 / 69.89) | [7 empty] | 4: 3; 5: 16.95; 10: 16.95
44 |  | 1/35-10-60/1 | УКАЗАТЕЛЬ РАСПОЛОЖЕНИЯ ВОДОЗАБОРНОГО КОЛОДЦА |  |  |  |  | 4: ШТ; 8: 7.8; 9: 0.55; 10: 8.35
[8 empty] | 3 |  |  |  | 23.4 | 1.65 | 25.05
45 |  | Е13-26-6 | ОКРАСКА МЕТАЛЛИЧЕСКИХ ОГРУНТОВАННЫХ ПОВЕРХНОСТЕЙ ЭМАЛЬЮ ПФ-115 |  |  |  |  | 100 М2 | 42.83 | 1.82 | 0.17 | 70.01 | 4.93 | 119.59
(72.292 / 69.89) | [7 empty] | 0.0105 | 0.45 | 0.02 |  | 0.74 | 0.05 | 1.26
46 |  | Е22-38-3 | ВРЕЗКА В СУЩЕСТВУЮЩИЕ СЕТИ ИЗ СТАЛЬНЫХ ТРУБ СТАЛЬНЫХ ШТУЦЕРОВ (ПАТРУБКОВ) ДИАМЕТРОМ 100 ММ |  |  |  |  | ВРЕЗКА | 24.86 | 2.64 |  | 3.8 | 0.27 | 31.57
(72.292 / 69.89) | [7 empty] | 2 | 49.72 | 5.28 |  | 7.6 | 0.54 | 63.14
47 |  | 6/20-20-20/19 | ТРУБА СТАЛЬНАЯ СВАРНАЯ ВОДОГАЗОПРОВОДНАЯ НЕОЦИНКОВАННАЯ ОБЫКНОВЕННАЯ НОМИНАЛЬНЫМ ДИАМЕТРОМ 100 ММ, ТОЛЩИНОЙ СТЕНКИ 4,5 ММ |  |  |  |  | 4: м; 8: 27.29; 9: 1.12; 10: 28.41
[8 empty] | 0.8 |  |  |  | 21.83 | 0.9 | 22.73
48 |  | 5/20-40-10/1 | ЗАГЛУШКА Ф 100 |  |  |  |  | 4: ШТ; 8: 20.61; 9: 1.14; 10: 21.75
[8 empty] | 1 |  |  |  | 20.61 | 1.14 | 21.75
|  |  |  | ИТОГО прямые затраты по разделу |  |  |  |  | 250.77 | 246.57 | 61.96 | 1901.25 | 102.76 | 2501.35
|  |  |  | ОХР и ОПР |  |  |  | 10: 224.5
|  |  |  | Плановая прибыль |  |  |  | 10: 211.71
|  |  |  | ИТОГО по разделу с ОХР ОПР и Плановой прибылью |  |  |  | 10: 2937.56
Ж6-20-50 СЕТИ ВОДОСНАБЖЕНИЯ В2. ПОЖАРНЫЙ РЕЗЕРВУАР = 25 М3 =
49 |  | Е9-9-1 | МОНТАЖ РЕЗЕРВУАРА ВМЕСТИМОСТЬЮ 25 М3 |  |  |  |  | Т КОНСТРУКЦИЙ | 598.33 | 699.41 | 143.23 | 244.36 | 17.23 | 1559.33
(62.876 / 67.42) | [7 empty] | 2.55 | 1525.74 | 1783.5 | 365.24 | 623.12 | 43.94 | 3976.3
50 |  | 1/250-15-10/25 | ПОЖАРНЫЙ РЕЗЕРВУАТ НА 25 М3 |  |  |  |  | 4: ШТ; 8: 2150; 9: 43; 10: 2193
Оборуд.подряд. | [7 empty] | 4: 1; 8: 2150; 9: 43; 10: 2193
51 |  | Е22-35-6 | УСТАНОВКА ЗАДВИЖЕК ИЛИ КЛАПАНОВ ОБРАТНЫХ ЧУГУННЫХ ДИАМЕТРОМ 200 ММ |  |  |  |  | ШТ. | 38.2 | 23.82 | 5.57 | 15.62 | 0.89 | 78.53
(72.292 / 69.89) | [7 empty] | 1 | 38.2 | 23.82 | 5.57 | 15.62 | 0.89 | 78.53
52 |  | 3/3-20-10-50/60-1 | ЗАДВИЖКИ ЧУГУННЫЕ 30Ч39Р ДИАМЕТРОМ 200 ММ |  |  |  |  | 4: шт.; 8: 1142.01; 9: 63.38; 10: 1205.39
[8 empty] | 1 |  |  |  | 1142.01 | 63.38 | 1205.39
53 |  | Е22-33-5 | УСТАНОВКА ФАСОННЫХ ЧАСТЕЙ СТАЛЬНЫХ СВАРНЫХ ДИАМЕТРОМ 100-250 ММ |  |  |  |  | Т ФАСОННЫХ ЧАСТЕЙ | 3935.2 | 5556.98 | 1278.83 | 1187.1 | 83.57 | 10762.85
(72.292 / 69.89) | [7 empty] | 0.0245 | 96.41 | 136.15 | 31.33 | 29.08 | 2.05 | 263.69
54 |  | 6/20-200/10/1 | ОТВОД СТАЛЬНОЙ ФЛАНЦЕВЫЙ Ф 200 ММ |  |  |  |  | 4: шт.; 8: 238.9; 9: 9.77; 10: 248.67
[8 empty] | 1 |  |  |  | 238.9 | 9.77 | 248.67
55 |  | П0* | ДЕТАЛЬ УДЛИНЕНИЯ ШТОКА ЗАДВИЖКИ (СМ. ЛИСТ НВК-11)
56 |  | Е22-40-1 | ПРИВАРКА ФЛАНЦЕВ К СТАЛЬНЫМ ТРУБОПРОВОДАМ ДИАМЕТРОМ 50 ММ |  |  |  |  | ШТ. | 4 | 0.81 |  | 1.32 | 0.09 | 6.22
(72.292 / 69.89) | [7 empty] | 2 | 8 | 1.62 |  | 2.64 | 0.18 | 12.44
57 |  | 3/11-10-10-10/70 | ФЛАНЦЫ СТАЛЬНЫЕ ПЛОСКИЕ ПРИВАРНЫЕ ИЗ СТАЛИ МАРКИ ВСТ3СП2, ВСТ3СП3 ДАВЛЕНИЕМ 0,1 И 0,25 МПА (1 И 2,5 КГС/СМ2) ДИАМЕТРОМ 50 ММ |  |  |  |  | 4: шт.; 8: 10.88; 9: 0.6; 10: 11.48
[8 empty] | 2 |  |  |  | 21.76 | 1.2 | 22.96
58 |  | Е22-38-1 | УДЛИНЕНИЕ ШТОКА ЗАДВИЖКИ |  |  |  |  | ВРЕЗКА | 15.98 | 1.5 |  | 2.19 | 0.16 | 19.83
(72.292 / 69.89) | [7 empty] | 1 | 15.98 | 1.5 |  | 2.19 | 0.16 | 19.83
59 |  | 6/20-140-45/11-1 | ТРУБЫ СТАЛЬНЫЕ БЕСШОВНЫЕ ГОРЯЧЕДЕФОРМИРОВАННЫЕ ИЗ СТАЛИ МАРОК 15, 20, 25, НАРУЖНЫМ ДИАМЕТРОМ 57 ММ, ТОЛЩИНОЙ СТЕНКИ 3,0 ММ |  |  |  |  | 4: м; 8: 37.08; 9: 1.52; 10: 38.6
[8 empty] | 6 |  |  |  | 222.48 | 9.12 | 231.6
60 |  | Е20-24-1 | УСТАНОВКА ВЕНТИЛЯЦИОННОГО ПАТРУБКА Ф 159Х6 |  |  |  |  | УЗЕЛ | 28.07 | 0.07 | 0.02 | 1.74 | 0.11 | 29.99
(89.078 / 73.48) | [7 empty] | 1 | 28.07 | 0.07 | 0.02 | 1.74 | 0.11 | 29.99
61 |  | 3/1-160-1 | ВЕНТИЛЯЦИОННЫЙ ПАТРУБОК Ф159Х6 L=5 М |  |  |  |  | 4: шт.; 8: 325; 9: 18.04; 10: 343.04
[8 empty] | 1 |  |  |  | 325 | 18.04 | 343.04
62 |  | П0* | ЗЕМЛЯНЫЕ РАБОТЫ
63 |  | Е1-13-5 | РАЗРАБОТКА ГРУНТА В ОТВАЛ ЭКСКАВАТОРАМИ ДРАГЛАЙН ИЛИ ОБРАТНАЯ ЛОПАТА С КОВШОМ ВМЕСТИМОСТЬЮ 0,25 М3, ГРУНТ 2 ГРУППЫ |  |  |  |  | 1000 М3 | 108.37 | 1882.67 | 634.61 |  |  | 1991.04
(72.292 / 69.89) | [7 empty] | 0.06783 | 7.35 | 127.7 | 43.05 |  |  | 135.05
64 |  | Е1-164-1 | ПОДЧИСТКА ДНА ВРУЧНУЮ |  |  |  |  | 4: 100 М3 ГРУНТА; 5: 1387.73; 10: 1387.73
(72.292 / 69.89) | [7 empty] | 4: 0.0357; 5: 49.54; 10: 49.54
К=1,2
65 |  | Е1-27-1 | ЗАСЫПКА ТРАНШЕЙ И КОТЛОВАНОВ БУЛЬДОЗЕРАМИ МОЩНОСТЬЮ 59 (80) КВТ (Л. С) ПРИ ПЕРЕМЕЩЕНИИ ГРУНТА ДО 5 М, ГРУНТ 1 ГРУППЫ |  |  |  |  | 4: 1000 М3; 6: 306.59; 7: 86.72; 10: 306.59
(72.292 / 69.89) | [7 empty] | 4: 0.041838; 6: 12.83; 7: 3.63; 10: 12.83
66 |  | Е1-166-1 | ЗАСЫПКА ВРУЧНУЮ ТРАНШЕЙ, ПАЗУХ КОТЛОВАНОВ И ЯМ, ГРУНТ 1 ГРУППЫ |  |  |  |  | 4: 100 М3 ГРУНТА; 5: 867.22; 10: 867.22
(72.292 / 69.89) | [7 empty] | 4: 0.02202; 5: 19.1; 10: 19.1
|  |  |  | ИТОГО прямые затраты по разделу |  |  |  |  | 1788.39 | 2087.19 | 448.84 | 4774.54 | 191.84 | 8841.96
|  |  |  | ОХР и ОПР |  |  |  | 10: 1443.99
|  |  |  | Плановая прибыль |  |  |  | 10: 1517.9
|  |  |  | ИТОГО по разделу с ОХР ОПР и Плановой прибылью |  |  |  | 10: 11803.85
|  |  |  | ИТОГО прямые затраты по смете |  |  |  |  | 4443.71 | 6955.08 | 2076.73 | 13356.49 | 673.05 | 25428.33
[5 empty] | ВСЕГО, в том числе |  |  | 10: 34471.08
[6 empty] | СТРОИТЕЛЬНЫЕ РАБОТЫ |  | 10: 32032.32
[6 empty] | В том числе ЗАРАБОТНАЯ ПЛАТА |  | 10: 4420.39
[7 empty] | ЭКСПЛУАТАЦИЯ МАШИН И МЕХАНИЗМОВ | 10: 6955.03
[7 empty] | В том числе ЗАРАБОТНАЯ ПЛАТА МАШИНИСТОВ | 10: 2076.71
[7 empty] | МАТЕРИАЛЫ, ИЗДЕЛИЯ, КОНСТРУКЦИИ | 10: 11017.3
[7 empty] | ТРАНСПОРТ | 10: 621.6
[7 empty] | ОХР и ОПР | 10: 4523
[7 empty] | ПЛАНОВАЯ ПРИБЫЛЬ | 10: 4495
[6 empty] | МОНТАЖНЫЕ РАБОТЫ |  | 10: 245.76
[6 empty] | В том числе ЗАРАБОТНАЯ ПЛАТА |  | 10: 23.32
[7 empty] | ЭКСПЛУАТАЦИЯ МАШИН И МЕХАНИЗМОВ | 10: 0.05
[7 empty] | В том числе ЗАРАБОТНАЯ ПЛАТА МАШИНИСТОВ | 10: 0.02
[7 empty] | МАТЕРИАЛЫ, ИЗДЕЛИЯ, КОНСТРУКЦИИ | 10: 189.19
[7 empty] | ТРАНСПОРТ | 10: 8.45
[7 empty] | ОХР и ОПР | 10: 15.29
[7 empty] | ПЛАНОВАЯ ПРИБЫЛЬ | 10: 9.46
[5 empty] | ОБОРУДОВАНИЕ, МЕБЕЛЬ, ИНВЕНТАРЬ |  |  | 10: 2150
[5 empty] | ТРАНСПОРТ |  |  | 10: 43
[5 empty] | ПРОЧИЕ ЗАТРАТЫ |  |  | 10: 0
[5 empty] | ЗАТРАТЫ ТРУДА РАБОЧИХ |  |  | 10: 448.05
[5 empty] | ЗАТРАТЫ ТРУДА МАШИНИСТОВ |  |  | 10: 195.2
[5 empty] | ВОЗВРАТ МАТЕРИАЛОВ, ИЗДЕЛИЙ, КОНСТРУКЦИЙ |  |  | 10: 0
Составил
|  |  | (должность) |  | (подпись) | (инициалы, фамилия)
Проверил
|  |  | (должность) |  | (подпись) | (инициалы, фамилия)

## ВР.1 по ЛС 5.26
|  |  | Наименование объекта | РЕКОНСТРУКЦИЯ ЗДАНИЯ АДМИНИСТРАТИВНО-БЫТОВОГО КОРПУСА С ИНВЕНТАРНЫМ НОМЕРОМ 342/С-71225, РАСПОЛОЖЕННОГО ПО АДРЕСУ ГОМЕЛЬСКАЯ ОБЛАСТЬ, Г. СВЕТЛОГОРСК, УЛ. ЛЕСНАЯ, 12. 1 ОЧЕРЕДЬ.
|  |  | Код объекта | 50/21-ПР.
|  |  | Наименование здания, сооружения | НАРУЖНЫЕ СЕТИ ВОДОПРОВОДА И КАНАЛИЗАЦИИ
|  |  | Шифр здания, сооружения | 5
|  |  | Комплект чертежей | 50/21-ПР-0-НВК
Ведомость ресурсов по смете № 26
на НАРУЖНЫЕ СЕТИ ВОДОПРОВОДА
|  |  | Составлена в ценах на | 1 ИЮHЯ 2023 г. |  | Цены | без НДС
|  |  |  | (дата разработки) |  |  | (вид цены)
№пп | код |  | Наименование ресурсов |  |  |  |  | Единица измерения | Количество | Стоимость: Ед.изм. / Всего, руб.
[10 empty] | Единицы | Общая
1 | 2 |  | 3 |  |  |  |  | 4 | 5 | 6 | 7
1 |  | 1-1 | ЗАТРАТЫ ТРУДА РАБОЧИХ-СТРОИТЕЛЕЙ |  |  |  |  | чел/ч | 448.05
2 |  | 1-2 | ЗАРАБОТНАЯ ПЛАТА РАБОЧИХ-СТРОИТЕЛЕЙ |  |  |  |  | руб. | 4443.71
3 |  | 1-3 | ЗАТРАТЫ ТРУДА МАШИНИСТОВ |  |  |  |  | чел/ч | 195.2
4 |  | М021143 | КРАНЫ НА АВТОМОБИЛЬНОМ ХОДУ ПРИ РАБОТЕ НА ДРУГИХ ВИДАХ СТРОИТЕЛЬСТВА, 16Т |  |  |  |  | МАШ.-Ч | 8.885 | 47.16 | 419.02
5 |  | М021143 | КРАНЫ НА АВТОМОБИЛЬНОМ ХОДУ 16 Т |  |  |  |  | МАШ.-Ч | 20.8163 | 47.16 | 872.05
6 |  | М021143 | КРАНЫ НА АВТОМОБИЛЬНОМ ХОДУ 16 Т |  |  |  |  | МАШ.-Ч | 4.4319 | 59.83 | 379.67
7 |  | М030204 | ДОМКРАТЫ ГИДРАВЛИЧЕСКИЕ ГРУЗОПОДЪЕМНОСТЬЮ ДО 100 Т |  |  |  |  | МАШ.-Ч | 3.6465 | 0.19 | 0.69
8 |  | М030305 | ЛЕБЕДКИ РУЧНЫЕ И РЫЧАЖНЫЕ ТЯГОВЫМ УСИЛИЕМ 31,39 (3,2) КН (Т) |  |  |  |  | МАШ.-Ч | 0.04 | 1.12 | 0.04
9 |  | М040502 | УСТАНОВКИ ДЛЯ СВАРКИ РУЧНОЙ ДУГОВОЙ (ПОСТОЯННОГО ТОКА) |  |  |  |  | МАШ.-Ч | 2.3 | 3.37 | 7.75
10 |  | М040504 | АППАРАТ ДЛЯ ГАЗОВОЙ СВАРКИ И РЕЗКИ |  |  |  |  | МАШ.-Ч | 2.15 | 0.3 | 0.65
11 |  | М041000 | ПРЕОБРАЗОВАТЕЛИ СВАРОЧНЫЕ С НОМИНАЛЬНЫМ СВАРОЧНЫМ ТОКОМ 315-500 А |  |  |  |  | МАШ.-Ч | 83.997 | 6.19 | 519.95
12 |  | М050102 | КОМПРЕССОРЫ ПЕРЕДВИЖНЫЕ С ДВИГАТЕЛЕМ ВНУТРЕННЕГО СГОРАНИЯ ДАВЛЕНИЕМ ДО 686 КПА (7АТМ) 5 М3/МИН |  |  |  |  | МАШ.-Ч | 82.5746 | 26.18 | 2161.78
13 |  | М060337 | ЭКСКАВАТОРЫ ОДНОКОВШОВЫЕ ДИЗЕЛЬНЫЕ НА ПНЕВМОКОЛЕСНОМ ХОДУ ПРИ РАБОТЕ НА ДРУГИХ ВИДАХ СТРОИТЕЛЬСТВА, 0,25М3 |  |  |  |  | МАШ.-Ч | 52.715 | 32.04 | 1688.98
14 |  | М070148 | БУЛЬДОЗЕРЫ ПРИ РАБОТЕ НА ДРУГИХ ВИДАХ СТРОИТЕЛЬСТВА, 59 (80)КВТ (Л.С.) |  |  |  |  | МАШ.-Ч | 5.4368 | 38.18 | 207.58
15 |  | М081600 | АГРЕГАТЫ ДЛЯ СВАРКИ ПОЛИЭТИЛЕНОВЫХ ТРУБ |  |  |  |  | МАШ.-Ч | 8.7339 | 43.39 | 378.97
16 |  | М150101 | АГРЕГАТЫ НАПОЛНИТЕЛЬНО-ОПРЕССОВОЧНЫЕ ДО 70 М3/Ч |  |  |  |  | МАШ.-Ч | 0.50437 | 61.12 | 30.83
17 |  | М150202 | АГРЕГАТЫ СВАРОЧНЫЕ ДВУХПОСТОВЫЕ ДЛЯ РУЧНОЙ СВАРКИ НА ТРАКТОРЕ 79 (108) КВТ (Л.С.) |  |  |  |  | МАШ.-Ч | 4.779 | 46.93 | 224.28
18 |  | М150701 | КРАНЫ-ТРУБОУКЛАДЧИКИ ДЛЯ ТРУБ ДИАМЕТРОМ ДО 400 ММ, ГРУЗОПОДЪЕМНОСТЬЮ 6,3 Т |  |  |  |  | МАШ.-Ч | 0.54826 | 50.68 | 27.79
19 |  | М330301 | МАШИНЫ ШЛИФОВАЛЬНЫЕ ЭЛЕКТРИЧЕСКИЕ |  |  |  |  | МАШ.-Ч | 4.131 | 0.72 | 2.98
20 |  | М331100 | ТРАМБОВКИ ПНЕВМАТИЧЕСКИЕ |  |  |  |  | МАШ.-Ч | 5.205 | 1.3 | 6.77
21 |  | М331101 | ТРАМБОВКИ ПНЕВМОТИЧЕСКИЕ (БЕЗ УЧЕТА СТОИМОСТИ СЖАТОГО ВОЗДУХА) |  |  |  |  | МАШ.-Ч | 77.3696 | 0.15 | 11.62
22 |  | М331617 | СРЕДСТВА МАЛОЙ МЕХАНИЗАЦИИ |  |  |  |  | МАШ.-Ч | 1.3372 | 13.8 | 18.46
23 |  | М340101 | АГРЕГАТЫ ОКРАСОЧНЫЕ ВЫСОКОГО ДАВЛЕНИЯ ДЛЯ ОКРАСКИ ПОВЕРХНОСТЕЙ КОНСТРУКЦИЙ МОЩНОСТЬЮ 1 КВТ |  |  |  |  | МАШ.-Ч | 0.00798 | 2.02 | 0.02
24 |  | М400001 | АВТОМОБИЛЬ БОРТОВОЙ, ГРУЗОПОДЪЕМНОСТЬЮ ДО 5 Т |  |  |  |  | МАШ.-Ч | 0.00164 | 25.35 | 0.05
[6 empty] | ИТОГО | МАШИНЫ И МЕХАНИЗМЫ |  |  |  | 6959.93
25 |  | 1/10-10-10/132 | ЦЕМЕНТ ГИПСОГЛИНОЗЕМИСТЫЙ РАСШИРЯЮЩИЙСЯ (В УПАКОВКЕ) |  |  |  |  | кг | 41.2776 | 2.2 | 90.81
26 |  | 1/10-80-10/20 | АСБЕСТОВЫЙ ШНУР ОБЩЕГО НАЗНАЧЕНИЯ ШАОН, ДИАМЕТРОМ 2-2,5 ММ |  |  |  |  | кг | 7.371 | 1.58 | 11.65
27 |  | 1/10-110-50-5/85 | БРУСКИ ОБРЕЗНЫЕ ХВОЙНЫХ ПОРОД ДЛИНОЙ 4-6,5 М, ШИРИНОЙ 75-150 ММ, ТОЛЩИНОЙ 40-75 ММ, 1 СОРТА |  |  |  |  | М3 | 0.00255 | 491.5 | 1.25
28 |  | 1/10-115-5/1170 | РУБЕРОИД КРОВЕЛЬНЫЙ С КРУПНОЗЕРНИСТОЙ ПОСЫПКОЙ РКК-350 |  |  |  |  | М2 | 1.32 | 1.97 | 2.6
29 |  | 1/10-115-5/1190 | РУБЕРОИД ПОДКЛАДОЧНЫЙ С ПЫЛЕВИДНОЙ ПОСЫПКОЙ РПП-300 |  |  |  |  | М2 | 0.08425 | 1.34 | 0.11
30 |  | 1/10-135-20/30 | АЦЕТИЛЕН РАСТВОРЕННЫЙ ТЕХНИЧЕСКИЙ МАРКИ А |  |  |  |  | т | 0.0003 | 1000 | 0.3
31 |  | 1/10-135-20/40 | АЦЕТИЛЕН РАСТВОРЕННЫЙ ТЕХНИЧЕСКИЙ МАРКИ Б |  |  |  |  | М3 | 0.51 | 27.47 | 14
32 |  | 1/10-140-40/10 | ЭЛЕКТРОДЫ МР-3 |  |  |  |  | кг | 51 | 11.48 | 585.48
33 |  | 1/10-140-40/95 | ЭЛЕКТРОДЫ ТИПА Э42 ДИАМЕТРОМ 4 ММ |  |  |  |  | т | 0.004552 | 13190 | 60.04
34 |  | 1/10-150-15/90 | ПРОКЛАДКА ИЗ ПАРОНИТА МАРКИ ПОН ТОЛЩИНОЙ 2 ММ, ДИАМЕТРОМ 50 ММ |  |  |  |  | шт. | 2 | 0.16 | 0.32
35 |  | 1/10-150-15/105 | ПРОКЛАДКА ИЗ ПАРОНИТА МАРКИ ПОН ТОЛЩИНОЙ 2 ММ, ДИАМЕТРОМ 100 ММ |  |  |  |  | шт. | 2 | 0.32 | 0.64
36 |  | 1/10-150-15/120 | ПРОКЛАДКА ИЗ ПАРОНИТА МАРКИ ПОН ТОЛЩИНОЙ 2 ММ, ДИАМЕТРОМ 200 ММ |  |  |  |  | шт. | 2 | 0.91 | 1.82
37 |  | 1/10-180-20/64 | КРУГИ ШЛИФОВАЛЬНЫЕ ДЛЯ СПЕЦИАЛЬНЫХ МОНТАЖНЫХ РАБОТ 5П 230 Х 6 Х 22 |  |  |  |  | шт. | 1.02 | 4.66 | 4.74
38 |  | 1/10-230-40-65/60 | СУРИК СВИНЦОВЫЙ, ПИГМЕНТ |  |  |  |  | кг | -0.0025 | 12.5 | -0.03
39 |  | 1/10-230-45-10/155 | ЭМАЛЬ ПЕНТАФТАЛЕВАЯ ПФ-115, СЕРАЯ |  |  |  |  | т | 9.5e-05 | 7225.84 | 0.68
40 |  | 1/10-230-50-15/31 | ОЛИФА НАТУРАЛЬНАЯ |  |  |  |  | кг |  | 6.7
41 |  | 1/10-230-50-15/49 | РАСТВОРИТЕЛЬ ДЛЯ ЛАКОКРАСОЧНЫХ МАТЕРИАЛОВ МАРКИ Р-4 |  |  |  |  | т | 0.000153 | 5850 | 0.89
42 |  | 1/10-230-50-15/95 | УАЙТ-СПИРИТ |  |  |  |  | т | 1.5e-05 | 3557.93 | 0.05
43 |  | 1/10-235-3/47 | ЛЬНЯНАЯ ПРЯДЬ |  |  |  |  | кг | -0.001 | 24.31 | -0.02
44 |  | 1/10-235-3/101 | ПАКЛЯ ПРОПИТАННАЯ |  |  |  |  | кг | 0.001 | 5 | 0.01
45 |  | 1/10-235-5/57 | ПЛАСТИНА РЕЗИНОВАЯ ТЕХНИЧЕСКАЯ ТЕПЛОМОРОЗОКИСЛОТОЩЕЛОЧЕСТОЙКАЯ (ТМКЩ) |  |  |  |  | кг | 0.189 | 3.34 | 0.63
46 |  | 1/10-240-10-15/22 | БОЛТЫ С ШЕСТИГРАННОЙ ГОЛОВКОЙ ДИАМЕТРОМ РЕЗЬБЫ 10 ММ |  |  |  |  | т | 0.003698 | 3505 | 12.95
47 |  | 1/10-240-25-35/240 | ГВОЗДИ СТРОИТЕЛЬНЫЕ |  |  |  |  | кг | 0.0255 | 3.42 | 0.08
48 |  | 1/10-260-200/11 | КАТАНКА ИЗ СТАЛИ УГЛЕРОДИСТОЙ ОБЫКНОВЕННОГО КАЧЕСТВА ДИАМЕТРОМ, 6,3 ММ 6,5 ММ |  |  |  |  | т | 7.7e-05 | 2392.22 | 0.18
49 |  | 1/10-270-10/18 | ЛЮКИ СМОТРОВЫХ КОЛОДЦЕВ ЧУГУННЫЕ ТЯЖЕЛЫЕ Т(С250) |  |  |  |  | шт. | 3 | 296.89 | 890.67
50 |  | 1/30-200/1 | ФЛАНЕЦ СТАЛЬНОЙ СВОБОДНЫЙ Ф50 ММ |  |  |  |  | ШТ | 2 | 7.84 | 15.68
51 |  | 1/30-200/2 | ВТУЛКА ПОД ФЛАНЕЦ ПЭ 100 SDR 17,6 Ф63 |  |  |  |  | ШТ | 2 | 9.62 | 19.24
52 |  | 1/30-200/3 | ФЛАНЕЦ СТАЛЬНОЙ СВОБОДНЫЙ Ф100 ММ |  |  |  |  | ШТ | 6 | 12.8 | 76.8
53 |  | 1/30-200/4 | ВТУЛКА ПОД ФЛАНЕЦ ПЭ 100 SDR 17,6 Ф110 |  |  |  |  | ШТ | 6 | 14.5 | 87
54 |  | 1/35-10-60/1 | УКАЗАТЕЛЬ РАСПОЛОЖЕНИЯ ВОДОЗАБОРНОГО КОЛОДЦА |  |  |  |  | ШТ | 3 | 7.8 | 23.4
55 |  | 1/55-50-25/50 | ГРУНТОВКА ГФ-021, КРАСНО-КОРИЧНЕВАЯ |  |  |  |  | т | 0.000791 | 4487.91 | 3.54
56 |  | 2/10-35/30-1 | ДЕТАЛИ ЗАКЛАДНЫЕ, ИЗГОТОВЛЕННЫЕ С ПРИМЕНЕНИЕМ СВАРКИ, ГНУТЬЯ, СВЕРЛЕНИЯ (ПРОБИВКИ) ОТВЕРСТИЙ (ПРИ НАЛИЧИИ ОДНОЙ ИЗ ЭТИХ ОПЕРАЦИЙ ИЛИ ВСЕГО ПЕРЕЧНЯ В ЛЮБЫХ СОЧЕТАНИЯХ), ПОСТАВЛЯЕМЫЕ ОТДЕЛЬНО (СКОБЫ ХОДОВЫЕ) |  |  |  |  | т | 0.009 | 6570.54 | 59.13
57 |  | 3/1-160-1 | ВЕНТИЛЯЦИОННЫЙ ПАТРУБОК Ф159Х6 L=5 М |  |  |  |  | шт. | 1 | 325 | 325
58 |  | 3/3-20-10-50/60-1 | ЗАДВИЖКИ ЧУГУННЫЕ 30Ч39Р ДИАМЕТРОМ 200 ММ |  |  |  |  | шт. | 1 | 1142.01 | 1142.01
59 |  | 3/3-20-10-60/10 | ЗАДВИЖКИ ЧУГУННЫЕ С НЕВЫДВИЖНЫМ ШПИНДЕЛЕМ (НА ГАЗ) 30Ч47БК ДИАМЕТРОМ 50 ММ |  |  |  |  | шт. | 2 | 117.31 | 234.62
60 |  | 3/3-20-10-60/30 | ЗАДВИЖКИ ЧУГУННЫЕ С НЕВЫДВИЖНЫМ ШПИНДЕЛЕМ (НА ГАЗ) 30Ч47БК ДИАМЕТРОМ 100 ММ |  |  |  |  | шт. | 2 | 244.01 | 488.02
61 |  | 3/11-10-10-10/70 | ФЛАНЦЫ СТАЛЬНЫЕ ПЛОСКИЕ ПРИВАРНЫЕ ИЗ СТАЛИ МАРКИ ВСТ3СП2, ВСТ3СП3 ДАВЛЕНИЕМ 0,1 И 0,25 МПА (1 И 2,5 КГС/СМ2) ДИАМЕТРОМ 50 ММ |  |  |  |  | шт. | 2 | 10.88 | 21.76
62 |  | 3/13-10-10/20 | БОЛТЫ С ГАЙКАМИ И ШАЙБАМИ ДЛЯ САНИТАРНО-ТЕХНИЧЕСКИХ РАБОТ |  |  |  |  | кг | 0.178 | 6.13 | 1.09
63 |  | 3/13-10-10/60 | БОЛТЫ С ГАЙКАМИ И ШАЙБАМИ ДЛЯ САНИТАРНО-ТЕХНИЧЕСКИХ РАБОТ ДИАМЕТРОМ 16 ММ |  |  |  |  | т | 0.00672 | 5520 | 37.1
64 |  | 4/1-4-10-20-40/30 | БЕТОН ТЯЖЕЛЫЙ С КРУПНОСТЬЮ ЗАПОЛНИТЕЛЯ 20-40 ММ, КЛАССА В7,5 |  |  |  |  | М3 | 0.665 | 94.69 | 62.97
65 |  | 4/1-4-20-20-10-20/10 | РАСТВОРЫ КЛАДОЧНЫЕ ТЯЖЕЛЫЕ ЦЕМЕНТНЫЕ, МАРКИ 100 |  |  |  |  | М3 | 0.05 | 95.86 | 4.8
66 |  | 4/1-5-20-10-30/50 | ЩЕБЕНЬ ИЗ ПРИРОДНОГО КАМНЯ ДЛЯ СТРОИТЕЛЬНЫХ РАБОТ МАРКИ 400, ФРАКЦИИ 40-80 ММ |  |  |  |  | М3 | 1.13 | 14.57 | 16.47
67 |  | 4/1-5-40-10-10/10 | ПЕСОК СТРОИТЕЛЬНЫЙ 2 КАТЕГОРИИ |  |  |  |  | М3 | 41.9295 | 2.09 | 87.63
68 |  | 4/2-1-5-4-1-20/2 | ПЛИТА ДНИЩА ПН15 C12/15, F50, W2 СЕРИЯ 3.900.1-14 ВЫП. 1 |  |  |  |  | шт. | 3 | 199.58 | 598.74
69 |  | 4/2-1-5-4-1-41/27 | ПЛИТА ПЕРЕКРЫТИЯ КОЛОДЦЕВ ПП 15-2 С16/20, F100, W4 ШИФР 95-162 КЖ |  |  |  |  | шт. | 3 | 160.61 | 481.83
70 |  | 4/2-1-5-4-2-10/1 | КОЛЬЦО ОПОРНОЕ КО6 C12/15, F50, W2 СЕРИЯ 3.900.1-14 ВЫП. 1 |  |  |  |  | шт. | 6 | 18.28 | 109.68
71 |  | 4/2-1-5-4-2-21/80 | КОЛЬЦО СТЕНОВОЕ КС 15.6-12-А С16/20, F100, W4 ШИФР 95-162 КЖ |  |  |  |  | шт. | 2 | 84.17 | 168.34
72 |  | 4/2-1-5-4-2-21/91 | КОЛЬЦО СТЕНОВОЕ КС 15.9-12-А С16/20, F50, W2 ШИФР 95-162 КЖ |  |  |  |  | шт. | 6 | 106.52 | 639.12
73 |  | 5/20-40-10/1 | ЗАГЛУШКА Ф 100 |  |  |  |  | ШТ | 1 | 20.61 | 20.61
74 |  | 5/90-20/4 | ЛЕНТА ЗАЩИТНО-СИГНАЛЬНАЯ СЕРИИ ЛЗС ШИРИНОЙ 125 ММ, ТОЛЩИНОЙ 3,5 ММ |  |  |  |  | м | 168.92 | 1.12 | 189.19
75 |  | 6/10-20-10/1 | ТРОЙНИК ФЛАНЦЕВЫЙ Ф100Х50 |  |  |  |  | шт. | 1 | 385 | 385
76 |  | 6/10-20-10/2 | ТРОЙНИК ФЛАНЦЕВЫЙ Ф100Х100 |  |  |  |  | шт. | 1 | 235 | 235
77 |  | 6/10-20-10/3 | ПАТРУБОК ФЛАНЕЦ-РАСТРУБ ПФР 100 |  |  |  |  | шт. | 2 | 186.43 | 372.86
78 |  | 6/10-20-10/4 | ОТВОД РАСТРУБ ГЛАДКИЙ КОНЕЦ 45 ГРАД. ОРГ 100 |  |  |  |  | шт. | 1 | 139.8 | 139.8
79 |  | 6/20-20-20/19 | ТРУБА СТАЛЬНАЯ СВАРНАЯ ВОДОГАЗОПРОВОДНАЯ НЕОЦИНКОВАННАЯ ОБЫКНОВЕННАЯ НОМИНАЛЬНЫМ ДИАМЕТРОМ 100 ММ, ТОЛЩИНОЙ СТЕНКИ 4,5 ММ |  |  |  |  | м | 0.8 | 27.29 | 21.83
80 |  | 6/20-140-45/11-1 | ТРУБЫ СТАЛЬНЫЕ БЕСШОВНЫЕ ГОРЯЧЕДЕФОРМИРОВАННЫЕ ИЗ СТАЛИ МАРОК 15, 20, 25, НАРУЖНЫМ ДИАМЕТРОМ 57 ММ, ТОЛЩИНОЙ СТЕНКИ 3,0 ММ |  |  |  |  | м | 6 | 37.08 | 222.48
81 |  | 6/20-200/10/1 | ОТВОД СТАЛЬНОЙ ФЛАНЦЕВЫЙ Ф 200 ММ |  |  |  |  | шт. | 1 | 238.9 | 238.9
82 |  | 6/40-10-10/235 | ТРУБА ИЗ ПОЛИЭТИЛЕНА ПЭ 100 SDR 17,6 НОМИНАЛЬНЫМ НАРУЖНЫМ ДИАМЕТРОМ 63 ММ И НОМИНАЛЬНОЙ ТОЛЩИНОЙ СТЕНКИ 3,6 ММ |  |  |  |  | 10 м | 2.323 | 55.3 | 128.46
83 |  | 6/40-10-10/238 | ТРУБА ИЗ ПОЛИЭТИЛЕНА ПЭ 100 SDR 17,6 НОМИНАЛЬНЫМ НАРУЖНЫМ ДИАМЕТРОМ 110 ММ И НОМИНАЛЬНОЙ ТОЛЩИНОЙ СТЕНКИ 6,3 ММ |  |  |  |  | 10 м | 14.241 | 147.6 | 2101.97
84 |  | 6/40-10-10/246 | ТРУБА ИЗ ПОЛИЭТИЛЕНА ПЭ 100 SDR 17,6 НОМИНАЛЬНЫМ НАРУЖНЫМ ДИАМЕТРОМ 315 ММ И НОМИНАЛЬНОЙ ТОЛЩИНОЙ СТЕНКИ 17,9 ММ |  |  |  |  | 10 м | 0.505 | 1177.3 | 594.54
85 |  | 6/40-80-10-1/104 | ОТВОД СВАРНОЙ ДВУХСЕКЦИОННЫЙ ИЗ ПОЛИЭТИЛЕНА ПЭ 100 SDR 17, НОМИНАЛЬНЫМ ДИАМЕТРОМ 110 ММ, ДЛЯ СТЫКОВОЙ СВАРКИ 90 ГРАДУСОВ, ДЛЯ СИСТЕМ ХОЗЯЙСТВЕННО-ПИТЬЕВОГО НАЗНАЧЕНИЯ |  |  |  |  | шт. | 5 | 21.5 | 107.5
86 |  | 6/40-80-10-1/264-1 | ОТВОД СВАРНОЙ ИЗ ПОЛИЭТИЛЕНА ПЭ 100 SDR 17.6, НОМИНАЛЬНЫМ ДИАМЕТРОМ 110 ММ, ДЛЯ СТЫКОВОЙ СВАРКИ 45 ГРАДУСОВ, ДЛЯ СИСТЕМ ХОЗЯЙСТВЕННО-ПИТЬЕВОГО НАЗНАЧЕНИЯ |  |  |  |  | шт. | 1 | 16.63 | 16.63
87 |  | 6/40-80-40-3/2-1 | ПАТРУБОК ПЭ 100 SDR 17 Ф200Х11,9 L=200 ММ |  |  |  |  | шт. | 6 | 7.98 | 47.88
[6 empty] | ИТОГО | МАТЕРИАЛЫ |  |  |  | 11206.47
88 |  | 1/250-15-10/25 | ПОЖАРНЫЙ РЕЗЕРВУАТ НА 25 М3 |  |  |  |  | ШТ | 1 | 2150 | 2150
[6 empty] | ИТОГО | ОБОРУДОВАНИЕ |  |  |  | 2150
Составил
|  |  | (должность) |  | (подпись) | (инициалы, фамилия)
Проверил
|  |  | (должность) |  | (подпись) | (инициалы, фамилия)

## ЛС5.27
|  |  | Наименование объекта | РЕКОНСТРУКЦИЯ ЗДАНИЯ АДМИНИСТРАТИВНО-БЫТОВОГО КОРПУСА С ИНВЕНТАРНЫМ НОМЕРОМ 342/С-71225, РАСПОЛОЖЕННОГО ПО АДРЕСУ ГОМЕЛЬСКАЯ ОБЛАСТЬ, Г. СВЕТЛОГОРСК, УЛ. ЛЕСНАЯ, 12. 1 ОЧЕРЕДЬ.
|  |  | Код объекта | 50/21-ПР
|  |  | Наименование здания, сооружения | НАРУЖНЫЕ СЕТИ ВОДОПРОВОДА И КАНАЛИЗАЦИИ
|  |  | Шифр здания, сооружения | 5
|  |  | Комплект чертежей | 50/21-ПР-0-НВК
Локальная смета (Локальный сметный расчет) № 27
на НАРУЖНЫЕ СЕТИ КАНАЛИЗАЦИИ
|  |  | Составлена в ценах на | 1 ИЮHЯ 2023 |  | Цены | без НДС |  |  | Стоимость | 249.084 | тысяч белорусских рублей
|  |  |  | (дата разработки) |  |  | (вид цены)
Номер по смете |  | Обоснование | Наименование работ |  |  |  |  | Ед.изм. | Стоимость: Ед.изм. / Всего,белорусских рублей
[9 empty] | Заработная плата | Эксплуатация машин |  | Материальные ресурсы | Транспорт | Общая стоимость
[8 empty] | Количество |  | Всего | в том числе заработная плата
1 |  | 2 | 3 |  |  |  |  | 4 | 5 | 6 | 7 | 8 | 9 | 10
| Cмета: | 5. 27. НАРУЖНЫЕ СЕТИ КАНАЛИЗАЦИИ
Ж6-10-10 СЕТИ КАНАЛИЗАЦИИ БЫТОВОЙ К1. ЗЕМЛЯНЫЕ РАБОТЫ = 26,49 М3 =
1 |  | Е1-13-5 | РАЗРАБОТКА ГРУНТА В ОТВАЛ ЭКСКАВАТОРАМИ ДРАГЛАЙН ИЛИ ОБРАТНАЯ ЛОПАТА С КОВШОМ ВМЕСТИМОСТЬЮ 0,25 М3, ГРУНТ 2 ГРУППЫ |  |  |  |  | 1000 М3 | 130.05 | 2259.2 | 761.53 |  |  | 2389.25
(72.292 / 69.89) | [7 empty] | 0.025166 | 3.27 | 56.86 | 19.16 |  |  | 60.13
К=1,2
2 |  | Е1-164-1 | ПОДЧИСТКА ДНА ТРАНШЕИ |  |  |  |  | 4: 100 М3 ГРУНТА; 5: 1387.73; 10: 1387.73
(72.292 / 69.89) | [7 empty] | 4: 0.013245; 5: 18.38; 10: 18.38
К=1,2
3 |  | П0* | ПОДСЫПКА ИЗ ПЕСКА V=8,71 М3 УЧТЕНА В НОРМАТИВЕ Е23-32
4 |  | Е1-27-1 | ЗАСЫПКА ТРАНШЕЙ И КОТЛОВАНОВ БУЛЬДОЗЕРАМИ МОЩНОСТЬЮ 59 (80) КВТ (Л. С) ПРИ ПЕРЕМЕЩЕНИИ ГРУНТА ДО 5 М, ГРУНТ 1 ГРУППЫ |  |  |  |  | 4: 1000 М3; 6: 306.59; 7: 86.72; 10: 306.59
(72.292 / 69.89) | [7 empty] | 4: 0.00673; 6: 2.06; 7: 0.58; 10: 2.06
5 |  | Е1-134-1 | УПЛОТНЕНИЕ ГРУНТА ПНЕВМАТИЧЕСКИМИ ТРАМБОВКАМИ, ГРУНТ 1-2 ГРУППЫ |  |  |  |  | 100 М3 УПЛОТНЕННОГО ГРУНТА | 114.19 | 320.7 | 119.36 |  |  | 434.89
(72.292 / 69.89) | [7 empty] | 0.0673 | 7.68 | 21.58 | 8.03 |  |  | 29.26
|  |  |  | ИТОГО прямые затраты по разделу |  |  |  |  | 29.33 | 80.5 | 27.77 | 0 | 0 | 109.83
|  |  |  | ОХР и ОПР |  |  |  | 10: 41.29
|  |  |  | Плановая прибыль |  |  |  | 10: 39.92
|  |  |  | ИТОГО по разделу с ОХР ОПР и Плановой прибылью |  |  |  | 10: 191.04
Ж6-10-20 СЕТИ КАНАЛИЗАЦИИ БЫТОВОЙ К1. КОЛОДЦЫ = 0,56 М3 =
6 |  | Е23-13-3 | УСТРОЙСТВО КОЛОДЦЕВ КАНАЛИЗАЦИОННЫХ КРУГЛЫХ СБОРНЫХ ЖЕЛЕЗОБЕТОННЫХ ДИАМЕТРОМ 1 М, В СУХИХ ГРУНТАХ |  |  |  |  | 10 М3 | 1479.55 | 1814.72 | 456.37 | 594.3 | 61.22 | 3949.79
(72.292 / 69.89) | [7 empty] | 0.056 | 82.85 | 101.62 | 25.56 | 33.28 | 3.43 | 221.18
7 |  | 4/2-1-5-4-1-20/1 | ПЛИТА ДНИЩА ПН10 C12/15, F50, W2 СЕРИЯ 3.900.1-14 ВЫП. 1 |  |  |  |  | 4: шт.; 8: 90.95; 9: 6.77; 10: 97.72
[8 empty] | 1 |  |  |  | 90.95 | 6.77 | 97.72
8 |  | 4/2-1-5-4-2-20/26 | КОЛЬЦО СТЕНОВОЕ КС 10.9-А С16/20, F100, W4 СЕРИЯ 3.900.1-14 ВЫП.1 (КОЛЬЦА КОЛОДЦЕВ) |  |  |  |  | 4: шт.; 8: 102.86; 9: 7.65; 10: 110.51
[8 empty] | 1 |  |  |  | 102.86 | 7.65 | 110.51
9 |  | 4/2-1-5-4-1-40/1 | ПЛИТА ПЕРЕКРЫТИЯ КОЛОДЦЕВ ПП10-1 C12/15, F50, W2 СЕРИЯ 3.900.1-14 ВЫП. 1 |  |  |  |  | 4: шт.; 8: 57.23; 9: 4.26; 10: 61.49
[8 empty] | 1 |  |  |  | 57.23 | 4.26 | 61.49
10 |  | 4/2-1-5-4-2-10/1 | КОЛЬЦО ОПОРНОЕ КО6 C12/15, F50, W2 СЕРИЯ 3.900.1-14 ВЫП. 1 |  |  |  |  | 4: шт.; 8: 18.28; 9: 1.36; 10: 19.64
[8 empty] | 2 |  |  |  | 36.56 | 2.72 | 39.28
11 |  | 2/10-35/30 | ДЕТАЛИ ЗАКЛАДНЫЕ, ИЗГОТОВЛЕННЫЕ С ПРИМЕНЕНИЕМ СВАРКИ, ГНУТЬЯ, СВЕРЛЕНИЯ (ПРОБИВКИ) ОТВЕРСТИЙ (ПРИ НАЛИЧИИ ОДНОЙ ИЗ ЭТИХ ОПЕРАЦИЙ ИЛИ ВСЕГО ПЕРЕЧНЯ В ЛЮБЫХ СОЧЕТАНИЯХ), ПОСТАВЛЯЕМЫЕ ОТДЕЛЬНО (СКОБЫ ХОДОВЫЕ) |  |  |  |  | 4: т; 8: 6570.54; 9: 323.27; 10: 6893.81
[8 empty] | 0.003 |  |  |  | 19.71 | 0.97 | 20.68
12 |  | 1/10-270-10/14 | ЛЮКИ СМОТРОВЫХ КОЛОДЦЕВ ЧУГУННЫЕ СРЕДНИЕ С(В125) |  |  |  |  | 4: шт.; 8: 280.55; 9: 19.75; 10: 300.3
[8 empty] | 1 |  |  |  | 280.55 | 19.75 | 300.3
|  |  |  | ИТОГО прямые затраты по разделу |  |  |  |  | 82.85 | 101.62 | 25.56 | 621.14 | 45.55 | 851.16
|  |  |  | ОХР и ОПР |  |  |  | 10: 78.37
|  |  |  | Плановая прибыль |  |  |  | 10: 75.77
|  |  |  | ИТОГО по разделу с ОХР ОПР и Плановой прибылью |  |  |  | 10: 1005.3
Ж6-10-30 СЕТИ КАНАЛИЗАЦИИ БЫТОВОЙ К1 ТРУБОПРОВОДЫ = 22 М =
13 |  | Е23-32-1 | ПРОКЛАДКА НАРУЖНЫХ СЕТЕЙ КАНАЛИЗАЦИИ ИЗ ПОЛИВИНИЛХЛОРИДНЫХ ТРУБ НАРУЖНЫМ ДИАМЕТРОМ 160 ММ |  |  |  |  | 100 М | 536.21 | 29.03 | 0.36 | 1.06 | 0.08 | 566.38
(72.292 / 69.89) | [7 empty] | 0.22 | 117.97 | 6.39 | 0.08 | 0.23 | 0.02 | 124.61
14 |  | 6/40-10-50/29-1 | ТРУБА КАНАЛИЗАЦИОННАЯ РАСТРУБНАЯ ИЗ ПВХ Ф 160 ММ SN8 |  |  |  |  | 4: м; 8: 24.53; 9: 1; 10: 25.53
[8 empty] | 22 |  |  |  | 539.66 | 22 | 561.66
15 |  | 4/1-5-40-10-10/30 | ПЕСОК ДЛЯ СТРОИТЕЛЬНЫХ РАБОТ ПРИРОДНЫЙ 2 КЛАССА |  |  |  |  | 4: М3; 8: 2.09; 10: 2.09
[8 empty] | 8.71 |  |  |  | 18.2 |  | 18.2
16 |  | С310-20 | ПЕРЕВОЗКА ГРУЗОВ АВТОМОБИЛЯМИ-САМОСВАЛАМИ КЛАСС ГРУЗА I |  |  |  |  | 4: т; 9: 6.75; 10: 6.75
[8 empty] | 13.936 |  |  |  |  | 94.07 | 94.07
17 |  | Ц8-190-1 | УКЛАДКА ЛЕНТЫ ЗАЩИТНО-СИГНАЛЬНОЙ СЕРИИ |  |  |  |  | 100 М ЛЕНТЫ | 14.22 | 0.03 | 0.01 | 115.36 | 5.15 | 134.76
(65.527 / 40.54) | [7 empty] | 0.22 | 3.13 | 0.01 |  | 25.38 | 1.13 | 29.65
18 |  | Е34-108-4 | РАЗНЫЕ РАБОТЫ ПРИ УСТРОЙСТВЕ КОЛОДЦЕВ: УСТАНОВКА УКАЗАТЕЛЯ НА СТЕНЕ |  |  |  |  | 4: ШТ.; 5: 5.65; 10: 5.65
(72.292 / 69.89) | [7 empty] | 4: 2; 5: 11.3; 10: 11.3
19 |  | 1/35-10-60/2 | УКАЗАТЕЛЬ РАСПОЛОЖЕНИЯ КАНАЛИЗАЦИОННОГО КОЛОДЦА |  |  |  |  | 4: ШТ; 8: 7.8; 9: 0.55; 10: 8.35
[8 empty] | 2 |  |  |  | 15.6 | 1.1 | 16.7
20 |  | Е13-26-6 | ОКРАСКА МЕТАЛЛИЧЕСКИХ ОГРУНТОВАННЫХ ПОВЕРХНОСТЕЙ ЭМАЛЬЮ ПФ-115 |  |  |  |  | 100 М2 | 42.83 | 1.82 | 0.17 | 70.01 | 4.93 | 119.59
(72.292 / 69.89) | [7 empty] | 0.007 | 0.3 | 0.01 |  | 0.49 | 0.03 | 0.83
21 |  | Е23-23-1 | ПРИСОЕДИНЕНИЕ КАНАЛИЗАЦИОННЫХ ТРУБОПРОВОДОВ К СУЩЕСТВУЮЩЕЙ СЕТИ, В СУХИХ ГРУНТАХ |  |  |  |  | ВРЕЗКА | 181.66 | 8.96 | 2.25 | 8.66 | 0.93 | 200.21
(72.292 / 69.89) | [7 empty] | 1 | 181.66 | 8.96 | 2.25 | 8.66 | 0.93 | 200.21
22 |  | Е23-28-2 | УСТАНОВКА ФАСОННЫХ ЧАСТЕЙ: ОТВОДОВ, КОЛЕН, ПАТРУБКОВ, ПЕРЕХОДОВ, ДИАМЕТРОМ ДО 160 ММ |  |  |  |  | 100 ШТ. | 303.87 | 0.47 | 0.12 |  |  | 304.34
(72.292 / 69.89) | [7 empty] | 4: 0.04; 5: 12.15; 6: 0.02; 10: 12.17
23 |  | 6/40-10-10/130 | ТРУБА ИЗ ПОЛИЭТИЛЕНА ПЭ 80 SDR 21 НОМИНАЛЬНЫМ НАРУЖНЫМ ДИАМЕТРОМ 160 ММ И НОМИНАЛЬНОЙ ТОЛЩИНОЙ СТЕНКИ 7,7 ММ |  |  |  |  | 4: 10 м; 8: 282.84; 9: 11.57; 10: 294.41
[8 empty] | 0.08 |  |  |  | 22.63 | 0.93 | 23.56
24 |  | Е23-31-1 | ЗАДЕЛКА ПРОХОДА ТРУБЫ ЧЕРЕЗ СТЕНКУ ЖЕЛЕЗОБЕТОННОГО КОЛОДЦА, ДИАМЕТРОМ ОТ 110 ММ ДО 200 ММ |  |  |  |  | 4: 100 ОТВЕРСТИЙ; 5: 581.46; 10: 581.46
(72.292 / 69.89) | [7 empty] | 4: 0.04; 5: 23.26; 10: 23.26
|  |  |  | ИТОГО прямые затраты по разделу |  |  |  |  | 349.77 | 15.39 | 2.33 | 630.85 | 120.21 | 1116.22
|  |  |  | ОХР и ОПР |  |  |  | 10: 254.33
|  |  |  | Плановая прибыль |  |  |  | 10: 245.17
|  |  |  | ИТОГО по разделу с ОХР ОПР и Плановой прибылью |  |  |  | 10: 1615.72
Ж6-10-10 СЕТИ КАНАЛИЗАЦИИ ДОЖДЕВОЙ К2. ЗЕМЛЯНЫЕ РАБОТЫ = 1643 М3 =
25 |  | Е1-13-5 | РАЗРАБОТКА ГРУНТА В ОТВАЛ ЭКСКАВАТОРАМИ ДРАГЛАЙН ИЛИ ОБРАТНАЯ ЛОПАТА С КОВШОМ ВМЕСТИМОСТЬЮ 0,25 М3, ГРУНТ 2 ГРУППЫ |  |  |  |  | 1000 М3 | 130.05 | 2259.2 | 761.53 |  |  | 2389.25
(72.292 / 69.89) | [7 empty] | 1.6144 | 209.95 | 3647.19 | 1229.39 |  |  | 3857.14
К=1,2
26 |  | Е1-164-1 | ПОДЧИСТКА ДНА ТРАНШЕИ |  |  |  |  | 4: 100 М3 ГРУНТА; 5: 1387.73; 10: 1387.73
(72.292 / 69.89) | [7 empty] | 4: 0.84967; 5: 1179.11; 10: 1179.11
К=1,2
27 |  | П0* | ПОДСЫПКА ИЗ ПЕСКА V=145,82 М3 УЧТЕНА В НОРМАТИВЕ Е23-32
28 |  | Е1-27-1 | ЗАСЫПКА ТРАНШЕЙ И КОТЛОВАНОВ БУЛЬДОЗЕРАМИ МОЩНОСТЬЮ 59 (80) КВТ (Л. С) ПРИ ПЕРЕМЕЩЕНИИ ГРУНТА ДО 5 М, ГРУНТ 1 ГРУППЫ |  |  |  |  | 4: 1000 М3; 6: 306.59; 7: 86.72; 10: 306.59
(72.292 / 69.89) | [7 empty] | 4: 0.99648; 6: 305.51; 7: 86.41; 10: 305.51
29 |  | Е1-134-1 | УПЛОТНЕНИЕ ГРУНТА ПНЕВМАТИЧЕСКИМИ ТРАМБОВКАМИ, ГРУНТ 1-2 ГРУППЫ |  |  |  |  | 100 М3 УПЛОТНЕННОГО ГРУНТА | 114.19 | 320.7 | 119.36 |  |  | 434.89
(72.292 / 69.89) | [7 empty] | 9.9648 | 1137.88 | 3195.71 | 1189.4 |  |  | 4333.59
30 |  | П0* | ОЧИСТНЫЕ СООРУЖЕНИЯ
31 |  | Е1-13-5 | РАЗРАБОТКА ГРУНТА В ОТВАЛ ЭКСКАВАТОРАМИ ДРАГЛАЙН ИЛИ ОБРАТНАЯ ЛОПАТА С КОВШОМ ВМЕСТИМОСТЬЮ 0,25 М3, ГРУНТ 2 ГРУППЫ |  |  |  |  | 1000 М3 | 130.05 | 2259.2 | 761.53 |  |  | 2389.25
(72.292 / 69.89) | [7 empty] | 0.033564 | 4.36 | 75.83 | 25.56 |  |  | 80.19
К=1,2
32 |  | Е1-164-1 | ПОДЧИСТКА ДНА ТРАНШЕИ |  |  |  |  | 4: 100 М3 ГРУНТА; 5: 1387.73; 10: 1387.73
(72.292 / 69.89) | [7 empty] | 4: 0.017665; 5: 24.51; 10: 24.51
К=1,2
33 |  | Е1-27-1 | ЗАСЫПКА ТРАНШЕЙ И КОТЛОВАНОВ БУЛЬДОЗЕРАМИ МОЩНОСТЬЮ 59 (80) КВТ (Л. С) ПРИ ПЕРЕМЕЩЕНИИ ГРУНТА ДО 5 М, ГРУНТ 1 ГРУППЫ |  |  |  |  | 4: 1000 М3; 6: 306.59; 7: 86.72; 10: 306.59
(72.292 / 69.89) | [7 empty] | 4: 0.0211; 6: 6.47; 7: 1.83; 10: 6.47
34 |  | Е1-166-1 | ЗАСЫПКА ВРУЧНУЮ ТРАНШЕЙ, ПАЗУХ КОТЛОВАНОВ И ЯМ, ГРУНТ 1 ГРУППЫ |  |  |  |  | 4: 100 М3 ГРУНТА; 5: 867.22; 10: 867.22
(72.292 / 69.89) | [7 empty] | 4: 0.011105; 5: 9.63; 10: 9.63
|  |  |  | ИТОГО прямые затраты по разделу |  |  |  |  | 2565.44 | 7230.71 | 2532.59 | 0 | 0 | 9796.15
|  |  |  | ОХР и ОПР |  |  |  | 10: 3685.47
|  |  |  | Плановая прибыль |  |  |  | 10: 3563.01
|  |  |  | ИТОГО по разделу с ОХР ОПР и Плановой прибылью |  |  |  | 10: 17044.63
Ж6-10-90 СЕТИ КАНАЛИЗАЦИИ ДОЖДЕВОЙ К2. ОБОРУДОВАНИЕ = 1 ШТ =
35 |  | Ц18-1-25 | АППАРАТ ИЛИ СОСУД ГОРИЗОНТАЛЬНЫЙ ИЛИ ВЕРТИКАЛЬНЫЙ БЕЗ ПРИВОДА, МОНТАЖ НА ОТКРЫТОЙ ПЛОЩАДКЕ, МАССОЙ 7,5 Т |  |  |  |  | ШТ. | 464.23 | 188.2 | 48.78 | 79.56 | 4.03 | 736.02
(42.284 / 37.3) | [7 empty] | 1 | 464.23 | 188.2 | 48.78 | 79.56 | 4.03 | 736.02
36 |  | 1/250-1/15 | НЕФТЕОТДЕЛИТЕЛЬ С ВСТРОЕННЫМ ПЕСКООТДЕЛИТЕЛЕМ И ОБВОДНОЙ ЛИНИЕЙ БОС-Р ДОЖДЬ Б (ПРОИЗВ. 15 Л/С) |  |  |  |  | 4: ШТ; 8: 14006.25; 9: 280.13; 10: 14286.38
Оборуд.подряд. | [7 empty] | 4: 1; 8: 14006.25; 9: 280.13; 10: 14286.38
|  |  |  | ИТОГО прямые затраты по разделу |  |  |  |  | 464.23 | 188.2 | 48.78 | 14085.81 | 284.16 | 15022.4
|  |  |  | ОХР и ОПР |  |  |  | 10: 216.92
|  |  |  | Плановая прибыль |  |  |  | 10: 191.35
|  |  |  | ИТОГО по разделу с ОХР ОПР и Плановой прибылью |  |  |  | 10: 15430.67
Ж6-10-20 СЕТИ КАНАЛИЗАЦИИ ДОЖДЕВОЙ К2. КОЛОДЦЫ = 34,07 М3 =
37 |  | Е23-13-3 | УСТРОЙСТВО КОЛОДЦЕВ КАНАЛИЗАЦИОННЫХ КРУГЛЫХ СБОРНЫХ ЖЕЛЕЗОБЕТОННЫХ ДИАМЕТРОМ 1 М, В СУХИХ ГРУНТАХ |  |  |  |  | 10 М3 | 1479.55 | 1814.72 | 456.37 | 594.3 | 61.22 | 3949.79
(72.292 / 69.89) | [7 empty] | 1.402 | 2074.33 | 2544.24 | 639.83 | 833.21 | 85.83 | 5537.61
38 |  | Е23-13-5 | УСТРОЙСТВО КОЛОДЦЕВ КАНАЛИЗАЦИОННЫХ КРУГЛЫХ СБОРНЫХ ЖЕЛЕЗОБЕТОННЫХ ДИАМЕТРОМ 1,5 М, В СУХИХ ГРУНТАХ |  |  |  |  | 10 М3 | 1044.83 | 1179.47 | 296.62 | 659.83 | 70.57 | 2954.7
(72.292 / 69.89) | [7 empty] | 2.005 | 2094.88 | 2364.84 | 594.72 | 1322.96 | 141.49 | 5924.17
39 |  | 4/2-1-5-4-1-21/1 | ПЛИТА ДНИЩА ДЛЯ КРУГЛЫХ КОЛОДЦЕВ КАНАЛИЗАЦИОННЫХ И ВОДОПРОВОДНЫХ СЕТЕЙ ПДН 10 C16/20, F50, W2 ШИФР 95-162 КЖ |  |  |  |  | 4: шт.; 8: 89.81; 9: 6.68; 10: 96.49
[8 empty] | 11 |  |  |  | 987.91 | 73.48 | 1061.39
40 |  | 4/2-1-5-4-1-21/10 | ПЛИТА ДНИЩА ДЛЯ КРУГЛЫХ КОЛОДЦЕВ КАНАЛИЗАЦИОННЫХ И ВОДОПРОВОДНЫХ СЕТЕЙ ПДН 15 C16/20, F100, W4 ШИФР 95-162 КЖ |  |  |  |  | 4: шт.; 8: 175.2; 9: 13.03; 10: 188.23
[8 empty] | 8 |  |  |  | 1401.6 | 104.24 | 1505.84
41 |  | 4/2-1-5-4-2-21/36 | КОЛЬЦО СТЕНОВОЕ КС 10.6-10-А С16/20, F150, W4 ШИФР 95-162 КЖ |  |  |  |  | 4: шт.; 8: 63.99; 9: 4.76; 10: 68.75
[8 empty] | 8 |  |  |  | 511.92 | 38.08 | 550
42 |  | 4/2-1-5-4-2-20/26 | КОЛЬЦО СТЕНОВОЕ КС 10.9-А С16/20, F100, W4 СЕРИЯ 3.900.1-14 ВЫП.1 (КОЛЬЦА КОЛОДЦЕВ) |  |  |  |  | 4: шт.; 8: 102.86; 9: 7.65; 10: 110.51
[8 empty] | 10 |  |  |  | 1028.6 | 76.5 | 1105.1
43 |  | 4/2-1-5-4-2-21/81 | КОЛЬЦО СТЕНОВОЕ КС 15.6-12-А С16/20, F150, W4 ШИФР 95-162 КЖ |  |  |  |  | 4: шт.; 8: 87.08; 9: 6.48; 10: 93.56
[8 empty] | 8 |  |  |  | 696.64 | 51.84 | 748.48
44 |  | 4/2-1-5-4-2-20/29 | КОЛЬЦО СТЕНОВОЕ КС 15.9-А С16/20, F100, W4 СЕРИЯ 3.900.1-14 ВЫП.1 (КОЛЬЦА КОЛОДЦЕВ) |  |  |  |  | 4: шт.; 8: 161.4; 9: 12.01; 10: 173.41
[8 empty] | 9 |  |  |  | 1452.6 | 108.09 | 1560.69
45 |  | 4/2-1-5-4-1-41/5 | ПЛИТА ПЕРЕКРЫТИЯ КОЛОДЦЕВ ПП 10-1 С16/20, F150, W4 ШИФР 95-162 КЖ |  |  |  |  | 4: шт.; 8: 58.69; 9: 4.37; 10: 63.06
[8 empty] | 2 |  |  |  | 117.38 | 8.74 | 126.12
46 |  | 4/2-1-5-4-1-41/11 | ПЛИТА ПЕРЕКРЫТИЯ КОЛОДЦЕВ ПП 10-2 С16/20, F100, W4 ШИФР 95-162 КЖ |  |  |  |  | 4: шт.; 8: 66.71; 9: 4.96; 10: 71.67
[8 empty] | 10 |  |  |  | 667.1 | 49.6 | 716.7
47 |  | 4/2-1-5-4-1-41/21 | ПЛИТА ПЕРЕКРЫТИЯ КОЛОДЦЕВ ПП 15-1 С16/20, F150, W4 ШИФР 95-162 КЖ |  |  |  |  | 4: шт.; 8: 133.32; 9: 9.92; 10: 143.24
[8 empty] | 7 |  |  |  | 933.24 | 69.44 | 1002.68
48 |  | 4/2-1-5-4-1-41/25 | ПЛИТА ПЕРЕКРЫТИЯ КОЛОДЦЕВ ПП 15-2 С16/20, F50, W2 ШИФР 95-162 КЖ |  |  |  |  | 4: шт.; 8: 148.56; 9: 11.05; 10: 159.61
[8 empty] | 1 |  |  |  | 148.56 | 11.05 | 159.61
49 |  | 4/2-1-5-4-2-12/1 | КОЛЬЦО ОПОРНОЕ КО 6 C16/20, F50, W2 ШИФР 95-162 КЖ |  |  |  |  | 4: шт.; 8: 10.61; 9: 0.79; 10: 11.4
[8 empty] | 45 |  |  |  | 477.45 | 35.55 | 513
50 |  | 1/10-270-10/18 | ЛЮКИ СМОТРОВЫХ КОЛОДЦЕВ ЧУГУННЫЕ ТЯЖЕЛЫЕ ПЛАВАЮЩИЕ ТП |  |  |  |  | 4: шт.; 8: 296.89; 9: 20.9; 10: 317.79
[8 empty] | 11 |  |  |  | 3265.79 | 229.9 | 3495.69
51 |  | 1/10-270-10/14 | ЛЮКИ СМОТРОВЫХ КОЛОДЦЕВ ЧУГУННЫЕ СРЕДНИЕ С(В125) |  |  |  |  | 4: шт.; 8: 280.55; 9: 19.75; 10: 300.3
[8 empty] | 9 |  |  |  | 2524.95 | 177.75 | 2702.7
52 |  | 2/10-35/30 | ДЕТАЛИ ЗАКЛАДНЫЕ, ИЗГОТОВЛЕННЫЕ С ПРИМЕНЕНИЕМ СВАРКИ, ГНУТЬЯ, СВЕРЛЕНИЯ (ПРОБИВКИ) ОТВЕРСТИЙ (ПРИ НАЛИЧИИ ОДНОЙ ИЗ ЭТИХ ОПЕРАЦИЙ ИЛИ ВСЕГО ПЕРЕЧНЯ В ЛЮБЫХ СОЧЕТАНИЯХ), ПОСТАВЛЯЕМЫЕ ОТДЕЛЬНО (СКОБЫ ХОДОВЫЕ) |  |  |  |  | 4: т; 8: 6570.54; 9: 323.27; 10: 6893.81
[8 empty] | 0.06 |  |  |  | 394.23 | 19.4 | 413.63
|  |  |  | ИТОГО прямые затраты по разделу |  |  |  |  | 4169.21 | 4909.08 | 1234.55 | 16764.14 | 1280.98 | 27123.41
|  |  |  | ОХР и ОПР |  |  |  | 10: 3906.49
|  |  |  | Плановая прибыль |  |  |  | 10: 3776.69
|  |  |  | ИТОГО по разделу с ОХР ОПР и Плановой прибылью |  |  |  | 10: 34806.59
Ж6-10-30 СЕТИ КАНАЛИЗАЦИИ ДОЖДЕВОЙ К2. ТРУБОПРОВОДЫ = 560 М =
53 |  | Е23-32-4 | ПРОКЛАДКА НАРУЖНЫХ СЕТЕЙ КАНАЛИЗАЦИИ ИЗ ПОЛИВИНИЛХЛОРИДНЫХ ТРУБ НАРУЖНЫМ ДИАМЕТРОМ 315 ММ |  |  |  |  | 100 М | 723.97 | 40.21 | 0.83 | 1.88 | 0.14 | 766.2
(72.292 / 69.89) | [7 empty] | 3.49 | 2526.66 | 140.33 | 2.9 | 6.56 | 0.49 | 2674.04
54 |  | 6/40-10-60-1/13 | ТРУБА ИЗ ПОЛИЭТИЛЕНА ГОФРИРОВАННАЯ, ДВУХСЛОЙНАЯ КОРСИС НОМИНАЛЬНЫМ НАРУЖНЫМ ДИАМЕТРОМ DN/OD 315 ММ, НОМИНАЛЬНОЙ КОЛЬЦЕВОЙ ЖЕСТКОСТЬЮ SN8 |  |  |  |  | 4: м; 8: 37.72; 9: 1.54; 10: 39.26
[8 empty] | 352.49 |  |  |  | 13295.92 | 542.83 | 13838.75
55 |  | Е23-32-5 | ПРОКЛАДКА НАРУЖНЫХ СЕТЕЙ КАНАЛИЗАЦИИ ИЗ ПОЛИВИНИЛХЛОРИДНЫХ ТРУБ НАРУЖНЫМ ДИАМЕТРОМ 400 ММ |  |  |  |  | 100 М | 914.84 | 193.71 | 37.12 | 2.17 | 0.15 | 1110.87
(72.292 / 69.89) | [7 empty] | 2.11 | 1930.31 | 408.73 | 78.32 | 4.58 | 0.32 | 2343.94
56 |  | 6/40-10-60-1/14 | ТРУБА ИЗ ПОЛИЭТИЛЕНА ГОФРИРОВАННАЯ, ДВУХСЛОЙНАЯ КОРСИС НОМИНАЛЬНЫМ НАРУЖНЫМ ДИАМЕТРОМ DN/OD 400 ММ, НОМИНАЛЬНОЙ КОЛЬЦЕВОЙ ЖЕСТКОСТЬЮ SN8 |  |  |  |  | 4: м; 8: 64.45; 9: 2.64; 10: 67.09
[8 empty] | 213.11 |  |  |  | 13734.94 | 562.61 | 14297.55
57 |  | 4/1-5-40-10-10/30 | ПЕСОК ДЛЯ СТРОИТЕЛЬНЫХ РАБОТ ПРИРОДНЫЙ 2 КЛАССА |  |  |  |  | 4: М3; 8: 2.09; 10: 2.09
[8 empty] | 145.82 |  |  |  | 304.76 |  | 304.76
58 |  | С310-20 | ПЕРЕВОЗКА ГРУЗОВ АВТОМОБИЛЯМИ-САМОСВАЛАМИ КЛАСС ГРУЗА I |  |  |  |  | 4: т; 9: 6.75; 10: 6.75
[8 empty] | 233.312 |  |  |  |  | 1574.86 | 1574.86
59 |  | Ц8-190-1 | УКЛАДКА ЛЕНТЫ ЗАЩИТНО-СИГНАЛЬНОЙ СЕРИИ |  |  |  |  | 100 М ЛЕНТЫ | 14.22 | 0.03 | 0.01 | 115.36 | 5.15 | 134.76
(65.527 / 40.54) | [7 empty] | 5.6 | 79.63 | 0.17 | 0.06 | 646.02 | 28.84 | 754.66
60 |  | Е34-108-4 | РАЗНЫЕ РАБОТЫ ПРИ УСТРОЙСТВЕ КОЛОДЦЕВ: УСТАНОВКА УКАЗАТЕЛЯ НА СТЕНЕ |  |  |  |  | 4: ШТ.; 5: 5.65; 10: 5.65
(72.292 / 69.89) | [7 empty] | 4: 20; 5: 113; 10: 113
61 |  | 1/35-10-60/2 | УКАЗАТЕЛЬ РАСПОЛОЖЕНИЯ КАНАЛИЗАЦИОННОГО КОЛОДЦА |  |  |  |  | 4: ШТ; 8: 7.8; 9: 0.55; 10: 8.35
[8 empty] | 20 |  |  |  | 156 | 11 | 167
62 |  | Е13-26-6 | ОКРАСКА МЕТАЛЛИЧЕСКИХ ОГРУНТОВАННЫХ ПОВЕРХНОСТЕЙ ЭМАЛЬЮ ПФ-115 |  |  |  |  | 100 М2 | 42.83 | 1.82 | 0.17 | 70.01 | 4.93 | 119.59
(72.292 / 69.89) | [7 empty] | 0.07 | 3 | 0.13 | 0.01 | 4.9 | 0.35 | 8.38
63 |  | Е23-23-1 | ПРИСОЕДИНЕНИЕ КАНАЛИЗАЦИОННЫХ ТРУБОПРОВОДОВ К СУЩЕСТВУЮЩЕЙ СЕТИ, В СУХИХ ГРУНТАХ |  |  |  |  | ВРЕЗКА | 181.66 | 8.96 | 2.25 | 8.66 | 0.93 | 200.21
(72.292 / 69.89) | [7 empty] | 1 | 181.66 | 8.96 | 2.25 | 8.66 | 0.93 | 200.21
64 |  | Е23-28-7 | УСТАНОВКА ФАСОННЫХ ЧАСТЕЙ: ОТВОДОВ, КОЛЕН, ПАТРУБКОВ, ПЕРЕХОДОВ, ДИАМЕТРОМ ДО 500 ММ |  |  |  |  | 100 ШТ. | 1195.51 | 7.07 | 1.78 |  |  | 1202.58
(72.292 / 69.89) | [7 empty] | 0.02 | 23.91 | 0.14 | 0.04 |  |  | 24.05
65 |  | 6/50-101/1 | ПАТРУБОК ФЛАНЕЦ-РАСТРУБ ПФР Ф400 L=1200 |  |  |  |  | 4: ШТ; 8: 270; 9: 14.99; 10: 284.99
[8 empty] | 1 |  |  |  | 270 | 14.99 | 284.99
66 |  | 6/50-101/2 | ПАТРУБОК ФЛАНЕЦ-ГЛАДКИЙ КОНЕЦ ПФГ Ф400 L=1200 |  |  |  |  | 4: ШТ; 8: 268; 9: 14.87; 10: 282.87
[8 empty] | 1 |  |  |  | 268 | 14.87 | 282.87
67 |  | Е16-32-12 | УСТАНОВКА ГИЛЬЗ НА ТРУБОПРОВОДАХ ДИАМЕТРОМ 400 ММ |  |  |  |  | ШТ. | 3.33 |  |  | 2.35 | 0.17 | 5.85
(89.078 / 73.48) | [7 empty] | 40 | 133.2 |  |  | 94 | 6.8 | 234
68 |  | 6/40-10-10/140 | ТРУБА ИЗ ПОЛИЭТИЛЕНА ПЭ 80 SDR 21 НОМИНАЛЬНЫМ НАРУЖНЫМ ДИАМЕТРОМ 500 ММ И НОМИНАЛЬНОЙ ТОЛЩИНОЙ СТЕНКИ 23,9 ММ |  |  |  |  | 4: 10 м; 8: 2250; 9: 92.03; 10: 2342.03
[8 empty] | 0.8 |  |  |  | 1800 | 73.62 | 1873.62
69 |  | Е23-31-2 | ЗАДЕЛКА ПРОХОДА ТРУБЫ ЧЕРЕЗ СТЕНКУ ЖЕЛЕЗОБЕТОННОГО КОЛОДЦА, ДИАМЕТРОМ ОТ 250 ММ ДО 500 ММ |  |  |  |  | 4: 100 ОТВЕРСТИЙ; 5: 842.7; 10: 842.7
(72.292 / 69.89) | [7 empty] | 4: 0.4; 5: 337.08; 10: 337.08
70 |  | П0* | ДЕТАЛЬ УДЛИНЕНИЯ ШТОКА ЗАДВИЖКИ (СМ. ЛИСТ НВК-11)
71 |  | Е22-40-1 | ПРИВАРКА ФЛАНЦЕВ К СТАЛЬНЫМ ТРУБОПРОВОДАМ ДИАМЕТРОМ 50 ММ |  |  |  |  | ШТ. | 4 | 0.81 |  | 1.32 | 0.09 | 6.22
(72.292 / 69.89) | [7 empty] | 2 | 8 | 1.62 |  | 2.64 | 0.18 | 12.44
72 |  | 3/11-10-10-10/70 | ФЛАНЦЫ СТАЛЬНЫЕ ПЛОСКИЕ ПРИВАРНЫЕ ИЗ СТАЛИ МАРКИ ВСТ3СП2, ВСТ3СП3 ДАВЛЕНИЕМ 0,1 И 0,25 МПА (1 И 2,5 КГС/СМ2) ДИАМЕТРОМ 50 ММ |  |  |  |  | 4: шт.; 8: 10.88; 9: 0.6; 10: 11.48
[8 empty] | 2 |  |  |  | 21.76 | 1.2 | 22.96
73 |  | Е22-38-1 | УДЛИНЕНИЕ ШТОКА ЗАДВИЖКИ |  |  |  |  | ВРЕЗКА | 15.98 | 1.5 |  | 2.19 | 0.16 | 19.83
(72.292 / 69.89) | [7 empty] | 1 | 15.98 | 1.5 |  | 2.19 | 0.16 | 19.83
74 |  | 6/20-140-45/11-1 | ТРУБЫ СТАЛЬНЫЕ БЕСШОВНЫЕ ГОРЯЧЕДЕФОРМИРОВАННЫЕ ИЗ СТАЛИ МАРОК 15, 20, 25, НАРУЖНЫМ ДИАМЕТРОМ 57 ММ, ТОЛЩИНОЙ СТЕНКИ 3,0 ММ |  |  |  |  | 4: м; 8: 37.08; 9: 1.52; 10: 38.6
[8 empty] | 6 |  |  |  | 222.48 | 9.12 | 231.6
|  |  |  | ИТОГО прямые затраты по разделу |  |  |  |  | 5352.43 | 561.58 | 83.58 | 30843.41 | 2843.17 | 39600.59
|  |  |  | ОХР и ОПР |  |  |  | 10: 3946.76
|  |  |  | Плановая прибыль |  |  |  | 10: 3780.63
|  |  |  | ИТОГО по разделу с ОХР ОПР и Плановой прибылью |  |  |  | 10: 47327.98
Ж6-10-10 СЕТИ КАНАЛИЗАЦИИ ОЖДЕВОЙ К2Н. ЗЕМЛЯНЫЕ РАБОТЫ = 59,51 М3 =
75 |  | Е1-13-5 | РАЗРАБОТКА ГРУНТА В ОТВАЛ ЭКСКАВАТОРАМИ ДРАГЛАЙН ИЛИ ОБРАТНАЯ ЛОПАТА С КОВШОМ ВМЕСТИМОСТЬЮ 0,25 М3, ГРУНТ 2 ГРУППЫ |  |  |  |  | 1000 М3 | 130.05 | 2259.2 | 761.53 |  |  | 2389.25
(72.292 / 69.89) | [7 empty] | 0.056535 | 7.35 | 127.72 | 43.05 |  |  | 135.07
К=1,2
76 |  | Е1-164-1 | ПОДЧИСТКА ДНА ТРАНШЕИ |  |  |  |  | 4: 100 М3 ГРУНТА; 5: 1387.73; 10: 1387.73
(72.292 / 69.89) | [7 empty] | 4: 0.029755; 5: 41.29; 10: 41.29
К=1,2
77 |  | П0* | ПОДСЫПКА ИЗ ПЕСКА V=6,86 М3 УЧТЕНА В НОРМАТИВЕ Е23-32
78 |  | Е1-27-1 | ЗАСЫПКА ТРАНШЕЙ И КОТЛОВАНОВ БУЛЬДОЗЕРАМИ МОЩНОСТЬЮ 59 (80) КВТ (Л. С) ПРИ ПЕРЕМЕЩЕНИИ ГРУНТА ДО 5 М, ГРУНТ 1 ГРУППЫ |  |  |  |  | 4: 1000 М3; 6: 306.59; 7: 86.72; 10: 306.59
(72.292 / 69.89) | [7 empty] | 4: 0.050743; 6: 15.56; 7: 4.4; 10: 15.56
79 |  | Е1-134-1 | УПЛОТНЕНИЕ ГРУНТА ПНЕВМАТИЧЕСКИМИ ТРАМБОВКАМИ, ГРУНТ 1-2 ГРУППЫ |  |  |  |  | 100 М3 УПЛОТНЕННОГО ГРУНТА | 114.19 | 320.7 | 119.36 |  |  | 434.89
(72.292 / 69.89) | [7 empty] | 0.50743 | 57.94 | 162.73 | 60.57 |  |  | 220.67
80 |  | П0* | ДНС (КАНАЛИЗАЦИОННАЯ НАСОСНАЯ СТАНЦИЯ)
81 |  | Е1-13-5 | РАЗРАБОТКА ГРУНТА В ОТВАЛ ЭКСКАВАТОРАМИ ДРАГЛАЙН ИЛИ ОБРАТНАЯ ЛОПАТА С КОВШОМ ВМЕСТИМОСТЬЮ 0,25 М3, ГРУНТ 2 ГРУППЫ |  |  |  |  | 1000 М3 | 130.05 | 2259.2 | 761.53 |  |  | 2389.25
(72.292 / 69.89) | [7 empty] | 0.069445 | 9.03 | 156.89 | 52.88 |  |  | 165.92
К=1,2
82 |  | Е1-164-1 | ПОДЧИСТКА ДНА ТРАНШЕИ |  |  |  |  | 4: 100 М3 ГРУНТА; 5: 1387.73; 10: 1387.73
(72.292 / 69.89) | [7 empty] | 4: 0.03655; 5: 50.72; 10: 50.72
К=1,2
83 |  | Е1-27-1 | ЗАСЫПКА ТРАНШЕЙ И КОТЛОВАНОВ БУЛЬДОЗЕРАМИ МОЩНОСТЬЮ 59 (80) КВТ (Л. С) ПРИ ПЕРЕМЕЩЕНИИ ГРУНТА ДО 5 М, ГРУНТ 1 ГРУППЫ |  |  |  |  | 4: 1000 М3; 6: 306.59; 7: 86.72; 10: 306.59
(72.292 / 69.89) | [7 empty] | 4: 0.016274; 6: 4.99; 7: 1.41; 10: 4.99
84 |  | Е1-166-1 | ЗАСЫПКА ВРУЧНУЮ ТРАНШЕЙ, ПАЗУХ КОТЛОВАНОВ И ЯМ, ГРУНТ 1 ГРУППЫ |  |  |  |  | 4: 100 М3 ГРУНТА; 5: 867.22; 10: 867.22
(72.292 / 69.89) | [7 empty] | 4: 0.008565; 5: 7.43; 10: 7.43
|  |  |  | ИТОГО прямые затраты по разделу |  |  |  |  | 173.76 | 467.89 | 162.31 | 0 | 0 | 641.65
|  |  |  | ОХР и ОПР |  |  |  | 10: 242.96
|  |  |  | Плановая прибыль |  |  |  | 10: 234.89
|  |  |  | ИТОГО по разделу с ОХР ОПР и Плановой прибылью |  |  |  | 10: 1119.5
Ж6-10-90 СЕТИ КАНАЛИЗАЦИИ ДОЖДЕВОЙ К2Н. ОБОРУДОВАНИЕ = 1 КОМПЛЕКТ =
85 |  | Ц17-261-1 | КАНАЛИЗАЦИОННАЯ НАСОСНАЯ СТАНЦИЯ |  |  |  |  | ШТ. | 11652.2 | 10595.27 | 3160.43 | 11924.7 | 586.71 | 34758.88
(42.284 / 37.3) | [7 empty] | 1 | 11652.2 | 10595.27 | 3160.43 | 11924.7 | 586.71 | 34758.88
86 |  | 1/250-50/1 | КАНАЛИЗАЦИОННАЯ НАСОСНАЯ СТАНЦИЯ БОС-Р НАСОС К |  |  |  |  | 4: КОМПЛЕКТ; 8: 74295.83; 9: 1485.92; 10: 75781.75
Оборуд.подряд. | [7 empty] | 4: 1; 8: 74295.83; 9: 1485.92; 10: 75781.75
|  |  |  | ИТОГО прямые затраты по разделу |  |  |  |  | 11652.2 | 10595.27 | 3160.43 | 86220.53 | 2072.63 | 110540.63
|  |  |  | ОХР и ОПР |  |  |  | 10: 6263.37
|  |  |  | Плановая прибыль |  |  |  | 10: 5525.11
|  |  |  | ИТОГО по разделу с ОХР ОПР и Плановой прибылью |  |  |  | 10: 122329.11
Ж6-10-30 СЕТИ КАНАЛИЗАЦИИ ДОЖДЕВОЙ К2Н. ТРУБОПРОВОДЫ = 19 М =
87 |  | Е22-11-6 | УКЛАДКА ТРУБОПРОВОДОВ ИЗ ПОЛИЭТИЛЕНОВЫХ ТРУБ ДИАМЕТРОМ 200 ММ (В КОЛОДЦЕ-ГАСИТЕЛЕ) |  |  |  |  | КМ | 4752.4 | 5196.2 | 1157.17 | 810.3 | 0.31 | 10759.21
(72.292 / 69.89) | [7 empty] | 0.002 | 9.5 | 10.39 | 2.31 | 1.62 |  | 21.51
88 |  | Е22-11-6 | УКЛАДКА ТРУБОПРОВОДОВ ИЗ ПОЛИЭТИЛЕНОВЫХ ТРУБ ДИАМЕТРОМ 200 ММ |  |  |  |  | КМ | 4752.4 | 5196.2 | 1157.17 | 810.3 | 0.31 | 10759.21
(72.292 / 69.89) | [7 empty] | 0.005 | 23.76 | 25.98 | 5.79 | 4.05 |  | 53.79
89 |  | Е22-11-9 | УКЛАДКА ТРУБОПРОВОДОВ ИЗ ПОЛИЭТИЛЕНОВЫХ ТРУБ ДИАМЕТРОМ 400 ММ (ФУТЛЯР) |  |  |  |  | КМ | 5697.54 | 5757.65 | 1310.52 | 1236.65 | 0.31 | 12692.15
(72.292 / 69.89) | [7 empty] | 0.014 | 79.77 | 80.61 | 18.35 | 17.31 |  | 177.69
90 |  | Е16-29-4 | ИСКЛЮЧИТЬ: ГИДРАВЛИЧЕСКОЕ ИСПЫТАНИЕ ТРУБОПРОВОДОВ СИСТЕМ ОТОПЛЕНИЯ, ВОДОПРОВОДА И ГОРЯЧЕГО ВОДОСНАБЖЕНИЯ ДИАМЕТРОМ ДО 400 ММ |  |  |  |  | 100 М ТРУБОПРОВОДА | 65.96 |  |  | 1.25 | 0.08 | 67.29
(89.078 / 73.48) | [7 empty] | -0.14 | -9.23 |  |  | -0.18 | -0.01 | -9.42
91 |  | Е23-30-1 | ПРОТЯГИВАНИЕ ПОЛИЭТИЛЕНОВЫХ ТРУБ В ФУТЛЯР, ДИАМЕТР ТРУБ ДО 200 ММ |  |  |  |  | 10 М ФУТЛЯРА | 94.63 |  |  | 1.96 | 0.21 | 96.8
(72.292 / 69.89) | [7 empty] | 1.4 | 132.48 |  |  | 2.74 | 0.29 | 135.51
92 |  | 6/40-10-10/224 | ТРУБА ИЗ ПОЛИЭТИЛЕНА ПЭ 100 SDR 17 НОМИНАЛЬНЫМ НАРУЖНЫМ ДИАМЕТРОМ 200 ММ И НОМИНАЛЬНОЙ ТОЛЩИНОЙ СТЕНКИ 11,9 ММ |  |  |  |  | 4: 10 м; 8: 493.07; 9: 20.17; 10: 513.24
[8 empty] | 2.1 |  |  |  | 1035.45 | 42.36 | 1077.81
93 |  | 6/40-10-10/229 | ТРУБА ИЗ ПОЛИЭТИЛЕНА ПЭ 100 SDR 17 НОМИНАЛЬНЫМ НАРУЖНЫМ ДИАМЕТРОМ 400 ММ И НОМИНАЛЬНОЙ ТОЛЩИНОЙ СТЕНКИ 23,7 ММ |  |  |  |  | 4: 10 м; 8: 1710.15; 9: 69.95; 10: 1780.1
[8 empty] | 1.4 |  |  |  | 2394.21 | 97.93 | 2492.14
94 |  | Ц8-190-1 | УКЛАДКА ЛЕНТЫ ЗАЩИТНО-СИГНАЛЬНОЙ |  |  |  |  | 100 М ЛЕНТЫ | 14.22 | 0.03 | 0.01 | 115.36 | 5.15 | 134.76
(65.527 / 40.54) | [7 empty] | 0.19 | 2.7 | 0.01 |  | 21.92 | 0.98 | 25.61
95 |  | Е23-31-1 | ЗАДЕЛКА ПРОХОДА ТРУБЫ ЧЕРЕЗ СТЕНКУ ЖЕЛЕЗОБЕТОННОГО КОЛОДЦА, ДИАМЕТРОМ ОТ 110 ММ ДО 200 ММ |  |  |  |  | 4: 100 ОТВЕРСТИЙ; 5: 581.46; 10: 581.46
(72.292 / 69.89) | [7 empty] | 4: 0.03; 5: 17.44; 10: 17.44
96 |  | Е16-32-12 | УСТАНОВКА ГИЛЬЗ НА ТРУБОПРОВОДАХ ДИАМЕТРОМ 200 ММ |  |  |  |  | ШТ. | 3.33 |  |  | 2.35 | 0.17 | 5.85
(89.078 / 73.48) | [7 empty] | 3 | 9.99 |  |  | 7.05 | 0.51 | 17.55
97 |  | 6/40-10-10/129 | ТРУБА ИЗ ПОЛИЭТИЛЕНА ПЭ 80 SDR 21 НОМИНАЛЬНЫМ НАРУЖНЫМ ДИАМЕТРОМ 140 ММ И НОМИНАЛЬНОЙ ТОЛЩИНОЙ СТЕНКИ 6,7 ММ |  |  |  |  | 4: 10 м; 8: 282.84; 9: 11.57; 10: 294.41
[8 empty] | 0.004 |  |  |  | 1.13 | 0.05 | 1.18
98 |  | 6/40-10-10/136 | ТРУБА ИЗ ПОЛИЭТИЛЕНА ПЭ 80 SDR 21 НОМИНАЛЬНЫМ НАРУЖНЫМ ДИАМЕТРОМ 315 ММ И НОМИНАЛЬНОЙ ТОЛЩИНОЙ СТЕНКИ 15,0 ММ |  |  |  |  | 4: 10 м; 8: 402.5; 9: 16.46; 10: 418.96
[8 empty] | 0.02 |  |  |  | 8.05 | 0.33 | 8.38
99 |  | Е23-28-3 | УСТАНОВКА ФАСОННЫХ ЧАСТЕЙ: ОТВОДОВ, КОЛЕН, ПАТРУБКОВ, ПЕРЕХОДОВ, ДИАМЕТРОМ ДО 200 ММ (В КОЛОДЦЕ-ГАСИТЕЛЕ) |  |  |  |  | 100 ШТ. | 376.26 | 0.47 | 0.12 |  |  | 376.73
(72.292 / 69.89) | [7 empty] | 4: 0.03; 5: 11.29; 6: 0.01; 10: 11.3
100 |  | 6/40-80-10-1/110-1 | ОТВОД СВАРНОЙ ДВУХСЕКЦИОННЫЙ ИЗ ПОЛИЭТИЛЕНА ПЭ 100 SDR 17, НОМИНАЛЬНЫМ ДИАМЕТРОМ 200 ММ, ДЛЯ СТЫКОВОЙ СВАРКИ 90 ГРАДУСОВ, ДЛЯ СИСТЕМ ХОЗЯЙСТВЕННО-ПИТЬЕВОГО НАЗНАЧЕНИЯ |  |  |  |  | 4: шт.; 8: 204.5; 9: 8.36; 10: 212.86
[8 empty] | 2 |  |  |  | 409 | 16.72 | 425.72
101 |  | 6/40-80-10-1/110-2 | ОТВОД СВАРНОЙ ДВУХСЕКЦИОННЫЙ ИЗ ПОЛИЭТИЛЕНА ПЭ 100 SDR 17, НОМИНАЛЬНЫМ ДИАМЕТРОМ 200 ММ, ДЛЯ СТЫКОВОЙ СВАРКИ 45 ГРАДУСОВ, ДЛЯ СИСТЕМ ХОЗЯЙСТВЕННО-ПИТЬЕВОГО НАЗНАЧЕНИЯ |  |  |  |  | 4: шт.; 8: 208.3; 9: 8.52; 10: 216.82
[8 empty] | 1 |  |  |  | 208.3 | 8.52 | 216.82
|  |  |  | ИТОГО прямые затраты по разделу |  |  |  |  | 277.7 | 117 | 26.45 | 4110.65 | 167.68 | 4673.03
|  |  |  | ОХР и ОПР |  |  |  | 10: 219.82
|  |  |  | Плановая прибыль |  |  |  | 10: 211.8
|  |  |  | ИТОГО по разделу с ОХР ОПР и Плановой прибылью |  |  |  | 10: 5104.65
Ж6-10-20 СЕТИ КАНАЛИЗАЦИИ ДОЖДЕВОЙ К2Н. КОЛОДЦЫ = 1 ШТ =
102 |  | П0* | РАБОТЫ ПО УСТРОЙСТВУ КОЛОДЦА-ГАСИТЕЛЯ УЧТЕНВ В РАЗДЕЛЕ КАНАЛИЗАЦИЯ ДОЖДЕВАЯ К2
103 |  | П0* | ДОЖДЕПРИЕМНЫЕ КОЛОДЦЫ
104 |  | Е31-15-1 | УСТРОЙСТВО ДОЖДЕПРИЕМНЫХ ЖЕЛЕЗОБЕТОННЫХ СБОРНЫХ КОЛОДЦЕВ В СУХИХ ГРУНТАХ |  |  |  |  | М3 СБОРНЫХ КОНСТРУКЦИЙ | 93.12 | 81.29 | 35.42 | 49.59 | 3.62 | 227.62
(72.292 / 69.89) | [7 empty] | 2.506 | 233.36 | 203.71 | 88.76 | 124.27 | 9.07 | 570.41
105 |  | 4/1-1-5/1 | БЛОК ДОЖДЕПРИЕМНОГО КОЛОДЦА ВДБ-1 |  |  |  |  | 4: шт.; 8: 112.09; 9: 7.89; 10: 119.98
[8 empty] | 7 |  |  |  | 784.63 | 55.23 | 839.86
106 |  | 4/1-1-5/2 | БЛОК ДОЖДЕПРИЕМНОГО КОЛОДЦА СБД-2 |  |  |  |  | 4: шт.; 8: 113.58; 9: 8; 10: 121.58
[8 empty] | 7 |  |  |  | 795.06 | 56 | 851.06
107 |  | 4/1-1-5/3 | ПЛИТА ДОЖДЕПРИЕМНОГО КОЛОДЦА П-1 |  |  |  |  | 4: ШТ; 8: 52; 9: 3.66; 10: 55.66
[8 empty] | 7 |  |  |  | 364 | 25.62 | 389.62
|  |  |  | ИТОГО прямые затраты по разделу |  |  |  |  | 233.36 | 203.71 | 88.76 | 2067.96 | 145.92 | 2650.95
|  |  |  | ОХР и ОПР |  |  |  | 10: 232.87
|  |  |  | Плановая прибыль |  |  |  | 10: 225.13
|  |  |  | ИТОГО по разделу с ОХР ОПР и Плановой прибылью |  |  |  | 10: 3108.95
|  |  |  | ИТОГО прямые затраты по смете |  |  |  |  | 25350.28 | 24470.95 | 7393.11 | 155344.49 | 6960.3 | 212126.02
[5 empty] | ВСЕГО, в том числе |  |  | 10: 249084.14
[6 empty] | СТРОИТЕЛЬНЫЕ РАБОТЫ |  | 10: 110423.73
[6 empty] | В том числе ЗАРАБОТНАЯ ПЛАТА |  | 10: 13148.39
[7 empty] | ЭКСПЛУАТАЦИЯ МАШИН И МЕХАНИЗМОВ | 10: 13687.29
[7 empty] | В том числе ЗАРАБОТНАЯ ПЛАТА МАШИНИСТОВ | 10: 4183.84
[7 empty] | МАТЕРИАЛЫ, ИЗДЕЛИЯ, КОНСТРУКЦИИ | 10: 54344.83
[7 empty] | ТРАНСПОРТ | 10: 4572.56
[7 empty] | ОХР и ОПР | 10: 12552.32
[7 empty] | ПЛАНОВАЯ ПРИБЫЛЬ | 10: 12118.34
[6 empty] | МОНТАЖНЫЕ РАБОТЫ |  | 10: 48592.28
[6 empty] | В том числе ЗАРАБОТНАЯ ПЛАТА |  | 10: 12201.89
[7 empty] | ЭКСПЛУАТАЦИЯ МАШИН И МЕХАНИЗМОВ | 10: 10783.66
[7 empty] | В том числе ЗАРАБОТНАЯ ПЛАТА МАШИНИСТОВ | 10: 3209.27
[7 empty] | МАТЕРИАЛЫ, ИЗДЕЛИЯ, КОНСТРУКЦИИ | 10: 12697.58
[7 empty] | ТРАНСПОРТ | 10: 621.69
[7 empty] | ОХР и ОПР | 10: 6536.33
[7 empty] | ПЛАНОВАЯ ПРИБЫЛЬ | 10: 5751.13
[5 empty] | ОБОРУДОВАНИЕ, МЕБЕЛЬ, ИНВЕНТАРЬ |  |  | 10: 88302.08
[5 empty] | ТРАНСПОРТ |  |  | 10: 1766.05
[5 empty] | ПРОЧИЕ ЗАТРАТЫ |  |  | 10: 0
[5 empty] | ЗАТРАТЫ ТРУДА РАБОЧИХ |  |  | 10: 2716.74
[5 empty] | ЗАТРАТЫ ТРУДА МАШИНИСТОВ |  |  | 10: 670.48
[5 empty] | ВОЗВРАТ МАТЕРИАЛОВ, ИЗДЕЛИЙ, КОНСТРУКЦИЙ |  |  | 10: 0
Составил
|  |  | (должность) |  | (подпись) | (инициалы, фамилия)
Проверил
|  |  | (должность) |  | (подпись) | (инициалы, фамилия)

## ВР.1 по ЛС 5.27
|  |  | Наименование объекта | РЕКОНСТРУКЦИЯ ЗДАНИЯ АДМИНИСТРАТИВНО-БЫТОВОГО КОРПУСА С ИНВЕНТАРНЫМ НОМЕРОМ 342/С-71225, РАСПОЛОЖЕННОГО ПО АДРЕСУ ГОМЕЛЬСКАЯ ОБЛАСТЬ, Г. СВЕТЛОГОРСК, УЛ. ЛЕСНАЯ, 12. 1 ОЧЕРЕДЬ.
|  |  | Код объекта | 50/21-ПР.
|  |  | Наименование здания, сооружения | НАРУЖНЫЕ СЕТИ ВОДОПРОВОДА И КАНАЛИЗАЦИИ
|  |  | Шифр здания, сооружения | 5
|  |  | Комплект чертежей | 50/21-ПР-0-НВК
Ведомость ресурсов по смете № 27
на НАРУЖНЫЕ СЕТИ КАНАЛИЗАЦИИ
|  |  | Составлена в ценах на | 1 ИЮHЯ 2023 г. |  | Цены | без НДС
|  |  |  | (дата разработки) |  |  | (вид цены)
№пп | код |  | Наименование ресурсов |  |  |  |  | Единица измерения | Количество | Стоимость: Ед.изм. / Всего, руб.
[10 empty] | Единицы | Общая
1 | 2 |  | 3 |  |  |  |  | 4 | 5 | 6 | 7
1 |  | 1-1 | ЗАТРАТЫ ТРУДА РАБОЧИХ-СТРОИТЕЛЕЙ |  |  |  |  | чел/ч | 2716.74
2 |  | 1-2 | ЗАРАБОТНАЯ ПЛАТА РАБОЧИХ-СТРОИТЕЛЕЙ |  |  |  |  | руб. | 25350.28
3 |  | 1-3 | ЗАТРАТЫ ТРУДА МАШИНИСТОВ |  |  |  |  | чел/ч | 670.48
4 |  | М010315 | ТРАКТОРЫ НА ГУСЕНИЧНОМ ХОДУ ПРИ РАБОТЕ НА ДРУГИХ ВИДАХ СТРОИТЕЛЬСТВА, 132 (180)КВТ (Л.С.) |  |  |  |  | МАШ.-Ч | 0.35 | 58.01 | 20.3
5 |  | М010410 | ТРАКТОРЫ НА ПНЕВМОКОЛЕСНОМ ХОДУ ПРИ РАБОТЕ НА ДРУГИХ ВИДАХ СТРОИТЕЛЬСТВА, 59 (80)КВТ (Л.С.) |  |  |  |  | МАШ.-Ч | 10.5 | 30.55 | 320.78
6 |  | М021143 | КРАНЫ НА АВТОМОБИЛЬНОМ ХОДУ ПРИ РАБОТЕ НА ДРУГИХ ВИДАХ СТРОИТЕЛЬСТВА, 16Т |  |  |  |  | МАШ.-Ч | 115.5928 | 47.16 | 5451.34
7 |  | М021143 | КРАНЫ НА АВТОМОБИЛЬНОМ ХОДУ 16 Т |  |  |  |  | МАШ.-Ч | 7.955 | 47.97 | 531.34
8 |  | М021143 | КРАНЫ НА АВТОМОБИЛЬНОМ ХОДУ 16 Т |  |  |  |  | МАШ.-Ч | 145.1875 | 47.16 | 6881.58
9 |  | М030406 | ЛЕБЕДКИ ЭЛЕКТРИЧЕСКИЕ ТЯГОВЫМ УСИЛИЕМ 78,48 (8) КН (Т) |  |  |  |  | МАШ.-Ч | 16.14 | 14.5 | 234.03
10 |  | М040502 | УСТАНОВКИ ДЛЯ СВАРКИ РУЧНОЙ ДУГОВОЙ (ПОСТОЯННОГО ТОКА) |  |  |  |  | МАШ.-Ч | 0.88 | 3.37 | 2.97
11 |  | М040504 | АППАРАТ ДЛЯ ГАЗОВОЙ СВАРКИ И РЕЗКИ |  |  |  |  | МАШ.-Ч | 0.51 | 0.3 | 0.15
12 |  | М050102 | КОМПРЕССОРЫ ПЕРЕДВИЖНЫЕ С ДВИГАТЕЛЕМ ВНУТРЕННЕГО СГОРАНИЯ ДАВЛЕНИЕМ ДО 686 КПА (7АТМ) 5 М3/МИН |  |  |  |  | МАШ.-Ч | 128.3715 | 26.18 | 3360.74
13 |  | М060337 | ЭКСКАВАТОРЫ ОДНОКОВШОВЫЕ ДИЗЕЛЬНЫЕ НА ПНЕВМОКОЛЕСНОМ ХОДУ ПРИ РАБОТЕ НА ДРУГИХ ВИДАХ СТРОИТЕЛЬСТВА, 0,25М3 |  |  |  |  | МАШ.-Ч | 126.8569 | 32.04 | 4064.49
14 |  | М070148 | БУЛЬДОЗЕРЫ ПРИ РАБОТЕ НА ДРУГИХ ВИДАХ СТРОИТЕЛЬСТВА, 59 (80)КВТ (Л.С.) |  |  |  |  | МАШ.-Ч | 8.7634 | 38.18 | 334.59
15 |  | М081600 | АГРЕГАТЫ ДЛЯ СВАРКИ ПОЛИЭТИЛЕНОВЫХ ТРУБ |  |  |  |  | МАШ.-Ч | 1.363 | 43.39 | 59.14
16 |  | М121010 | ВИБРОПЛИТА ИМПОРТНОГО ПРОИЗВОДСТВА |  |  |  |  | МАШ.-Ч | 75.51 | 3.06 | 231.06
17 |  | М150101 | АГРЕГАТЫ НАПОЛНИТЕЛЬНО-ОПРЕССОВОЧНЫЕ ДО 70 М3/Ч |  |  |  |  | МАШ.-Ч | 0.93282 | 61.12 | 57.01
18 |  | М330302 | МАШИНЫ ШЛИФОВАЛЬНЫЕ УГЛОВЫЕ |  |  |  |  | МАШ.-Ч | 1.3522 | 0.81 | 1.1
19 |  | М331101 | ТРАМБОВКИ ПНЕВМОТИЧЕСКИЕ (БЕЗ УЧЕТА СТОИМОСТИ СЖАТОГО ВОЗДУХА) |  |  |  |  | МАШ.-Ч | 128.3715 | 0.15 | 19.29
20 |  | М331617 | СРЕДСТВА МАЛОЙ МЕХАНИЗАЦИИ |  |  |  |  | МАШ.-Ч | 7.5697 | 13.8 | 104.47
21 |  | М340101 | АГРЕГАТЫ ОКРАСОЧНЫЕ ВЫСОКОГО ДАВЛЕНИЯ ДЛЯ ОКРАСКИ ПОВЕРХНОСТЕЙ КОНСТРУКЦИЙ МОЩНОСТЬЮ 1 КВТ |  |  |  |  | МАШ.-Ч | 0.05852 | 2.02 | 0.12
22 |  | М400001 | АВТОМОБИЛЬ БОРТОВОЙ, ГРУЗОПОДЪЕМНОСТЬЮ ДО 5 Т |  |  |  |  | МАШ.-Ч | 0.00601 | 25.35 | 0.18
23 |  | М400003 | АВТОМОБИЛЬ БОРТОВОЙ, ГРУЗОПОДЪЕМНОСТЬЮ ДО 10 Т |  |  |  |  | МАШ.-Ч | 100.91 | 28.65 | 2891.07
24 |  | М400131 | ПОЛУПРИЦЕПЫ-ТЯЖЕЛОВОЗЫ 40 Т |  |  |  |  | МАШ.-Ч | 10.5 | 8.52 | 89.46
[6 empty] | ИТОГО | МАШИНЫ И МЕХАНИЗМЫ |  |  |  | 24655.21
25 |  | С310-20 | ПЕРЕВОЗКА ГРУЗОВ АВТОМОБИЛЯМИ-САМОСВАЛАМИ КЛАСС ГРУЗА I |  |  |  |  | т | 247.248
26 |  | 1/10-10-10/22 | ПОРТЛАНДЦЕМЕНТ 500-Д0 (В УПАКОВКЕ) |  |  |  |  | т | 0.025152 | 334 | 8.4
27 |  | 1/10-10-10/132 | ЦЕМЕНТ ГИПСОГЛИНОЗЕМИСТЫЙ РАСШИРЯЮЩИЙСЯ (В УПАКОВКЕ) |  |  |  |  | кг | 11.309 | 2.2 | 24.94
28 |  | 1/10-80-5/14 | АСБЕСТ ХРИЗОТИЛОВЫЙ МАРКИ А-6К-30 |  |  |  |  | т | 0.053767 | 1575 | 84.68
29 |  | 1/10-80-10/20 | АСБЕСТОВЫЙ ШНУР ОБЩЕГО НАЗНАЧЕНИЯ ШАОН, ДИАМЕТРОМ 2-2,5 ММ |  |  |  |  | кг | 46.87 | 1.58 | 73.96
30 |  | 1/10-110-50-15/565 | ДОСКИ ОБРЕЗНЫЕ ХВОЙНЫХ ПОРОД ДЛИНОЙ 4-6,5 М, ШИРИНОЙ 75-150 ММ, ТОЛЩИНОЙ 32, 40 ММ, 3 СОРТА |  |  |  |  | М3 | 0.055408 | 269.2 | 14.92
31 |  | 1/10-115-5/1190 | РУБЕРОИД ПОДКЛАДОЧНЫЙ С ПЫЛЕВИДНОЙ ПОСЫПКОЙ РПП-300 |  |  |  |  | М2 | 0.07203 | 1.34 | 0.09
32 |  | 1/10-135-20/30 | АЦЕТИЛЕН РАСТВОРЕННЫЙ ТЕХНИЧЕСКИЙ МАРКИ А |  |  |  |  | т | 8e-05 | 1000 | 0.08
33 |  | 1/10-140-40/95 | ЭЛЕКТРОДЫ ТИПА Э42 ДИАМЕТРОМ 4 ММ |  |  |  |  | т | 0.00036 | 13190 | 4.75
34 |  | 1/10-160-20/15 | ВЕТОШЬ |  |  |  |  | кг | 3.077 | 1.74 | 5.34
35 |  | 1/10-180-20/64 | КРУГИ ШЛИФОВАЛЬНЫЕ ДЛЯ СПЕЦИАЛЬНЫХ МОНТАЖНЫХ РАБОТ 5П 230 Х 6 Х 22 |  |  |  |  | шт. | 0.459 | 4.66 | 2.12
36 |  | 1/10-180-20/113 | ШКУРКА ШЛИФОВАЛЬНАЯ НА БУМАЖНОЙ ОСНОВЕ ВОДОСТОЙКАЯ |  |  |  |  | М2 | 0.13116 | 1.71 | 0.23
37 |  | 1/10-230-40-65/60 | СУРИК СВИНЦОВЫЙ, ПИГМЕНТ |  |  |  |  | кг | -0.007 | 12.5 | -0.09
38 |  | 1/10-230-45-10/155 | ЭМАЛЬ ПЕНТАФТАЛЕВАЯ ПФ-115, СЕРАЯ |  |  |  |  | т | 0.000693 | 7225.84 | 5.01
39 |  | 1/10-230-50-15/31 | ОЛИФА НАТУРАЛЬНАЯ |  |  |  |  | кг | -0.0028 | 6.7 | -0.02
40 |  | 1/10-230-50-15/95 | УАЙТ-СПИРИТ |  |  |  |  | т | 0.000108 | 3557.93 | 0.38
41 |  | 1/10-235-3/47 | ЛЬНЯНАЯ ПРЯДЬ |  |  |  |  | кг | -0.0028 | 24.31 | -0.07
42 |  | 1/10-235-3/101 | ПАКЛЯ ПРОПИТАННАЯ |  |  |  |  | кг | 55.6807 | 5 | 278.4
43 |  | 1/10-240-25-35/240 | ГВОЗДИ СТРОИТЕЛЬНЫЕ |  |  |  |  | кг | 0.25972 | 3.42 | 0.89
44 |  | 1/10-260-150-1/104 | УГОЛОК РАВНОПОЛОЧНЫЙ ГОРЯЧЕКАТАНЫЙ ИЗ СТАЛИ УГЛЕРОДИСТОЙ ОБЫКНОВЕННОГО КАЧЕСТВА МАРКИ СТ3СП, СТ3ПС, ТОЛЩИНОЙ 11-30 ММ ПРИ ШИРИНЕ ПОЛКИ 180-200 ММ |  |  |  |  | т | 3 | 3974.9 | 11924.7
45 |  | 1/10-260-500-5/25 | ПОКОВКИ (МОНТАЖНЫЕ СКОБЫ) МАССОЙ 4,5 КГ |  |  |  |  | т | 0.004 | 3500 | 14
46 |  | 1/10-270-10/14 | ЛЮКИ СМОТРОВЫХ КОЛОДЦЕВ ЧУГУННЫЕ СРЕДНИЕ С(В125) |  |  |  |  | шт. | 10 | 280.55 | 2805.5
47 |  | 1/10-270-10/18 | ЛЮКИ СМОТРОВЫХ КОЛОДЦЕВ ЧУГУННЫЕ ТЯЖЕЛЫЕ ПЛАВАЮЩИЕ ТП |  |  |  |  | шт. | 11 | 296.89 | 3265.79
48 |  | 1/10-280-10/20 | МЫЛО ТВЕРДОЕ ХОЗЯЙСТВЕННОЕ |  |  |  |  | шт. | 9.187 | 0.4 | 3.67
49 |  | 1/35-10-30-10/5 | ШПАЛЫ НЕПРОПИТАННЫЕ ДЛЯ ЖЕЛЕЗНЫХ ДОРОГ УЗКАЯ КОЛЕЯ ТИП I |  |  |  |  | шт. | 1.3 | 50.43 | 65.56
50 |  | 1/35-10-60/2 | УКАЗАТЕЛЬ РАСПОЛОЖЕНИЯ КАНАЛИЗАЦИОННОГО КОЛОДЦА |  |  |  |  | ШТ | 22 | 7.8 | 171.6
51 |  | 2/10-35/30 | ДЕТАЛИ ЗАКЛАДНЫЕ, ИЗГОТОВЛЕННЫЕ С ПРИМЕНЕНИЕМ СВАРКИ, ГНУТЬЯ, СВЕРЛЕНИЯ (ПРОБИВКИ) ОТВЕРСТИЙ (ПРИ НАЛИЧИИ ОДНОЙ ИЗ ЭТИХ ОПЕРАЦИЙ ИЛИ ВСЕГО ПЕРЕЧНЯ В ЛЮБЫХ СОЧЕТАНИЯХ), ПОСТАВЛЯЕМЫЕ ОТДЕЛЬНО (СКОБЫ ХОДОВЫЕ) |  |  |  |  | т | 0.063 | 6570.54 | 413.94
52 |  | 2/50-30-30/15 | ПРОБКИ ДЕРЕВЯННЫЕ ХВОЙНЫХ ПОРОД |  |  |  |  | М3 | 0.000546 | 801.72 | 0.43
53 |  | 3/11-10-10-10/70 | ФЛАНЦЫ СТАЛЬНЫЕ ПЛОСКИЕ ПРИВАРНЫЕ ИЗ СТАЛИ МАРКИ ВСТ3СП2, ВСТ3СП3 ДАВЛЕНИЕМ 0,1 И 0,25 МПА (1 И 2,5 КГС/СМ2) ДИАМЕТРОМ 50 ММ |  |  |  |  | шт. | 2 | 10.88 | 21.76
54 |  | 4/1-1-5/1 | БЛОК ДОЖДЕПРИЕМНОГО КОЛОДЦА ВДБ-1 |  |  |  |  | шт. | 7 | 112.09 | 784.63
55 |  | 4/1-1-5/2 | БЛОК ДОЖДЕПРИЕМНОГО КОЛОДЦА СБД-2 |  |  |  |  | шт. | 7 | 113.58 | 795.06
56 |  | 4/1-1-5/3 | ПЛИТА ДОЖДЕПРИЕМНОГО КОЛОДЦА П-1 |  |  |  |  | ШТ | 7 | 52 | 364
57 |  | 4/1-4-10-20-10/30 | БЕТОН ТЯЖЕЛЫЙ С КРУПНОСТЬЮ ЗАПОЛНИТЕЛЯ 10 ММ И МЕНЕЕ, КЛАССА В7,5 |  |  |  |  | М3 | 0.01316 | 175 | 2.31
58 |  | 4/1-4-10-20-40/40 | БЕТОН ТЯЖЕЛЫЙ С КРУПНОСТЬЮ ЗАПОЛНИТЕЛЯ 20-40 ММ, КЛАССА С10/12,5 (В12,5) |  |  |  |  | М3 | 0.13 | 88.48 | 11.5
59 |  | 4/1-4-10-20-40/50 | БЕТОН ТЯЖЕЛЫЙ С КРУПНОСТЬЮ ЗАПОЛНИТЕЛЯ 20-40 ММ, КЛАССА С12/15 (B15) |  |  |  |  | М3 | 16.4038 | 95.62 | 1568.52
60 |  | 4/1-4-20-20-10-10/20 | РАСТВОРЫ КЛАДОЧНЫЕ ТЯЖЕЛЫЕ ЦЕМЕНТНЫЕ, МАРКИ 50 |  |  |  |  | М3 | 2.7668 | 80.4 | 222.46
61 |  | 4/1-4-20-20-10-20/10 | РАСТВОРЫ КЛАДОЧНЫЕ ТЯЖЕЛЫЕ ЦЕМЕНТНЫЕ, МАРКИ 100 |  |  |  |  | М3 | 0.0735 | 95.86 | 7.13
62 |  | 4/1-4-20-20-10-20/20 | РАСТВОРЫ КЛАДОЧНЫЕ ТЯЖЕЛЫЕ ЦЕМЕНТНЫЕ, МАРКИ 150 |  |  |  |  | М3 | 0.07518 | 119.93 | 9.02
63 |  | 4/1-5-40-10-10/10 | ПЕСОК СТРОИТЕЛЬНЫЙ 2 КАТЕГОРИИ |  |  |  |  | М3 | 17.1178 | 2.09 | 35.8
64 |  | 4/1-5-40-10-10/30 | ПЕСОК ДЛЯ СТРОИТЕЛЬНЫХ РАБОТ ПРИРОДНЫЙ 2 КЛАССА |  |  |  |  | М3 | 154.53 | 2.09 | 322.96
65 |  | 4/2-1-5-4-1-20/1 | ПЛИТА ДНИЩА ПН10 C12/15, F50, W2 СЕРИЯ 3.900.1-14 ВЫП. 1 |  |  |  |  | шт. | 1 | 90.95 | 90.95
66 |  | 4/2-1-5-4-1-21/1 | ПЛИТА ДНИЩА ДЛЯ КРУГЛЫХ КОЛОДЦЕВ КАНАЛИЗАЦИОННЫХ И ВОДОПРОВОДНЫХ СЕТЕЙ ПДН 10 C16/20, F50, W2 ШИФР 95-162 КЖ |  |  |  |  | шт. | 11 | 89.81 | 987.91
67 |  | 4/2-1-5-4-1-21/10 | ПЛИТА ДНИЩА ДЛЯ КРУГЛЫХ КОЛОДЦЕВ КАНАЛИЗАЦИОННЫХ И ВОДОПРОВОДНЫХ СЕТЕЙ ПДН 15 C16/20, F100, W4 ШИФР 95-162 КЖ |  |  |  |  | шт. | 8 | 175.2 | 1401.6
68 |  | 4/2-1-5-4-1-40/1 | ПЛИТА ПЕРЕКРЫТИЯ КОЛОДЦЕВ ПП10-1 C12/15, F50, W2 СЕРИЯ 3.900.1-14 ВЫП. 1 |  |  |  |  | шт. | 1 | 57.23 | 57.23
69 |  | 4/2-1-5-4-1-41/5 | ПЛИТА ПЕРЕКРЫТИЯ КОЛОДЦЕВ ПП 10-1 С16/20, F150, W4 ШИФР 95-162 КЖ |  |  |  |  | шт. | 2 | 58.69 | 117.38
70 |  | 4/2-1-5-4-1-41/11 | ПЛИТА ПЕРЕКРЫТИЯ КОЛОДЦЕВ ПП 10-2 С16/20, F100, W4 ШИФР 95-162 КЖ |  |  |  |  | шт. | 10 | 66.71 | 667.1
71 |  | 4/2-1-5-4-1-41/21 | ПЛИТА ПЕРЕКРЫТИЯ КОЛОДЦЕВ ПП 15-1 С16/20, F150, W4 ШИФР 95-162 КЖ |  |  |  |  | шт. | 7 | 133.32 | 933.24
72 |  | 4/2-1-5-4-1-41/25 | ПЛИТА ПЕРЕКРЫТИЯ КОЛОДЦЕВ ПП 15-2 С16/20, F50, W2 ШИФР 95-162 КЖ |  |  |  |  | шт. | 1 | 148.56 | 148.56
73 |  | 4/2-1-5-4-2-10/1 | КОЛЬЦО ОПОРНОЕ КО6 C12/15, F50, W2 СЕРИЯ 3.900.1-14 ВЫП. 1 |  |  |  |  | шт. | 2 | 18.28 | 36.56
74 |  | 4/2-1-5-4-2-12/1 | КОЛЬЦО ОПОРНОЕ КО 6 C16/20, F50, W2 ШИФР 95-162 КЖ |  |  |  |  | шт. | 45 | 10.61 | 477.45
75 |  | 4/2-1-5-4-2-20/26 | КОЛЬЦО СТЕНОВОЕ КС 10.9-А С16/20, F100, W4 СЕРИЯ 3.900.1-14 ВЫП.1 (КОЛЬЦА КОЛОДЦЕВ) |  |  |  |  | шт. | 11 | 102.86 | 1131.46
76 |  | 4/2-1-5-4-2-20/29 | КОЛЬЦО СТЕНОВОЕ КС 15.9-А С16/20, F100, W4 СЕРИЯ 3.900.1-14 ВЫП.1 (КОЛЬЦА КОЛОДЦЕВ) |  |  |  |  | шт. | 9 | 161.4 | 1452.6
77 |  | 4/2-1-5-4-2-21/36 | КОЛЬЦО СТЕНОВОЕ КС 10.6-10-А С16/20, F150, W4 ШИФР 95-162 КЖ |  |  |  |  | шт. | 8 | 63.99 | 511.92
78 |  | 4/2-1-5-4-2-21/81 | КОЛЬЦО СТЕНОВОЕ КС 15.6-12-А С16/20, F150, W4 ШИФР 95-162 КЖ |  |  |  |  | шт. | 8 | 87.08 | 696.64
79 |  | 5/90-20/4 | ЛЕНТА ЗАЩИТНО-СИГНАЛЬНАЯ СЕРИИ ЛЗС ШИРИНОЙ 125 ММ, ТОЛЩИНОЙ 3,5 ММ |  |  |  |  | м | 619.03 | 1.12 | 693.32
80 |  | 6/20-140-45/11-1 | ТРУБЫ СТАЛЬНЫЕ БЕСШОВНЫЕ ГОРЯЧЕДЕФОРМИРОВАННЫЕ ИЗ СТАЛИ МАРОК 15, 20, 25, НАРУЖНЫМ ДИАМЕТРОМ 57 ММ, ТОЛЩИНОЙ СТЕНКИ 3,0 ММ |  |  |  |  | м | 6 | 37.08 | 222.48
81 |  | 6/40-10-10/129 | ТРУБА ИЗ ПОЛИЭТИЛЕНА ПЭ 80 SDR 21 НОМИНАЛЬНЫМ НАРУЖНЫМ ДИАМЕТРОМ 140 ММ И НОМИНАЛЬНОЙ ТОЛЩИНОЙ СТЕНКИ 6,7 ММ |  |  |  |  | 10 м | 0.004 | 282.84 | 1.13
82 |  | 6/40-10-10/130 | ТРУБА ИЗ ПОЛИЭТИЛЕНА ПЭ 80 SDR 21 НОМИНАЛЬНЫМ НАРУЖНЫМ ДИАМЕТРОМ 160 ММ И НОМИНАЛЬНОЙ ТОЛЩИНОЙ СТЕНКИ 7,7 ММ |  |  |  |  | 10 м | 0.08 | 282.84 | 22.63
83 |  | 6/40-10-10/136 | ТРУБА ИЗ ПОЛИЭТИЛЕНА ПЭ 80 SDR 21 НОМИНАЛЬНЫМ НАРУЖНЫМ ДИАМЕТРОМ 315 ММ И НОМИНАЛЬНОЙ ТОЛЩИНОЙ СТЕНКИ 15,0 ММ |  |  |  |  | 10 м | 0.02 | 402.5 | 8.05
84 |  | 6/40-10-10/140 | ТРУБА ИЗ ПОЛИЭТИЛЕНА ПЭ 80 SDR 21 НОМИНАЛЬНЫМ НАРУЖНЫМ ДИАМЕТРОМ 500 ММ И НОМИНАЛЬНОЙ ТОЛЩИНОЙ СТЕНКИ 23,9 ММ |  |  |  |  | 10 м | 0.8 | 2250 | 1800
85 |  | 6/40-10-10/224 | ТРУБА ИЗ ПОЛИЭТИЛЕНА ПЭ 100 SDR 17 НОМИНАЛЬНЫМ НАРУЖНЫМ ДИАМЕТРОМ 200 ММ И НОМИНАЛЬНОЙ ТОЛЩИНОЙ СТЕНКИ 11,9 ММ |  |  |  |  | 10 м | 2.1 | 493.07 | 1035.45
86 |  | 6/40-10-10/229 | ТРУБА ИЗ ПОЛИЭТИЛЕНА ПЭ 100 SDR 17 НОМИНАЛЬНЫМ НАРУЖНЫМ ДИАМЕТРОМ 400 ММ И НОМИНАЛЬНОЙ ТОЛЩИНОЙ СТЕНКИ 23,7 ММ |  |  |  |  | 10 м | 1.4 | 1710.15 | 2394.21
87 |  | 6/40-10-50/29-1 | ТРУБА КАНАЛИЗАЦИОННАЯ РАСТРУБНАЯ ИЗ ПВХ Ф 160 ММ SN8 |  |  |  |  | м | 22 | 24.53 | 539.66
88 |  | 6/40-10-60-1/13 | ТРУБА ИЗ ПОЛИЭТИЛЕНА ГОФРИРОВАННАЯ, ДВУХСЛОЙНАЯ "КОРСИС" НОМИНАЛЬНЫМ НАРУЖНЫМ ДИАМЕТРОМ DN/OD 315 ММ, НОМИНАЛЬНОЙ КОЛЬЦЕВОЙ ЖЕСТКОСТЬЮ SN8 |  |  |  |  | м | 352.49 | 37.72 | 13295.92
89 |  | 6/40-10-60-1/14 | ТРУБА ИЗ ПОЛИЭТИЛЕНА ГОФРИРОВАННАЯ, ДВУХСЛОЙНАЯ "КОРСИС" НОМИНАЛЬНЫМ НАРУЖНЫМ ДИАМЕТРОМ DN/OD 400 ММ, НОМИНАЛЬНОЙ КОЛЬЦЕВОЙ ЖЕСТКОСТЬЮ SN8 |  |  |  |  | м | 213.11 | 64.45 | 13734.94
90 |  | 6/40-80-10-1/110-2 | ОТВОД СВАРНОЙ ДВУХСЕКЦИОННЫЙ ИЗ ПОЛИЭТИЛЕНА ПЭ 100 SDR 17, НОМИНАЛЬНЫМ ДИАМЕТРОМ 200 ММ, ДЛЯ СТЫКОВОЙ СВАРКИ 45 ГРАДУСОВ, ДЛЯ СИСТЕМ ХОЗЯЙСТВЕННО-ПИТЬЕВОГО НАЗНАЧЕНИЯ |  |  |  |  | шт. | 1 | 208.3 | 208.3
91 |  | 6/40-80-10-1/110-1 | ОТВОД СВАРНОЙ ДВУХСЕКЦИОННЫЙ ИЗ ПОЛИЭТИЛЕНА ПЭ 100 SDR 17, НОМИНАЛЬНЫМ ДИАМЕТРОМ 200 ММ, ДЛЯ СТЫКОВОЙ СВАРКИ 90 ГРАДУСОВ, ДЛЯ СИСТЕМ ХОЗЯЙСТВЕННО-ПИТЬЕВОГО НАЗНАЧЕНИЯ |  |  |  |  | шт. | 2 | 204.5 | 409
92 |  | 6/50-101/1 | ПАТРУБОК ФЛАНЕЦ-РАСТРУБ ПФР Ф400 L=1200 |  |  |  |  | ШТ | 1 | 270 | 270
93 |  | 6/50-101/2 | ПАТРУБОК ФЛАНЕЦ-ГЛАДКИЙ КОНЕЦ ПФГ Ф400 L=1200 |  |  |  |  | ШТ | 1 | 268 | 268
94 |  | 7/10-10/90 | БИТУМЫ НЕФТЯНЫЕ ДОРОЖНЫЕ, МАРКИ БНД-40/60 |  |  |  |  | т | 0.10776 | 1061.12 | 114.35
[6 empty] | ИТОГО | МАТЕРИАЛЫ |  |  |  | 67042.39
95 |  | 1/250-1/15 | НЕФТЕОТДЕЛИТЕЛЬ С ВСТРОЕННЫМ ПЕСКООТДЕЛИТЕЛЕМ И ОБВОДНОЙ ЛИНИЕЙ "БОС-Р ДОЖДЬ Б" (ПРОИЗВ. 15 Л/С) |  |  |  |  | ШТ | 1 | 14006.25 | 14006.25
96 |  | 1/250-50/1 | КАНАЛИЗАЦИОННАЯ НАСОСНАЯ СТАНЦИЯ "БОС-Р НАСОС К" |  |  |  |  | КОМПЛЕКТ | 1 | 74295.83 | 74295.83
[6 empty] | ИТОГО | ОБОРУДОВАНИЕ |  |  |  | 88302.08
Составил
|  |  | (должность) |  | (подпись) | (инициалы, фамилия)
Проверил
|  |  | (должность) |  | (подпись) | (инициалы, фамилия)

## ЛС5.126
|  |  | Наименование объекта | РЕКОНСТРУКЦИЯ ЗДАНИЯ АДМИНИСТРАТИВНО-БЫТОВОГО КОРПУСА С ИНВЕНТАРНЫМ НОМЕРОМ 342/С-71225, РАСПОЛОЖЕННОГО ПО АДРЕСУ ГОМЕЛЬСКАЯ ОБЛАСТЬ, Г. СВЕТЛОГОРСК, УЛ. ЛЕСНАЯ, 12. 1 ОЧЕРЕДЬ.
|  |  | Код объекта | 50/21-ПР
|  |  | Наименование здания, сооружения | НАРУЖНЫЕ СЕТИ ВОДОПРОВОДА И КАНАЛИЗАЦИИ
|  |  | Шифр здания, сооружения | 5
|  |  | Комплект чертежей | 50/21-ПР-0-НВК
Локальная смета (Локальный сметный расчет) № 126
на ДОПОЛНЕНИЕ К ЛОКАЛЬНОЙ СМЕТЕ № 26 - НАРУЖНЫЕ СЕТИ ВОДОПРОВОДА - ПО ЗАМЕЧАНИЯМ ЭКСПЕРТИЗЫ
|  |  | Составлена в ценах на | 1 ИЮHЯ 2023 |  | Цены | без НДС |  |  | Стоимость | -4.48 | тысяч белорусских рублей
|  |  |  | (дата разработки) |  |  | (вид цены)
Номер по смете |  | Обоснование | Наименование работ |  |  |  |  | Ед.изм. | Стоимость: Ед.изм. / Всего,белорусских рублей
[9 empty] | Заработная плата | Эксплуатация машин |  | Материальные ресурсы | Транспорт | Общая стоимость
[8 empty] | Количество |  | Всего | в том числе заработная плата
1 |  | 2 | 3 |  |  |  |  | 4 | 5 | 6 | 7 | 8 | 9 | 10
| Cмета: | 5. 126. ДОПОЛНЕНИЕ К ЛОКАЛЬНОЙ СМЕТЕ № 26 - НАРУЖНЫЕ СЕТИ ВОДОПРОВОДА - ПО ЗАМЕЧАНИЯМ ЭКСПЕРТИЗЫ
Ж6-20-10 СЕТИ ВОДОСНАБЖЕНИЯ В1. ЗЕМЛЯНЫЕ РАБОТЫ = 607,756 М3 =
1 |  | П0* | ИСКЛЮЧИТЬ:
2 |  | Е1-13-5 | РАЗРАБОТКА ГРУНТА В ОТВАЛ ЭКСКАВАТОРАМИ ДРАГЛАЙН ИЛИ ОБРАТНАЯ ЛОПАТА С КОВШОМ ВМЕСТИМОСТЬЮ 0,25 М3, ГРУНТ 2 ГРУППЫ |  |  |  |  | 1000 М3 | 130.05 | 2259.2 | 761.53 |  |  | 2389.25
(72.292 / 69.89) | [7 empty] | -0.083322 | -10.84 | -188.24 | -63.45 |  |  | -199.08
К=1,2
4 |  | Е1-164-1 | ПОДЧИСТКА ДНА ТРАНШЕИ |  |  |  |  | 4: 100 М3 ГРУНТА; 5: 1387.73; 10: 1387.73
(72.292 / 69.89) | [7 empty] | 4: -0.043855; 5: -60.86; 10: -60.86
К=1,2
5 |  | Е1-27-1 | ЗАСЫПКА ТРАНШЕЙ И КОТЛОВАНОВ БУЛЬДОЗЕРАМИ МОЩНОСТЬЮ 59 (80) КВТ (Л. С) ПРИ ПЕРЕМЕЩЕНИИ ГРУНТА ДО 5 М, ГРУНТ 1 ГРУППЫ |  |  |  |  | 4: 1000 М3; 6: 306.59; 7: 86.72; 10: 306.59
(72.292 / 69.89) | [7 empty] | 4: -0.076587; 6: -23.48; 7: -6.64; 10: -23.48
6 |  | Е1-134-1 | УПЛОТНЕНИЕ ГРУНТА ПНЕВМАТИЧЕСКИМИ ТРАМБОВКАМИ, ГРУНТ 1-2 ГРУППЫ |  |  |  |  | 100 М3 УПЛОТНЕННОГО ГРУНТА | 114.19 | 320.7 | 119.36 |  |  | 434.89
(72.292 / 69.89) | [7 empty] | -0.76587 | -87.45 | -245.61 | -91.41 |  |  | -333.06
|  |  |  | ИТОГО прямые затраты по разделу |  |  |  |  | -159.15 | -457.33 | -161.5 | 0 | 0 | -616.48
|  |  |  | ОХР и ОПР |  |  |  | 10: -231.81
|  |  |  | Плановая прибыль |  |  |  | 10: -224.11
|  |  |  | ИТОГО по разделу с ОХР ОПР и Плановой прибылью |  |  |  | 10: -1072.4
Ж6-20-20 СЕТИ ВОДОСНАБЖЕНИЯ В1. КОЛОДЦЫ = -2,33 М3 =
6 |  | П0* | ИСКЛЮЧИТЬ:
7 |  | Е22-41-1 | УСТРОЙСТВО КРУГЛЫХ КОЛОДЦЕВ ИЗ СБОРНОГО ЖЕЛЕЗОБЕТОНА В ГРУНТАХ СУХИХ |  |  |  |  | 10 М3 КОНСТРУКЦИЙ КОЛОДЦА | 1013.47 | 1124.09 | 312.77 | 1949.8 | 140.81 | 4228.17
(72.292 / 69.89) | [7 empty] | -0.233 | -236.14 | -261.91 | -72.88 | -454.3 | -32.81 | -985.16
9 |  | 4/2-1-5-4-1-20/2 | ПЛИТА ДНИЩА ПН15 C12/15, F50, W2 СЕРИЯ 3.900.1-14 ВЫП. 1 |  |  |  |  | 4: шт.; 8: 199.58; 9: 14.85; 10: 214.43
[8 empty] | -1 |  |  |  | -199.58 | -14.85 | -214.43
10 |  | 4/2-1-5-4-2-21/91 | КОЛЬЦО СТЕНОВОЕ КС 15.9-12-А С16/20, F50, W2 ШИФР 95-162 КЖ |  |  |  |  | 4: шт.; 8: 106.52; 9: 7.93; 10: 114.45
[8 empty] | -3 |  |  |  | -319.56 | -23.79 | -343.35
11 |  | 4/2-1-5-4-1-41/27 | ПЛИТА ПЕРЕКРЫТИЯ КОЛОДЦЕВ ПП 15-2 С16/20, F100, W4 ШИФР 95-162 КЖ |  |  |  |  | 4: шт.; 8: 160.61; 9: 11.95; 10: 172.56
[8 empty] | -1 |  |  |  | -160.61 | -11.95 | -172.56
12 |  | 4/2-1-5-4-2-10/1 | КОЛЬЦО ОПОРНОЕ КО6 C12/15, F50, W2 СЕРИЯ 3.900.1-14 ВЫП. 1 |  |  |  |  | 4: шт.; 8: 18.28; 9: 1.36; 10: 19.64
[8 empty] | -4 |  |  |  | -73.12 | -5.44 | -78.56
|  |  |  | ИТОГО прямые затраты по разделу |  |  |  |  | -236.14 | -261.91 | -72.88 | -1207.17 | -88.84 | -1794.06
|  |  |  | ОХР и ОПР |  |  |  | 10: -223.4
|  |  |  | Плановая прибыль |  |  |  | 10: -215.97
|  |  |  | ИТОГО по разделу с ОХР ОПР и Плановой прибылью |  |  |  | 10: -2233.43
Ж6-20-40 СЕТИ ВОДОСНАБЖЕНИЯ В1. ЗАДВИЖКИ. = 1 ШТ =
19 |  | П0* | ДОБАВИТЬ:
20 |  | Е22-35-3 | УСТАНОВКА ЗАДВИЖЕК ИЛИ КЛАПАНОВ ОБРАТНЫХ ЧУГУННЫХ ДИАМЕТРОМ 100 ММ |  |  |  |  | ШТ. | 17 | 0.55 | 0.34 | 8.92 | 0.5 | 26.97
(72.292 / 69.89) | [7 empty] | 1 | 17 | 0.55 | 0.34 | 8.92 | 0.5 | 26.97
21 |  | 3/3-20-10-60/30 | ЗАДВИЖКИ ЧУГУННЫЕ С НЕВЫДВИЖНЫМ ШПИНДЕЛЕМ (НА ГАЗ) 30Ч47БК ДИАМЕТРОМ 100 ММ |  |  |  |  | 4: шт.; 8: 244.01; 9: 13.54; 10: 257.55
[8 empty] | 1 |  |  |  | 244.01 | 13.54 | 257.55
|  |  |  | ИТОГО прямые затраты по разделу |  |  |  |  | 17 | 0.55 | 0.34 | 252.93 | 14.04 | 284.52
|  |  |  | ОХР и ОПР |  |  |  | 10: 12.54
|  |  |  | Плановая прибыль |  |  |  | 10: 12.12
|  |  |  | ИТОГО по разделу с ОХР ОПР и Плановой прибылью |  |  |  | 10: 309.18
Ж6-20-30 СЕТИ ВОДОСНАБЖЕНИЯ В1. ТРУБОПРОВОДЫ = 164 М =
23 |  | П0* | ИСКЛЮЧИТЬ:
24 |  | Е22-11-3 | УКЛАДКА ТРУБОПРОВОДОВ ИЗ ПОЛИЭТИЛЕНОВЫХ ТРУБ ДИАМЕТРОМ 110 ММ |  |  |  |  | КМ | 3287.31 | 1489.07 | 395.58 | 527.27 | 0.04 | 5303.69
(72.292 / 69.89) | [7 empty] | -0.017 | -55.88 | -25.31 | -6.72 | -8.96 |  | -90.15
25 |  | 6/40-10-10/238 | ТРУБА ИЗ ПОЛИЭТИЛЕНА ПЭ 100 SDR 17,6 НОМИНАЛЬНЫМ НАРУЖНЫМ ДИАМЕТРОМ 110 ММ И НОМИНАЛЬНОЙ ТОЛЩИНОЙ СТЕНКИ 6,3 ММ |  |  |  |  | 4: 10 м; 8: 147.6; 9: 6.04; 10: 153.64
[8 empty] | -1.717 |  |  |  | -253.43 | -10.37 | -263.8
|  |  |  | ИТОГО прямые затраты по разделу |  |  |  |  | -55.88 | -25.31 | -6.72 | -262.39 | -10.37 | -353.95
|  |  |  | ОХР и ОПР |  |  |  | 10: -45.25
|  |  |  | Плановая прибыль |  |  |  | 10: -43.75
|  |  |  | ИТОГО по разделу с ОХР ОПР и Плановой прибылью |  |  |  | 10: -442.95
Ж6-20-50 СЕТИ ВОДОСНАБЖЕНИЯ ФАСОННЫЕ ЧАСТИ = -0,0347 Т =
28 |  | П0* | ИСКЛЮЧИТЬ:
30 |  | Е22-33-1 | УСТАНОВКА ФАСОННЫХ ЧАСТЕЙ ЧУГУННЫХ ДИАМЕТРОМ 50-100 ММ |  |  |  |  | Т ФАСОННЫХ ЧАСТЕЙ | 449.47 | 43.58 | 10.2 | 1242.37 | 83.41 | 1818.83
(72.292 / 69.89) | [7 empty] | -0.0347 | -15.6 | -1.51 | -0.35 | -43.11 | -2.89 | -63.11
32 |  | 6/10-20-10/2 | ТРОЙНИК ФЛАНЦЕВЫЙ Ф100Х100 |  |  |  |  | 4: шт.; 8: 235; 9: 13.04; 10: 248.04
[8 empty] | -1 |  |  |  | -235 | -13.04 | -248.04
33 |  | 6/10-20-10/4 | ОТВОД РАСТРУБ ГЛАДКИЙ КОНЕЦ 45 ГРАД. ОРГ 100 |  |  |  |  | 4: шт.; 8: 139.8; 9: 7.76; 10: 147.56
[8 empty] | -1 |  |  |  | -139.8 | -7.76 | -147.56
36 |  | Е22-33-5 | УСТАНОВКА ФАСОННЫХ ЧАСТЕЙ СТАЛЬНЫХ СВАРНЫХ ДИАМЕТРОМ 100-250 ММ |  |  |  |  | Т ФАСОННЫХ ЧАСТЕЙ | 3935.2 | 5556.98 | 1278.83 | 1187.1 | 83.57 | 10762.85
(72.292 / 69.89) | [7 empty] | -0.0046 | -18.1 | -25.56 | -5.88 | -5.46 | -0.38 | -49.5
37 |  | 1/30-200/3 | ФЛАНЕЦ СТАЛЬНОЙ СВОБОДНЫЙ Ф100 ММ |  |  |  |  | 4: ШТ; 8: 12.8; 9: 0.71; 10: 13.51
[8 empty] | -2 |  |  |  | -25.6 | -1.42 | -27.02
38 |  | 1/30-200/4 | ВТУЛКА ПОД ФЛАНЕЦ ПЭ 100 SDR 17,6 Ф110 |  |  |  |  | 4: ШТ; 8: 14.5; 9: 0.8; 10: 15.3
[8 empty] | -2 |  |  |  | -29 | -1.6 | -30.6
39 |  | Е22-34-1 | УСТАНОВКА ПОЛИЭТИЛЕНОВЫХ ФАСОННЫХ ЧАСТЕЙ: ОТВОДОВ, КОЛЕН, ПАТРУБКОВ, ПЕРЕХОДОВ |  |  |  |  | 10 ШТ. ФАСОННЫХ ЧАСТЕЙ | 47.52 | 124.27 | 33.94 | 2.17 | 0.15 | 174.11
(72.292 / 69.89) | [7 empty] | -0.5 | -23.76 | -62.14 | -16.97 | -1.09 | -0.08 | -87.07
41 |  | 6/40-80-10-1/104 | ОТВОД СВАРНОЙ ДВУХСЕКЦИОННЫЙ ИЗ ПОЛИЭТИЛЕНА ПЭ 100 SDR 17, НОМИНАЛЬНЫМ ДИАМЕТРОМ 110 ММ, ДЛЯ СТЫКОВОЙ СВАРКИ 90 ГРАДУСОВ, ДЛЯ СИСТЕМ ХОЗЯЙСТВЕННО-ПИТЬЕВОГО НАЗНАЧЕНИЯ |  |  |  |  | 4: шт.; 8: 21.5; 9: 0.88; 10: 22.38
[8 empty] | -2 |  |  |  | -43 | -1.76 | -44.76
42 |  | 6/40-80-40-3/2-1 | ПАТРУБОК ПЭ 100 SDR 17 Ф200Х11,9 L=200 ММ |  |  |  |  | 4: шт.; 8: 7.98; 9: 0.33; 10: 8.31
[8 empty] | -3 |  |  |  | -23.94 | -0.99 | -24.93
43 |  | Ц8-190-1 | УКЛАДКА ЛЕНТЫ ЗАЩИТНО-СИГНАЛЬНОЙ |  |  |  |  | 100 М ЛЕНТЫ | 14.22 | 0.03 | 0.01 | 115.36 | 5.15 | 134.76
(65.527 / 40.54) | [7 empty] | -0.17 | -2.42 | -0.01 |  | -19.61 | -0.88 | -22.92
44 |  | Е34-108-4 | РАЗНЫЕ РАБОТЫ ПРИ УСТРОЙСТВЕ КОЛОДЦЕВ: УСТАНОВКА УКАЗАТЕЛЯ НА СТЕНЕ |  |  |  |  | 4: ШТ.; 5: 5.65; 10: 5.65
(72.292 / 69.89) | [7 empty] | 4: -1; 5: -5.65; 10: -5.65
45 |  | 1/35-10-60/1 | УКАЗАТЕЛЬ РАСПОЛОЖЕНИЯ ВОДОЗАБОРНОГО КОЛОДЦА |  |  |  |  | 4: ШТ; 8: 7.8; 9: 0.55; 10: 8.35
[8 empty] | -1 |  |  |  | -7.8 | -0.55 | -8.35
46 |  | Е13-26-6 | ОКРАСКА МЕТАЛЛИЧЕСКИХ ОГРУНТОВАННЫХ ПОВЕРХНОСТЕЙ ЭМАЛЬЮ ПФ-115 |  |  |  |  | 100 М2 | 42.83 | 1.82 | 0.17 | 70.01 | 4.93 | 119.59
(72.292 / 69.89) | [7 empty] | -0.003333 | -0.14 | -0.01 |  | -0.23 | -0.02 | -0.4
|  |  |  | ИТОГО прямые затраты по разделу |  |  |  |  | -65.67 | -89.23 | -23.2 | -573.64 | -31.37 | -759.91
|  |  |  | ОХР и ОПР |  |  |  | 10: -64.08
|  |  |  | Плановая прибыль |  |  |  | 10: -61.41
|  |  |  | ИТОГО по разделу с ОХР ОПР и Плановой прибылью |  |  |  | 10: -885.4
Ж6-20-50 СЕТИ ВОДОСНАБЖЕНИЯ В2. ПОЖАРНЫЙ РЕЗЕРВУАР = 15 М3 =
49 |  | П0* | ИСКЛЮЧИТЬ:
50 |  | Е9-9-1 | МОНТАЖ РЕЗЕРВУАРА ВМЕСТИМОСТЬЮ 25 М3 |  |  |  |  | Т КОНСТРУКЦИЙ | 598.33 | 699.41 | 143.23 | 244.36 | 17.23 | 1559.33
(62.876 / 67.42) | [7 empty] | -2.55 | -1525.74 | -1783.5 | -365.24 | -623.12 | -43.94 | -3976.3
51 |  | 1/250-15-10/25 | ПОЖАРНЫЙ РЕЗЕРВУАР НА 25 М3 |  |  |  |  | 4: ШТ; 8: 2150; 9: 43; 10: 2193
Оборуд.подряд. | [7 empty] | 4: -1; 8: -2150; 9: -43; 10: -2193
52 |  | П0* | ДОБАВИТЬ:
53 |  | Е9-9-1 | МОНТАЖ РЕЗЕРВУАРА ВМЕСТИМОСТЬЮ 15 М3 |  |  |  |  | Т КОНСТРУКЦИЙ | 598.33 | 658.1 | 130.74 | 244.36 | 17.23 | 1518.02
(62.876 / 67.42) | [7 empty] | 1.75 | 1047.08 | 1151.68 | 228.8 | 427.63 | 30.15 | 2656.54
54 |  | 1/250-15-10/26 | ПОЖАРНЫЙ РЕЗЕРВУАР НА 15 М3 |  |  |  |  | 4: ШТ; 8: 1290; 9: 25.8; 10: 1315.8
Оборуд.подряд. | [7 empty] | 4: 1; 8: 1290; 9: 25.8; 10: 1315.8
55 |  | П0* | ЗЕМЛЯНЫЕ РАБОТЫ
56 |  | Е1-13-5 | РАЗРАБОТКА ГРУНТА В ОТВАЛ ЭКСКАВАТОРАМИ ДРАГЛАЙН ИЛИ ОБРАТНАЯ ЛОПАТА С КОВШОМ ВМЕСТИМОСТЬЮ 0,25 М3, ГРУНТ 2 ГРУППЫ |  |  |  |  | 1000 М3 | 108.37 | 1882.67 | 634.61 |  |  | 1991.04
(72.292 / 69.89) | [7 empty] | -0.027132 | -2.94 | -51.08 | -17.22 |  |  | -54.02
57 |  | Е1-164-1 | ПОДЧИСТКА ДНА ВРУЧНУЮ |  |  |  |  | 4: 100 М3 ГРУНТА; 5: 1387.73; 10: 1387.73
(72.292 / 69.89) | [7 empty] | 4: -0.01428; 5: -19.82; 10: -19.82
К=1,2
58 |  | Е1-27-1 | ЗАСЫПКА ТРАНШЕЙ И КОТЛОВАНОВ БУЛЬДОЗЕРАМИ МОЩНОСТЬЮ 59 (80) КВТ (Л. С) ПРИ ПЕРЕМЕЩЕНИИ ГРУНТА ДО 5 М, ГРУНТ 1 ГРУППЫ |  |  |  |  | 4: 1000 М3; 6: 306.59; 7: 86.72; 10: 306.59
(72.292 / 69.89) | [7 empty] | 4: -0.016735; 6: -5.13; 7: -1.45; 10: -5.13
59 |  | Е1-166-1 | ЗАСЫПКА ВРУЧНУЮ ТРАНШЕЙ, ПАЗУХ КОТЛОВАНОВ И ЯМ, ГРУНТ 1 ГРУППЫ |  |  |  |  | 4: 100 М3 ГРУНТА; 5: 867.22; 10: 867.22
(72.292 / 69.89) | [7 empty] | 4: -0.008808; 5: -7.64; 10: -7.64
|  |  |  | ИТОГО прямые затраты по разделу |  |  |  |  | -509.06 | -688.03 | -155.11 | -1055.49 | -30.99 | -2283.57
|  |  |  | ОХР и ОПР |  |  |  | 10: -422.22
|  |  |  | Плановая прибыль |  |  |  | 10: -448.99
|  |  |  | ИТОГО по разделу с ОХР ОПР и Плановой прибылью |  |  |  | 10: -3154.78
Ж6-20-50 СЕТИ ВОДОСНАБЖЕНИЯ. ДЕМОНТАЖНЫЕ РАБОТЫ = 156,5/5 М/ШТ =
60 |  | Е66-1-2 | РАЗБОРКА ТРУБОПРОВОДОВ ВОДОСНАБЖЕНИЯ ИЗ ЧУГУННЫХ ТРУБ ДИАМЕТРОМ 100 ММ |  |  |  |  | 100 М ТРУБОПРОВОДОВ | 831.16 | 4 | 2.44 |  |  | 835.16
(72.292 / 69.89) | [7 empty] | 1.05 | 872.72 | 4.2 | 2.56 |  |  | 876.92
61 |  | Е65-1-1 | РАЗБОРКА ТРУБОПРОВОДОВ ИЗ ВОДОГАЗОПРОВОДНЫХ ТРУБ ДИАМЕТРОМ ДО 32 ММ |  |  |  |  | 100 М ТРУБОПРОВОДОВ | 301.59 | 2.41 | 1.01 | 11.81 | 0.83 | 316.64
(89.078 / 73.48) | [7 empty] | 0.515 | 155.32 | 1.24 | 0.52 | 6.08 | 0.43 | 163.07
62 |  | Е22-41-1 | ДЕМОНТАЖ КРУГЛЫХ КОЛОДЦЕВ ИЗ СБОРНОГО ЖЕЛЕЗОБЕТОНА В ГРУНТАХ СУХИХ |  |  |  |  | 10 М3 КОНСТРУКЦИЙ КО | 304.04 | 337.23 | 93.84 |  |  | 641.27
(72.292 / 69.89) | [7 empty] | 0.321 | 97.6 | 108.25 | 30.12 |  |  | 205.85
Демонтаж К=0,3
63 |  | Е66-41-4 | ДЕМОНТАЖ ЗАДВИЖЕК ДИАМЕТРОМ ДО 200 ММ |  |  |  |  | ЗАДВИЖКА | 22.66 | 12.73 | 3.2 |  |  | 35.39
(72.292 / 69.89) | [7 empty] | 1 | 22.66 | 12.73 | 3.2 |  |  | 35.39
64 |  | Е23-28-3 | ДЕМОНТАЖ ФАСОННЫХ ЧАСТЕЙ: ОТВОДОВ, КОЛЕН, ПАТРУБКОВ, ПЕРЕХОДОВ, ДИАМЕТРОМ ДО 200 ММ |  |  |  |  | 100 ШТ. | 112.88 | 0.14 | 0.04 |  |  | 113.02
(72.292 / 69.89) | [7 empty] | 4: 0.01; 5: 1.13; 10: 1.13
Демонтаж К=0,3
|  |  |  | ИТОГО прямые затраты по разделу |  |  |  |  | 1149.43 | 126.42 | 36.4 | 6.08 | 0.43 | 1282.36
|  |  |  | ОХР и ОПР |  |  |  | 10: 883.42
|  |  |  | Плановая прибыль |  |  |  | 10: 834.36
|  |  |  | ИТОГО по разделу с ОХР ОПР и Плановой прибылью |  |  |  | 10: 3000.14
|  |  |  | ИТОГО прямые затраты по смете |  |  |  |  | 140.53 | -1394.84 | -382.67 | -2839.68 | -147.1 | -4241.09
[5 empty] | ВСЕГО, в том числе |  |  | 10: -4479.64
[6 empty] | СТРОИТЕЛЬНЫЕ РАБОТЫ |  | 10: -3576.95
[6 empty] | В том числе ЗАРАБОТНАЯ ПЛАТА |  | 10: 142.95
[7 empty] | ЭКСПЛУАТАЦИЯ МАШИН И МЕХАНИЗМОВ | 10: -1394.83
[7 empty] | В том числе ЗАРАБОТНАЯ ПЛАТА МАШИНИСТОВ | 10: -382.67
[7 empty] | МАТЕРИАЛЫ, ИЗДЕЛИЯ, КОНСТРУКЦИИ | 10: -1960.07
[7 empty] | ТРАНСПОРТ | 10: -129.02
[7 empty] | ОХР и ОПР | 10: -89.21
[7 empty] | ПЛАНОВАЯ ПРИБЫЛЬ | 10: -146.77
[6 empty] | МОНТАЖНЫЕ РАБОТЫ |  | 10: -25.49
[6 empty] | В том числе ЗАРАБОТНАЯ ПЛАТА |  | 10: -2.42
[7 empty] | ЭКСПЛУАТАЦИЯ МАШИН И МЕХАНИЗМОВ | 10: -0.01
[7 empty] | В том числе ЗАРАБОТНАЯ ПЛАТА МАШИНИСТОВ | 10: 0
[7 empty] | МАТЕРИАЛЫ, ИЗДЕЛИЯ, КОНСТРУКЦИИ | 10: -19.61
[7 empty] | ТРАНСПОРТ | 10: -0.88
[7 empty] | ОХР и ОПР | 10: -1.59
[7 empty] | ПЛАНОВАЯ ПРИБЫЛЬ | 10: -0.98
[5 empty] | ОБОРУДОВАНИЕ, МЕБЕЛЬ, ИНВЕНТАРЬ |  |  | 10: -860
[5 empty] | ТРАНСПОРТ |  |  | 10: -17.2
[5 empty] | ПРОЧИЕ ЗАТРАТЫ |  |  | 10: 0
[5 empty] | ЗАТРАТЫ ТРУДА РАБОЧИХ |  |  | 10: 28.52
[5 empty] | ЗАТРАТЫ ТРУДА МАШИНИСТОВ |  |  | 10: -34.8
[5 empty] | ВОЗВРАТ МАТЕРИАЛОВ, ИЗДЕЛИЙ, КОНСТРУКЦИЙ |  |  | 10: 0
Составил
|  |  | (должность) |  | (подпись) | (инициалы, фамилия)
Проверил
|  |  | (должность) |  | (подпись) | (инициалы, фамилия)

## ВР.1 по ЛС 5.126
|  |  | Наименование объекта | РЕКОНСТРУКЦИЯ ЗДАНИЯ АДМИНИСТРАТИВНО-БЫТОВОГО КОРПУСА С ИНВЕНТАРНЫМ НОМЕРОМ 342/С-71225, РАСПОЛОЖЕННОГО ПО АДРЕСУ ГОМЕЛЬСКАЯ ОБЛАСТЬ, Г. СВЕТЛОГОРСК, УЛ. ЛЕСНАЯ, 12. 1 ОЧЕРЕДЬ.
|  |  | Код объекта | 50/21-ПР.
|  |  | Наименование здания, сооружения | НАРУЖНЫЕ СЕТИ ВОДОПРОВОДА И КАНАЛИЗАЦИИ
|  |  | Шифр здания, сооружения | 5
|  |  | Комплект чертежей | 50/21-ПР-0-НВК
Ведомость ресурсов по смете № 126
на ДОПОЛНЕНИЕ К ЛОКАЛЬНОЙ СМЕТЕ № 26 - НАРУЖНЫЕ СЕТИ ВОДОПРОВОДА - ПО ЗАМЕЧАНИЯМ ЭКСПЕРТИЗЫ
|  |  | Составлена в ценах на | 1 ИЮHЯ 2023 г. |  | Цены | без НДС
|  |  |  | (дата разработки) |  |  | (вид цены)
№пп | код |  | Наименование ресурсов |  |  |  |  | Единица измерения | Количество | Стоимость: Ед.изм. / Всего, руб.
[10 empty] | Единицы | Общая
1 | 2 |  | 3 |  |  |  |  | 4 | 5 | 6 | 7
1 |  | 1-1 | ЗАТРАТЫ ТРУДА РАБОЧИХ-СТРОИТЕЛЕЙ |  |  |  |  | чел/ч | 28.52
2 |  | 1-2 | ЗАРАБОТНАЯ ПЛАТА РАБОЧИХ-СТРОИТЕЛЕЙ |  |  |  |  | руб. | 140.53
3 |  | 1-3 | ЗАТРАТЫ ТРУДА МАШИНИСТОВ |  |  |  |  | чел/ч | -34.8
4 |  | М010312 | ТРАКТОРЫ НА ГУСЕНИЧНОМ ХОДУ ПРИ РАБОТЕ НА ДРУГИХ ВИДАХ СТРОИТЕЛЬСТВА, 79 (108)КВТ (Л.С.) |  |  |  |  | МАШ.-Ч | 2.8875 | 39.06 | 112.79
5 |  | М021104 | КРАНЫ НА АВТОМОБИЛЬНОМ ХОДУ ПРИ РАБОТЕ НА МОНТАЖЕ ТЕХНОЛОГИЧЕСКОГО ОБОРУДОВАНИЯ, 16Т |  |  |  |  | МАШ.-Ч | 0.2625 | 47.4 | 12.44
6 |  | М021143 | КРАНЫ НА АВТОМОБИЛЬНОМ ХОДУ ПРИ РАБОТЕ НА ДРУГИХ ВИДАХ СТРОИТЕЛЬСТВА, 16Т |  |  |  |  | МАШ.-Ч | -2.1591 | 47.16 | -101.83
7 |  | М021143 | КРАНЫ НА АВТОМОБИЛЬНОМ ХОДУ 16 Т |  |  |  |  | МАШ.-Ч | -20.7372 | 47.16 | -869.71
8 |  | М021143 | КРАНЫ НА АВТОМОБИЛЬНОМ ХОДУ 16 Т |  |  |  |  | МАШ.-Ч | -4.4319 | 59.83 | -379.67
9 |  | М021202 | КРАНЫ НА ГУСЕНИЧНОМ ХОДУ ПРИ РАБОТЕ НА МОНТАЖЕ ТЕХНОЛОГИЧЕСКОГО ОБОРУДОВАНИЯ, 25Т |  |  |  |  | МАШ.-Ч | 9.8 | 42.67 | 418.16
10 |  | М021204 | КРАНЫ НА ГУСЕНИЧНОМ ХОДУ ПРИ РАБОТЕ НА МОНТАЖЕ ТЕХНОЛОГИЧЕСКОГО ОБОРУДОВАНИЯ, 50-63Т |  |  |  |  | МАШ.-Ч | 2.555 | 82.79 | 211.52
11 |  | М021205 | КРАНЫ НА ГУСЕНИЧНОМ ХОДУ ПРИ РАБОТЕ НА МОНТАЖЕ ТЕХНОЛОГИЧЕСКОГО ОБОРУДОВАНИЯ, 100Т |  |  |  |  | МАШ.-Ч | 0.21 | 120.66 | 25.34
12 |  | М030204 | ДОМКРАТЫ ГИДРАВЛИЧЕСКИЕ ГРУЗОПОДЪЕМНОСТЬЮ ДО 100 Т |  |  |  |  | МАШ.-Ч | -1.144 | 0.19 | -0.22
13 |  | М040504 | АППАРАТ ДЛЯ ГАЗОВОЙ СВАРКИ И РЕЗКИ |  |  |  |  | МАШ.-Ч | 1.2927 | 0.3 | 0.39
14 |  | М041000 | ПРЕОБРАЗОВАТЕЛИ СВАРОЧНЫЕ С НОМИНАЛЬНЫМ СВАРОЧНЫМ ТОКОМ 315-500 А |  |  |  |  | МАШ.-Ч | -26.352 | 6.19 | -163.12
15 |  | М050102 | КОМПРЕССОРЫ ПЕРЕДВИЖНЫЕ С ДВИГАТЕЛЕМ ВНУТРЕННЕГО СГОРАНИЯ ДАВЛЕНИЕМ ДО 686 КПА (7АТМ) 5 М3/МИН |  |  |  |  | МАШ.-Ч | -10.7513 | 26.18 | -281.47
16 |  | М060337 | ЭКСКАВАТОРЫ ОДНОКОВШОВЫЕ ДИЗЕЛЬНЫЕ НА ПНЕВМОКОЛЕСНОМ ХОДУ ПРИ РАБОТЕ НА ДРУГИХ ВИДАХ СТРОИТЕЛЬСТВА, 0,25М3 |  |  |  |  | МАШ.-Ч | -7.4695 | 32.04 | -239.32
17 |  | М070148 | БУЛЬДОЗЕРЫ ПРИ РАБОТЕ НА ДРУГИХ ВИДАХ СТРОИТЕЛЬСТВА, 59 (80)КВТ (Л.С.) |  |  |  |  | МАШ.-Ч | -0.74938 | 38.18 | -28.61
18 |  | М081600 | АГРЕГАТЫ ДЛЯ СВАРКИ ПОЛИЭТИЛЕНОВЫХ ТРУБ |  |  |  |  | МАШ.-Ч | -1.9507 | 43.39 | -84.64
19 |  | М150101 | АГРЕГАТЫ НАПОЛНИТЕЛЬНО-ОПРЕССОВОЧНЫЕ ДО 70 М3/Ч |  |  |  |  | МАШ.-Ч | -0.03162 | 61.12 | -1.93
20 |  | М150202 | АГРЕГАТЫ СВАРОЧНЫЕ ДВУХПОСТОВЫЕ ДЛЯ РУЧНОЙ СВАРКИ НА ТРАКТОРЕ 79 (108) КВТ (Л.С.) |  |  |  |  | МАШ.-Ч | -0.54469 | 46.93 | -25.56
21 |  | М150701 | КРАНЫ-ТРУБОУКЛАДЧИКИ ДЛЯ ТРУБ ДИАМЕТРОМ ДО 400 ММ, ГРУЗОПОДЪЕМНОСТЬЮ 6,3 Т |  |  |  |  | МАШ.-Ч | -0.029842 | 50.68 | -1.51
22 |  | М330301 | МАШИНЫ ШЛИФОВАЛЬНЫЕ ЭЛЕКТРИЧЕСКИЕ |  |  |  |  | МАШ.-Ч | -1.296 | 0.72 | -0.94
23 |  | М331100 | ТРАМБОВКИ ПНЕВМАТИЧЕСКИЕ |  |  |  |  | МАШ.-Ч | -1.423 | 1.3 | -1.85
24 |  | М331101 | ТРАМБОВКИ ПНЕВМОТИЧЕСКИЕ (БЕЗ УЧЕТА СТОИМОСТИ СЖАТОГО ВОЗДУХА) |  |  |  |  | МАШ.-Ч | -9.3283 | 0.15 | -1.4
25 |  | М331617 | СРЕДСТВА МАЛОЙ МЕХАНИЗАЦИИ |  |  |  |  | МАШ.-Ч | 0.0062333 | 13.8 | 0.08
26 |  | М340101 | АГРЕГАТЫ ОКРАСОЧНЫЕ ВЫСОКОГО ДАВЛЕНИЯ ДЛЯ ОКРАСКИ ПОВЕРХНОСТЕЙ КОНСТРУКЦИЙ МОЩНОСТЬЮ 1 КВТ |  |  |  |  | МАШ.-Ч | -0.0025331 | 2.02 | -0.01
27 |  | М400001 | АВТОМОБИЛЬ БОРТОВОЙ, ГРУЗОПОДЪЕМНОСТЬЮ ДО 5 Т |  |  |  |  | МАШ.-Ч | -0.00017 | 25.35 | -0.01
[6 empty] | ИТОГО | МАШИНЫ И МЕХАНИЗМЫ |  |  |  | -1401.08
28 |  | 1/10-10-10/132 | ЦЕМЕНТ ГИПСОГЛИНОЗЕМИСТЫЙ РАСШИРЯЮЩИЙСЯ (В УПАКОВКЕ) |  |  |  |  | кг | -15.7399 | 2.2 | -34.63
29 |  | 1/10-80-10/20 | АСБЕСТОВЫЙ ШНУР ОБЩЕГО НАЗНАЧЕНИЯ ШАОН, ДИАМЕТРОМ 2-2,5 ММ |  |  |  |  | кг | -2.8107 | 1.58 | -4.44
30 |  | 1/10-110-50-5/85 | БРУСКИ ОБРЕЗНЫЕ ХВОЙНЫХ ПОРОД ДЛИНОЙ 4-6,5 М, ШИРИНОЙ 75-150 ММ, ТОЛЩИНОЙ 40-75 ММ, 1 СОРТА |  |  |  |  | М3 | -0.0008 | 491.5 | -0.39
31 |  | 1/10-115-5/1170 | РУБЕРОИД КРОВЕЛЬНЫЙ С КРУПНОЗЕРНИСТОЙ ПОСЫПКОЙ РКК-350 |  |  |  |  | М2 | -0.55 | 1.97 | -1.09
32 |  | 1/10-115-5/1190 | РУБЕРОИД ПОДКЛАДОЧНЫЙ С ПЫЛЕВИДНОЙ ПОСЫПКОЙ РПП-300 |  |  |  |  | М2 | -0.00748 | 1.34 | -0.01
33 |  | 1/10-135-20/40 | АЦЕТИЛЕН РАСТВОРЕННЫЙ ТЕХНИЧЕСКИЙ МАРКИ Б |  |  |  |  | М3 | 0.06145 | 27.47 | 1.69
34 |  | 1/10-140-40/10 | ЭЛЕКТРОДЫ МР-3 |  |  |  |  | кг | -16 | 11.48 | -183.68
35 |  | 1/10-140-40/95 | ЭЛЕКТРОДЫ ТИПА Э42 ДИАМЕТРОМ 4 ММ |  |  |  |  | т | -0.000414 | 13190 | -5.46
36 |  | 1/10-150-15/105 | ПРОКЛАДКА ИЗ ПАРОНИТА МАРКИ ПОН ТОЛЩИНОЙ 2 ММ, ДИАМЕТРОМ 100 ММ |  |  |  |  | шт. | 2 | 0.32 | 0.64
37 |  | 1/10-180-20/64 | КРУГИ ШЛИФОВАЛЬНЫЕ ДЛЯ СПЕЦИАЛЬНЫХ МОНТАЖНЫХ РАБОТ 5П 230 Х 6 Х 22 |  |  |  |  | шт. | -0.32 | 4.66 | -1.48
38 |  | 1/10-230-45-10/155 | ЭМАЛЬ ПЕНТАФТАЛЕВАЯ ПФ-115, СЕРАЯ |  |  |  |  | т | -3e-05 | 7225.84 | -0.22
39 |  | 1/10-230-50-15/49 | РАСТВОРИТЕЛЬ ДЛЯ ЛАКОКРАСОЧНЫХ МАТЕРИАЛОВ МАРКИ Р-4 |  |  |  |  | т | -4.8e-05 | 5850 | -0.28
40 |  | 1/10-230-50-15/95 | УАЙТ-СПИРИТ |  |  |  |  | т |  | 3557.93 | -0.02
41 |  | 1/10-240-10-15/22 | БОЛТЫ С ШЕСТИГРАННОЙ ГОЛОВКОЙ ДИАМЕТРОМ РЕЗЬБЫ 10 ММ |  |  |  |  | т | -0.00116 | 3505 | -4.06
42 |  | 1/10-240-25-35/240 | ГВОЗДИ СТРОИТЕЛЬНЫЕ |  |  |  |  | кг | -0.008 | 3.42 | -0.03
43 |  | 1/10-260-200/11 | КАТАНКА ИЗ СТАЛИ УГЛЕРОДИСТОЙ ОБЫКНОВЕННОГО КАЧЕСТВА ДИАМЕТРОМ, 6,3 ММ 6,5 ММ |  |  |  |  | т | -2.4e-05 | 2392.22 | -0.06
44 |  | 1/10-270-10/18 | ЛЮКИ СМОТРОВЫХ КОЛОДЦЕВ ЧУГУННЫЕ ТЯЖЕЛЫЕ Т(С250) |  |  |  |  | шт. | -1.398 | 296.89 | -415.05
45 |  | 1/30-200/3 | ФЛАНЕЦ СТАЛЬНОЙ СВОБОДНЫЙ Ф100 ММ |  |  |  |  | ШТ | -2 | 12.8 | -25.6
46 |  | 1/30-200/4 | ВТУЛКА ПОД ФЛАНЕЦ ПЭ 100 SDR 17,6 Ф110 |  |  |  |  | ШТ | -2 | 14.5 | -29
47 |  | 1/35-10-60/1 | УКАЗАТЕЛЬ РАСПОЛОЖЕНИЯ ВОДОЗАБОРНОГО КОЛОДЦА |  |  |  |  | ШТ | -1 | 7.8 | -7.8
48 |  | 1/55-50-25/50 | ГРУНТОВКА ГФ-021, КРАСНО-КОРИЧНЕВАЯ |  |  |  |  | т | -0.000248 | 4487.91 | -1.11
49 |  | 3/3-20-10-60/30 | ЗАДВИЖКИ ЧУГУННЫЕ С НЕВЫДВИЖНЫМ ШПИНДЕЛЕМ (НА ГАЗ) 30Ч47БК ДИАМЕТРОМ 100 ММ |  |  |  |  | шт. | 1 | 244.01 | 244.01
50 |  | 3/13-10-10/60 | БОЛТЫ С ГАЙКАМИ И ШАЙБАМИ ДЛЯ САНИТАРНО-ТЕХНИЧЕСКИХ РАБОТ ДИАМЕТРОМ 16 ММ |  |  |  |  | т | 0.000768 | 5520 | 4.24
51 |  | 4/1-4-10-20-40/30 | БЕТОН ТЯЖЕЛЫЙ С КРУПНОСТЬЮ ЗАПОЛНИТЕЛЯ 20-40 ММ, КЛАССА В7,5 |  |  |  |  | М3 | -0.30989 | 94.69 | -29.34
52 |  | 4/1-4-20-20-10-20/10 | РАСТВОРЫ КЛАДОЧНЫЕ ТЯЖЕЛЫЕ ЦЕМЕНТНЫЕ, МАРКИ 100 |  |  |  |  | М3 | -0.0233 | 95.86 | -2.23
53 |  | 4/1-5-20-10-30/50 | ЩЕБЕНЬ ИЗ ПРИРОДНОГО КАМНЯ ДЛЯ СТРОИТЕЛЬНЫХ РАБОТ МАРКИ 400, ФРАКЦИИ 40-80 ММ |  |  |  |  | М3 | -0.52658 | 14.57 | -7.67
54 |  | 4/1-5-20-10-30/50 | ЩЕБЕНЬ ИЗ ПРИРОДНОГО КАМНЯ ДЛЯ СТРОИТЕЛЬНЫХ РАБОТ МАРКИ 400, ФРАКЦИИ 40-80 ММ |  |  |  |  | м.3
55 |  | 4/1-5-40-10-10/10 | ПЕСОК СТРОИТЕЛЬНЫЙ 2 КАТЕГОРИИ |  |  |  |  | М3 | -4.284 | 2.09 | -8.95
56 |  | 4/2-1-5-4-1-20/2 | ПЛИТА ДНИЩА ПН15 C12/15, F50, W2 СЕРИЯ 3.900.1-14 ВЫП. 1 |  |  |  |  | шт. | -1 | 199.58 | -199.58
57 |  | 4/2-1-5-4-1-41/27 | ПЛИТА ПЕРЕКРЫТИЯ КОЛОДЦЕВ ПП 15-2 С16/20, F100, W4 ШИФР 95-162 КЖ |  |  |  |  | шт. | -1 | 160.61 | -160.61
58 |  | 4/2-1-5-4-2-10/1 | КОЛЬЦО ОПОРНОЕ КО6 C12/15, F50, W2 СЕРИЯ 3.900.1-14 ВЫП. 1 |  |  |  |  | шт. | -4 | 18.28 | -73.12
59 |  | 4/2-1-5-4-2-21/91 | КОЛЬЦО СТЕНОВОЕ КС 15.9-12-А С16/20, F50, W2 ШИФР 95-162 КЖ |  |  |  |  | шт. | -3 | 106.52 | -319.56
60 |  | 5/90-20/4 | ЛЕНТА ЗАЩИТНО-СИГНАЛЬНАЯ СЕРИИ ЛЗС ШИРИНОЙ 125 ММ, ТОЛЩИНОЙ 3,5 ММ |  |  |  |  | м | -17.51 | 1.12 | -19.61
61 |  | 6/10-20-10/2 | ТРОЙНИК ФЛАНЦЕВЫЙ Ф100Х100 |  |  |  |  | шт. | -1 | 235 | -235
62 |  | 6/10-20-10/4 | ОТВОД РАСТРУБ ГЛАДКИЙ КОНЕЦ 45 ГРАД. ОРГ 100 |  |  |  |  | шт. | -1 | 139.8 | -139.8
63 |  | 6/40-10-10/238 | ТРУБА ИЗ ПОЛИЭТИЛЕНА ПЭ 100 SDR 17,6 НОМИНАЛЬНЫМ НАРУЖНЫМ ДИАМЕТРОМ 110 ММ И НОМИНАЛЬНОЙ ТОЛЩИНОЙ СТЕНКИ 6,3 ММ |  |  |  |  | 10 м | -1.717 | 147.6 | -253.43
64 |  | 6/40-80-10-1/104 | ОТВОД СВАРНОЙ ДВУХСЕКЦИОННЫЙ ИЗ ПОЛИЭТИЛЕНА ПЭ 100 SDR 17, НОМИНАЛЬНЫМ ДИАМЕТРОМ 110 ММ, ДЛЯ СТЫКОВОЙ СВАРКИ 90 ГРАДУСОВ, ДЛЯ СИСТЕМ ХОЗЯЙСТВЕННО-ПИТЬЕВОГО НАЗНАЧЕНИЯ |  |  |  |  | шт. | -2 | 21.5 | -43
65 |  | 6/40-80-40-3/2-1 | ПАТРУБОК ПЭ 100 SDR 17 Ф200Х11,9 L=200 ММ |  |  |  |  | шт. | -3 | 7.98 | -23.94
[6 empty] | ИТОГО | МАТЕРИАЛЫ |  |  |  | -1979.67
66 |  | 1/250-15-10/25 | ПОЖАРНЫЙ РЕЗЕРВУАР НА 25 М3 |  |  |  |  | ШТ | -1 | 2150 | -2150
67 |  | 1/250-15-10/25 | ПОЖАРНЫЙ РЕЗЕРВУАР НА 15 М3 |  |  |  |  | ШТ | 1 | 1290 | 1290
[6 empty] | ИТОГО | ОБОРУДОВАНИЕ |  |  |  | -860
Составил
|  |  | (должность) |  | (подпись) | (инициалы, фамилия)
Проверил
|  |  | (должность) |  | (подпись) | (инициалы, фамилия)

## ЛС5.127
|  |  | Наименование объекта | РЕКОНСТРУКЦИЯ ЗДАНИЯ АДМИНИСТРАТИВНО-БЫТОВОГО КОРПУСА С ИНВЕНТАРНЫМ НОМЕРОМ 342/С-71225, РАСПОЛОЖЕННОГО ПО АДРЕСУ ГОМЕЛЬСКАЯ ОБЛАСТЬ, Г. СВЕТЛОГОРСК, УЛ. ЛЕСНАЯ, 12. 1 ОЧЕРЕДЬ.
|  |  | Код объекта | 50/21-ПР
|  |  | Наименование здания, сооружения | НАРУЖНЫЕ СЕТИ ВОДОПРОВОДА И КАНАЛИЗАЦИИ
|  |  | Шифр здания, сооружения | 5
|  |  | Комплект чертежей | 50/21-ПР-0-НВК ИЗМ1 ОТ 15.02.2024
Локальная смета (Локальный сметный расчет) № 127
на ДОПОЛНЕНИЕ К ЛОКАЛЬНОЙ СМЕТЕ № 27 - НАРУЖНЫЕ СЕТИ КАНАЛИЗАЦИИ - ПО ЗАМЕЧАНИЯМ ЭКСПЕРТИЗЫ
|  |  | Составлена в ценах на | 1 ИЮHЯ 2023 |  | Цены | без НДС |  |  | Стоимость | 9.001 | тысяч белорусских рублей
|  |  |  | (дата разработки) |  |  | (вид цены)
Номер по смете |  | Обоснование | Наименование работ |  |  |  |  | Ед.изм. | Стоимость: Ед.изм. / Всего,белорусских рублей
[9 empty] | Заработная плата | Эксплуатация машин |  | Материальные ресурсы | Транспорт | Общая стоимость
[8 empty] | Количество |  | Всего | в том числе заработная плата
1 |  | 2 | 3 |  |  |  |  | 4 | 5 | 6 | 7 | 8 | 9 | 10
| Cмета: | 5. 127. ДОПОЛНЕНИЕ К ЛОКАЛЬНОЙ СМЕТЕ № 27 - НАРУЖНЫЕ СЕТИ КАНАЛИЗАЦИИ - ПО ЗАМЕЧАНИЯМ ЭКСПЕРТИЗЫ
Ж6-10-10 СЕТИ КАНАЛИЗАЦИИ БЫТОВОЙ К1. ЗЕМЛЯНЫЕ РАБОТЫ = 26,49 М3 =
1 |  | Е1-13-5 | РАЗРАБОТКА ГРУНТА В ОТВАЛ ЭКСКАВАТОРАМИ ДРАГЛАЙН ИЛИ ОБРАТНАЯ ЛОПАТА С КОВШОМ ВМЕСТИМОСТЬЮ 0,25 М3, ГРУНТ 2 ГРУППЫ |  |  |  |  | 1000 М3 | 130.05 | 2259.2 | 761.53 |  |  | 2389.25
(72.292 / 69.89) | [7 empty] | 0.025166 | 3.27 | 56.86 | 19.16 |  |  | 60.13
К=1,2
2 |  | Е1-164-1 | ПОДЧИСТКА ДНА ТРАНШЕИ |  |  |  |  | 4: 100 М3 ГРУНТА; 5: 1387.73; 10: 1387.73
(72.292 / 69.89) | [7 empty] | 4: 0.013245; 5: 18.38; 10: 18.38
К=1,2
3 |  | П0* | ПОДСЫПКА ИЗ ПЕСКА V=8,71 М3 УЧТЕНА В НОРМАТИВЕ Е23-32
4 |  | Е1-27-1 | ЗАСЫПКА ТРАНШЕЙ И КОТЛОВАНОВ БУЛЬДОЗЕРАМИ МОЩНОСТЬЮ 59 (80) КВТ (Л. С) ПРИ ПЕРЕМЕЩЕНИИ ГРУНТА ДО 5 М, ГРУНТ 1 ГРУППЫ |  |  |  |  | 4: 1000 М3; 6: 306.59; 7: 86.72; 10: 306.59
(72.292 / 69.89) | [7 empty] | 4: 0.00673; 6: 2.06; 7: 0.58; 10: 2.06
5 |  | Е1-134-1 | УПЛОТНЕНИЕ ГРУНТА ПНЕВМАТИЧЕСКИМИ ТРАМБОВКАМИ, ГРУНТ 1-2 ГРУППЫ |  |  |  |  | 100 М3 УПЛОТНЕННОГО ГРУНТА | 114.19 | 320.7 | 119.36 |  |  | 434.89
(72.292 / 69.89) | [7 empty] | 0.0673 | 7.68 | 21.58 | 8.03 |  |  | 29.26
|  |  |  | ИТОГО прямые затраты по разделу |  |  |  |  | 29.33 | 80.5 | 27.77 | 0 | 0 | 109.83
|  |  |  | ОХР и ОПР |  |  |  | 10: 41.29
|  |  |  | Плановая прибыль |  |  |  | 10: 39.92
|  |  |  | ИТОГО по разделу с ОХР ОПР и Плановой прибылью |  |  |  | 10: 191.04
Ж6-10-20 СЕТИ КАНАЛИЗАЦИИ БЫТОВОЙ К1. КОЛОДЦЫ = 0,56 М3 =
6 |  | Е23-13-3 | УСТРОЙСТВО КОЛОДЦЕВ КАНАЛИЗАЦИОННЫХ КРУГЛЫХ СБОРНЫХ ЖЕЛЕЗОБЕТОННЫХ ДИАМЕТРОМ 1 М, В СУХИХ ГРУНТАХ |  |  |  |  | 10 М3 | 1479.55 | 1814.72 | 456.37 | 594.3 | 61.22 | 3949.79
(72.292 / 69.89) | [7 empty] | 0.064 | 94.69 | 116.14 | 29.21 | 38.04 | 3.92 | 252.79
7 |  | 4/2-1-5-4-1-20/1 | ПЛИТА ДНИЩА ПН10 C12/15, F50, W2 СЕРИЯ 3.900.1-14 ВЫП. 1 |  |  |  |  | 4: шт.; 8: 90.95; 9: 6.77; 10: 97.72
[8 empty] | 2 |  |  |  | 181.9 | 13.54 | 195.44
8 |  | 4/2-1-5-4-2-20/26 | КОЛЬЦО СТЕНОВОЕ КС 10.9-А С16/20, F100, W4 СЕРИЯ 3.900.1-14 ВЫП.1 (КОЛЬЦА КОЛОДЦЕВ) |  |  |  |  | 4: шт.; 8: 102.86; 9: 7.65; 10: 110.51
[8 empty] | 2 |  |  |  | 205.72 | 15.3 | 221.02
9 |  | 4/2-1-5-4-1-40/1 | ПЛИТА ПЕРЕКРЫТИЯ КОЛОДЦЕВ ПП10-1 C12/15, F50, W2 СЕРИЯ 3.900.1-14 ВЫП. 1 |  |  |  |  | 4: шт.; 8: 57.23; 9: 4.26; 10: 61.49
[8 empty] | -1 |  |  |  | -57.23 | -4.26 | -61.49
10 |  | 4/2-1-5-4-1-41/11 | ПЛИТА ПЕРЕКРЫТИЯ КОЛОДЦЕВ ПП 10-2 С16/20, F100, W4 ШИФР 95-162 КЖ |  |  |  |  | 4: шт.; 8: 66.71; 9: 4.96; 10: 71.67
[8 empty] | 3 |  |  |  | 200.13 | 14.88 | 215.01
11 |  | 4/2-1-5-4-2-10/1 | КОЛЬЦО ОПОРНОЕ КО6 C12/15, F50, W2 СЕРИЯ 3.900.1-14 ВЫП. 1 |  |  |  |  | 4: шт.; 8: 18.28; 9: 1.36; 10: 19.64
[8 empty] | 3 |  |  |  | 54.84 | 4.08 | 58.92
13 |  | 1/10-270-10/18 | ЛЮКИ СМОТРОВЫХ КОЛОДЦЕВ ЧУГУННЫЕ ТЯЖЕЛЫЕ ПЛАВАЮЩИЕ ТП |  |  |  |  | 4: шт.; 8: 296.89; 9: 20.9; 10: 317.79
[8 empty] | 3 |  |  |  | 890.67 | 62.7 | 953.37
14 |  | 1/10-270-10/14 | ЛЮКИ СМОТРОВЫХ КОЛОДЦЕВ ЧУГУННЫЕ СРЕДНИЕ С(В125) |  |  |  |  | 4: шт.; 8: 280.55; 9: 19.75; 10: 300.3
[8 empty] | -1 |  |  |  | -280.55 | -19.75 | -300.3
|  |  |  | ИТОГО прямые затраты по разделу |  |  |  |  | 94.69 | 116.14 | 29.21 | 1233.52 | 90.41 | 1534.76
|  |  |  | ОХР и ОПР |  |  |  | 10: 89.57
|  |  |  | Плановая прибыль |  |  |  | 10: 86.59
|  |  |  | ИТОГО по разделу с ОХР ОПР и Плановой прибылью |  |  |  | 10: 1710.92
Ж6-10-30 СЕТИ КАНАЛИЗАЦИИ БЫТОВОЙ К1 ТРУБОПРОВОДЫ = 22 М =
15 |  | П0* | ИСКЛЮЧИТЬ:
16 |  | Е23-32-1 | ПРОКЛАДКА НАРУЖНЫХ СЕТЕЙ КАНАЛИЗАЦИИ ИЗ ПОЛИВИНИЛХЛОРИДНЫХ ТРУБ НАРУЖНЫМ ДИАМЕТРОМ 160 ММ |  |  |  |  | 100 М | 536.21 | 29.03 | 0.36 | 1.06 | 0.08 | 566.38
(72.292 / 69.89) | [7 empty] | -0.065 | -34.85 | -1.89 | -0.02 | -0.07 | -0.01 | -36.82
17 |  | 6/40-10-50/29-1 | ТРУБА КАНАЛИЗАЦИОННАЯ РАСТРУБНАЯ ИЗ ПВХ Ф 160 ММ SN8 |  |  |  |  | 4: м; 8: 24.53; 9: 1; 10: 25.53
[8 empty] | -6.5 |  |  |  | -159.45 | -6.5 | -165.95
18 |  | П0* | ДОБАВИТЬ:
19 |  | Ц8-190-1 | УКЛАДКА ЛЕНТЫ ЗАЩИТНО-СИГНАЛЬНОЙ СЕРИИ |  |  |  |  | 100 М ЛЕНТЫ | 14.22 | 0.03 | 0.01 | 115.36 | 5.15 | 134.76
(65.527 / 40.54) | [7 empty] | 0.27 | 3.84 | 0.01 |  | 31.15 | 1.39 | 36.39
20 |  | Е34-108-4 | РАЗНЫЕ РАБОТЫ ПРИ УСТРОЙСТВЕ КОЛОДЦЕВ: УСТАНОВКА УКАЗАТЕЛЯ НА СТЕНЕ |  |  |  |  | 4: ШТ.; 5: 5.65; 10: 5.65
(72.292 / 69.89) | [7 empty] | 4: 1; 5: 5.65; 10: 5.65
21 |  | 1/35-10-60/2 | УКАЗАТЕЛЬ РАСПОЛОЖЕНИЯ КАНАЛИЗАЦИОННОГО КОЛОДЦА |  |  |  |  | 4: ШТ; 8: 7.8; 9: 0.55; 10: 8.35
[8 empty] | 1 |  |  |  | 7.8 | 0.55 | 8.35
22 |  | Е13-26-6 | ОКРАСКА МЕТАЛЛИЧЕСКИХ ОГРУНТОВАННЫХ ПОВЕРХНОСТЕЙ ЭМАЛЬЮ ПФ-115 |  |  |  |  | 100 М2 | 42.83 | 1.82 | 0.17 | 70.01 | 4.93 | 119.59
(72.292 / 69.89) | [7 empty] | 0.0035 | 0.15 | 0.01 |  | 0.25 | 0.02 | 0.43
23 |  | П0* | ИСКЛЮЧИТЬ:
24 |  | Е23-28-2 | УСТАНОВКА ФАСОННЫХ ЧАСТЕЙ: ОТВОДОВ, КОЛЕН, ПАТРУБКОВ, ПЕРЕХОДОВ, ДИАМЕТРОМ ДО 160 ММ |  |  |  |  | 100 ШТ. | 303.87 | 0.47 | 0.12 |  |  | 304.34
(72.292 / 69.89) | [7 empty] | 4: -0.04; 5: -12.15; 6: -0.02; 10: -12.17
25 |  | 6/40-10-10/130 | ТРУБА ИЗ ПОЛИЭТИЛЕНА ПЭ 80 SDR 21 НОМИНАЛЬНЫМ НАРУЖНЫМ ДИАМЕТРОМ 160 ММ И НОМИНАЛЬНОЙ ТОЛЩИНОЙ СТЕНКИ 7,7 ММ |  |  |  |  | 4: 10 м; 8: 282.84; 9: 11.57; 10: 294.41
[8 empty] | -0.08 |  |  |  | -22.63 | -0.93 | -23.56
26 |  | П0* | ДОБАВИТЬ:
27 |  | Е23-28-5 | УСТАНОВКА ФАСОННЫХ ЧАСТЕЙ: ОТВОДОВ, КОЛЕН, ПАТРУБКОВ, ПЕРЕХОДОВ, ДИАМЕТРОМ ДО 315 ММ |  |  |  |  | 100 ШТ. | 593.87 | 2.36 | 0.59 |  |  | 596.23
(72.292 / 69.89) | [7 empty] | 0.07 | 41.57 | 0.17 | 0.04 |  |  | 41.74
28 |  | 6/40-10-10/228 | ТРУБА ИЗ ПОЛИЭТИЛЕНА ПЭ 100 SDR 17 НОМИНАЛЬНЫМ НАРУЖНЫМ ДИАМЕТРОМ 315 ММ И НОМИНАЛЬНОЙ ТОЛЩИНОЙ СТЕНКИ 18,7 ММ |  |  |  |  | 4: 10 м; 8: 1064.42; 9: 43.53; 10: 1107.95
[8 empty] | 0.14 |  |  |  | 149.02 | 6.09 | 155.11
29 |  | Е23-31-1 | ЗАДЕЛКА ПРОХОДА ТРУБЫ ЧЕРЕЗ СТЕНКУ ЖЕЛЕЗОБЕТОННОГО КОЛОДЦА, ДИАМЕТРОМ ОТ 110 ММ ДО 200 ММ |  |  |  |  | 4: 100 ОТВЕРСТИЙ; 5: 581.46; 10: 581.46
(72.292 / 69.89) | [7 empty] | 4: 0.03; 5: 17.44; 10: 17.44
30 |  | Е23-32-3 | ПРОКЛАДКА НАРУЖНЫХ СЕТЕЙ КАНАЛИЗАЦИИ ИЗ ПОЛИВИНИЛХЛОРИДНЫХ ТРУБ НАРУЖНЫМ ДИАМЕТРОМ 250 ММ |  |  |  |  | 100 М | 664.89 | 38.8 | 0.47 | 1.59 | 0.11 | 705.39
(72.292 / 69.89) | [7 empty] | 0.335 | 222.74 | 13 | 0.16 | 0.53 | 0.04 | 236.31
31 |  | 6/40-10-50/29-2 | ТРУБА КАНАЛИЗАЦИОННАЯ РАСТРУБНАЯ ИЗ ПВХ Ф 250 ММ SN8 |  |  |  |  | 4: м; 8: 68.45; 9: 2.8; 10: 71.25
[8 empty] | 33.5 |  |  |  | 2293.08 | 93.8 | 2386.88
|  |  |  | ИТОГО прямые затраты по разделу |  |  |  |  | 244.39 | 11.28 | 0.18 | 2299.68 | 94.45 | 2649.8
|  |  |  | ОХР и ОПР |  |  |  | 10: 176.55
|  |  |  | Плановая прибыль |  |  |  | 10: 169.8
|  |  |  | ИТОГО по разделу с ОХР ОПР и Плановой прибылью |  |  |  | 10: 2996.15
Ж6-10-30 СЕТИ КАНАЛИЗАЦИИ ДОЖДЕВОЙ К2Н. ТРУБОПРОВОДЫ = 19 М =
94 |  | Е22-11-6 | УКЛАДКА ТРУБОПРОВОДОВ ИЗ ПОЛИЭТИЛЕНОВЫХ ТРУБ ДИАМЕТРОМ 200 ММ |  |  |  |  | КМ | 4752.4 | 5196.2 | 1157.17 | 2433.25 | 0.31 | 12382.16
(72.292 / 69.89) | [7 empty] | -0.002 | -9.5 | -10.39 | -2.31 | -4.87 |  | -24.76
95 |  | Е22-11-8 | УКЛАДКА ТРУБОПРОВОДОВ ИЗ ПОЛИЭТИЛЕНОВЫХ ТРУБ ДИАМЕТРОМ 315 ММ |  |  |  |  | КМ | 5697.54 | 5757.65 | 1310.52 | 3718.45 | 0.31 | 15173.95
(72.292 / 69.89) | [7 empty] | 0.002 | 11.4 | 11.52 | 2.62 | 7.44 |  | 30.36
96 |  | Е22-11-6 | УКЛАДКА ТРУБОПРОВОДОВ ИЗ ПОЛИЭТИЛЕНОВЫХ ТРУБ ДИАМЕТРОМ 200 ММ |  |  |  |  | КМ | 4752.4 | 5196.2 | 1157.17 | 810.3 | 0.31 | 10759.21
(72.292 / 69.89) | [7 empty] | -0.005 | -23.76 | -25.98 | -5.79 | -4.05 |  | -53.79
97 |  | Е22-11-8 | УКЛАДКА ТРУБОПРОВОДОВ ИЗ ПОЛИЭТИЛЕНОВЫХ ТРУБ ДИАМЕТРОМ 315 ММ |  |  |  |  | КМ | 5697.54 | 5757.65 | 1310.52 | 3718.45 | 0.31 | 15173.95
(72.292 / 69.89) | [7 empty] | 0.005 | 28.49 | 28.79 | 6.55 | 18.59 |  | 75.87
100 |  | Е23-30-1 | ПРОТЯГИВАНИЕ ПОЛИЭТИЛЕНОВЫХ ТРУБ В ФУТЛЯР, ДИАМЕТР ТРУБ ДО 200 ММ |  |  |  |  | 10 М ФУТЛЯРА | 94.63 |  |  | 0.31 | 0.02 | 94.96
(72.292 / 69.89) | [7 empty] | -1.4 | -132.48 |  |  | -0.43 | -0.03 | -132.94
101 |  | Е23-30-2 | ПРОТЯГИВАНИЕ ПОЛИЭТИЛЕНОВЫХ ТРУБ В ФУТЛЯР, ДИАМЕТР ТРУБ ДО 315 ММ |  |  |  |  | 10 М ФУТЛЯРА | 120.91 | 65.88 | 16.37 | 0.31 | 0.02 | 187.12
(72.292 / 69.89) | [7 empty] | 1.4 | 169.27 | 92.23 | 22.92 | 0.43 | 0.03 | 261.96
102 |  | 6/40-10-10/224 | ТРУБА ИЗ ПОЛИЭТИЛЕНА ПЭ 100 SDR 17 НОМИНАЛЬНЫМ НАРУЖНЫМ ДИАМЕТРОМ 200 ММ И НОМИНАЛЬНОЙ ТОЛЩИНОЙ СТЕНКИ 11,9 ММ |  |  |  |  | 4: 10 м; 8: 493.07; 9: 20.17; 10: 513.24
[8 empty] | -2.1 |  |  |  | -1035.45 | -42.36 | -1077.81
103 |  | 6/40-10-10/246 | ТРУБА ИЗ ПОЛИЭТИЛЕНА ПЭ 100 SDR 17,6 НОМИНАЛЬНЫМ НАРУЖНЫМ ДИАМЕТРОМ 315 ММ И НОМИНАЛЬНОЙ ТОЛЩИНОЙ СТЕНКИ 17,9 ММ |  |  |  |  | 4: 10 м; 8: 1177.3; 9: 48.15; 10: 1225.45
[8 empty] | 2.1 |  |  |  | 2472.33 | 101.12 | 2573.45
104 |  | 6/40-10-10/229 | ТРУБА ИЗ ПОЛИЭТИЛЕНА ПЭ 100 SDR 17 НОМИНАЛЬНЫМ НАРУЖНЫМ ДИАМЕТРОМ 400 ММ И НОМИНАЛЬНОЙ ТОЛЩИНОЙ СТЕНКИ 23,7 ММ |  |  |  |  | 4: 10 м; 8: 1710.15; 9: 69.95; 10: 1780.1
[8 empty] | -1.4 |  |  |  | -2394.21 | -97.93 | -2492.14
105 |  | 6/40-10-10/230-1 | ТРУБА ИЗ ПОЛИЭТИЛЕНА ПЭ 100 SDR 17 НОМИНАЛЬНЫМ НАРУЖНЫМ ДИАМЕТРОМ 560 ММ И НОМИНАЛЬНОЙ ТОЛЩИНОЙ СТЕНКИ 33,2 ММ |  |  |  |  | 4: 10 м; 8: 2991.91; 9: 122.37; 10: 3114.28
[8 empty] | 1.4 |  |  |  | 4188.67 | 171.32 | 4359.99
108 |  | Е16-32-12 | УСТАНОВКА ГИЛЬЗ НА ТРУБОПРОВОДАХ ДИАМЕТРОМ 200 ММ |  |  |  |  | ШТ. | 3.33 |  |  | 2.35 | 0.17 | 5.85
(89.078 / 73.48) | [7 empty] | -2 | -6.66 |  |  | -4.7 | -0.34 | -11.7
110 |  | 6/40-10-10/129 | ТРУБА ИЗ ПОЛИЭТИЛЕНА ПЭ 80 SDR 21 НОМИНАЛЬНЫМ НАРУЖНЫМ ДИАМЕТРОМ 140 ММ И НОМИНАЛЬНОЙ ТОЛЩИНОЙ СТЕНКИ 6,7 ММ |  |  |  |  | 4: 10 м; 8: 282.84; 9: 11.57; 10: 294.41
[8 empty] | -0.004 |  |  |  | -1.13 | -0.05 | -1.18
111 |  | 6/40-10-10/136 | ТРУБА ИЗ ПОЛИЭТИЛЕНА ПЭ 80 SDR 21 НОМИНАЛЬНЫМ НАРУЖНЫМ ДИАМЕТРОМ 315 ММ И НОМИНАЛЬНОЙ ТОЛЩИНОЙ СТЕНКИ 15,0 ММ |  |  |  |  | 4: 10 м; 8: 402.5; 9: 16.46; 10: 418.96
[8 empty] | -0.02 |  |  |  | -8.05 | -0.33 | -8.38
112 |  | 6/40-10-10/138 | ТРУБА ИЗ ПОЛИЭТИЛЕНА ПЭ 80 SDR 21 НОМИНАЛЬНЫМ НАРУЖНЫМ ДИАМЕТРОМ 400 ММ И НОМИНАЛЬНОЙ ТОЛЩИНОЙ СТЕНКИ 19,1 ММ |  |  |  |  | 4: 10 м
0.02
113 |  | Е23-28-3 | УСТАНОВКА ФАСОННЫХ ЧАСТЕЙ: ОТВОДОВ, КОЛЕН, ПАТРУБКОВ, ПЕРЕХОДОВ, ДИАМЕТРОМ ДО 200 ММ |  |  |  |  | 100 ШТ. | 376.26 | 0.47 | 0.12 |  |  | 376.73
(72.292 / 69.89) | [7 empty] | 4: -0.03; 5: -11.29; 6: -0.01; 10: -11.3
114 |  | 6/40-80-10-1/110-1 | ОТВОД СВАРНОЙ ДВУХСЕКЦИОННЫЙ ИЗ ПОЛИЭТИЛЕНА ПЭ 100 SDR 17, НОМИНАЛЬНЫМ ДИАМЕТРОМ 200 ММ, ДЛЯ СТЫКОВОЙ СВАРКИ 90 ГРАДУСОВ, ДЛЯ СИСТЕМ ХОЗЯЙСТВЕННО-ПИТЬЕВОГО НАЗНАЧЕНИЯ |  |  |  |  | 4: шт.; 8: 204.5; 9: 8.36; 10: 212.86
[8 empty] | -2 |  |  |  | -409 | -16.72 | -425.72
115 |  | 6/40-80-10-1/110-2 | ОТВОД СВАРНОЙ ДВУХСЕКЦИОННЫЙ ИЗ ПОЛИЭТИЛЕНА ПЭ 100 SDR 17, НОМИНАЛЬНЫМ ДИАМЕТРОМ 200 ММ, ДЛЯ СТЫКОВОЙ СВАРКИ 45 ГРАДУСОВ, ДЛЯ СИСТЕМ ХОЗЯЙСТВЕННО-ПИТЬЕВОГО НАЗНАЧЕНИЯ |  |  |  |  | 4: шт.; 8: 208.3; 9: 8.52; 10: 216.82
[8 empty] | -1 |  |  |  | -208.3 | -8.52 | -216.82
116 |  | Е23-28-5 | УСТАНОВКА ФАСОННЫХ ЧАСТЕЙ: ОТВОДОВ, КОЛЕН, ПАТРУБКОВ, ПЕРЕХОДОВ, ДИАМЕТРОМ ДО 315 ММ |  |  |  |  | 100 ШТ. | 593.87 | 2.36 | 0.59 |  |  | 596.23
(72.292 / 69.89) | [7 empty] | 0.03 | 17.82 | 0.07 | 0.02 |  |  | 17.89
117 |  | 6/40-80-10-1/110-3 | ОТВОД СВАРНОЙ ДВУХСЕКЦИОННЫЙ ИЗ ПОЛИЭТИЛЕНА ПЭ 100 SDR 17, НОМИНАЛЬНЫМ ДИАМЕТРОМ 315 ММ, ДЛЯ СТЫКОВОЙ СВАРКИ 90 ГРАДУСОВ, ДЛЯ СИСТЕМ ХОЗЯЙСТВЕННО-ПИТЬЕВОГО НАЗНАЧЕНИЯ |  |  |  |  | 4: шт.; 8: 215.7; 9: 8.82; 10: 224.52
[8 empty] | 2 |  |  |  | 431.4 | 17.64 | 449.04
118 |  | 6/40-80-10-1/110-4 | ОТВОД СВАРНОЙ ДВУХСЕКЦИОННЫЙ ИЗ ПОЛИЭТИЛЕНА ПЭ 100 SDR 17, НОМИНАЛЬНЫМ ДИАМЕТРОМ 315 ММ, ДЛЯ СТЫКОВОЙ СВАРКИ 45 ГРАДУСОВ, ДЛЯ СИСТЕМ ХОЗЯЙСТВЕННО-ПИТЬЕВОГО НАЗНАЧЕНИЯ |  |  |  |  | 4: шт.; 8: 215.7; 9: 8.82; 10: 224.52
[8 empty] | 1 |  |  |  | 215.7 | 8.82 | 224.52
|  |  |  | ИТОГО прямые затраты по разделу |  |  |  |  | 43.29 | 96.23 | 24.01 | 3264.37 | 132.65 | 3536.54
|  |  |  | ОХР и ОПР |  |  |  | 10: 47.55
|  |  |  | Плановая прибыль |  |  |  | 10: 46.81
|  |  |  | ИТОГО по разделу с ОХР ОПР и Плановой прибылью |  |  |  | 10: 3630.9
Ж6-10-30 СЕТИ КАНАЛИЗАЦИИ. ДЕМОНТАЖНЫЕ РАБОТЫ = 30/2 М/ШТ =
119 |  | Е23-3-3 | РАЗБОРКА ТРУБОПРОВОДОВ ИЗ КЕРАМИЧЕСКИХ КАНАЛИЗАЦИОННЫХ ТРУБ, ДИАМЕТРОМ 250 ММ |  |  |  |  | 100 М ТРУБОПРОВОДА | 309.74 | 17.68 | 4.45 |  |  | 327.42
(72.292 / 69.89) | [7 empty] | 0.3 | 92.92 | 5.3 | 1.34 |  |  | 98.22
Демонтаж К=0,3
120 |  | Е23-13-3 | ДЕМОНТАЖ КОЛОДЦЕВ КАНАЛИЗАЦИОННЫХ КРУГЛЫХ СБОРНЫХ ЖЕЛЕЗОБЕТОННЫХ ДИАМЕТРОМ 1 М, В СУХИХ ГРУНТАХ |  |  |  |  | 10 М3 | 443.87 | 544.42 | 136.91 |  |  | 988.29
(72.292 / 69.89) | [7 empty] | 0.132 | 58.59 | 71.86 | 18.07 |  |  | 130.45
Демонтаж К=0,3
|  |  |  | ИТОГО прямые затраты по разделу |  |  |  |  | 151.51 | 77.16 | 19.41 | 0 | 0 | 228.67
|  |  |  | ОХР и ОПР |  |  |  | 10: 123.56
|  |  |  | Плановая прибыль |  |  |  | 10: 119.46
|  |  |  | ИТОГО по разделу с ОХР ОПР и Плановой прибылью |  |  |  | 10: 471.69
|  |  |  | ИТОГО прямые затраты по смете |  |  |  |  | 563.21 | 381.31 | 100.58 | 6797.57 | 317.51 | 8059.6
[5 empty] | ВСЕГО, в том числе |  |  | 10: 9000.7
[6 empty] | СТРОИТЕЛЬНЫЕ РАБОТЫ |  | 10: 8960.23
[6 empty] | В том числе ЗАРАБОТНАЯ ПЛАТА |  | 10: 559.37
[7 empty] | ЭКСПЛУАТАЦИЯ МАШИН И МЕХАНИЗМОВ | 10: 381.3
[7 empty] | В том числе ЗАРАБОТНАЯ ПЛАТА МАШИНИСТОВ | 10: 100.58
[7 empty] | МАТЕРИАЛЫ, ИЗДЕЛИЯ, КОНСТРУКЦИИ | 10: 6766.42
[7 empty] | ТРАНСПОРТ | 10: 316.12
[7 empty] | ОХР и ОПР | 10: 476
[7 empty] | ПЛАНОВАЯ ПРИБЫЛЬ | 10: 461.02
[6 empty] | МОНТАЖНЫЕ РАБОТЫ |  | 10: 40.47
[6 empty] | В том числе ЗАРАБОТНАЯ ПЛАТА |  | 10: 3.84
[7 empty] | ЭКСПЛУАТАЦИЯ МАШИН И МЕХАНИЗМОВ | 10: 0.01
[7 empty] | В том числе ЗАРАБОТНАЯ ПЛАТА МАШИНИСТОВ | 10: 0
[7 empty] | МАТЕРИАЛЫ, ИЗДЕЛИЯ, КОНСТРУКЦИИ | 10: 31.15
[7 empty] | ТРАНСПОРТ | 10: 1.39
[7 empty] | ОХР и ОПР | 10: 2.52
[7 empty] | ПЛАНОВАЯ ПРИБЫЛЬ | 10: 1.56
[5 empty] | ОБОРУДОВАНИЕ, МЕБЕЛЬ, ИНВЕНТАРЬ |  |  | 10: 0
[5 empty] | ТРАНСПОРТ |  |  | 10: 0
[5 empty] | ПРОЧИЕ ЗАТРАТЫ |  |  | 10: 0
[5 empty] | ЗАТРАТЫ ТРУДА РАБОЧИХ |  |  | 10: 62.5
[5 empty] | ЗАТРАТЫ ТРУДА МАШИНИСТОВ |  |  | 10: 8.76
[5 empty] | ВОЗВРАТ МАТЕРИАЛОВ, ИЗДЕЛИЙ, КОНСТРУКЦИЙ |  |  | 10: 0
Составил
|  |  | (должность) |  | (подпись) | (инициалы, фамилия)
Проверил
|  |  | (должность) |  | (подпись) | (инициалы, фамилия)

## ВР.1 по ЛС 5.127
|  |  | Наименование объекта | РЕКОНСТРУКЦИЯ ЗДАНИЯ АДМИНИСТРАТИВНО-БЫТОВОГО КОРПУСА С ИНВЕНТАРНЫМ НОМЕРОМ 342/С-71225, РАСПОЛОЖЕННОГО ПО АДРЕСУ ГОМЕЛЬСКАЯ ОБЛАСТЬ, Г. СВЕТЛОГОРСК, УЛ. ЛЕСНАЯ, 12. 1 ОЧЕРЕДЬ.
|  |  | Код объекта | 50/21-ПР.
|  |  | Наименование здания, сооружения | НАРУЖНЫЕ СЕТИ ВОДОПРОВОДА И КАНАЛИЗАЦИИ
|  |  | Шифр здания, сооружения | 5
|  |  | Комплект чертежей | 50/21-ПР-0-НВК ИЗМ1 ОТ 15.02.2024
Ведомость ресурсов по смете № 127
на ДОПОЛНЕНИЕ К ЛОКАЛЬНОЙ СМЕТЕ № 27 - НАРУЖНЫЕ СЕТИ КАНАЛИЗАЦИИ - ПО ЗАМЕЧАНИЯМ ЭКСПЕРТИЗЫ
|  |  | Составлена в ценах на | 1 ИЮHЯ 2023 г. |  | Цены | без НДС
|  |  |  | (дата разработки) |  |  | (вид цены)
№пп | код |  | Наименование ресурсов |  |  |  |  | Единица измерения | Количество | Стоимость: Ед.изм. / Всего, руб.
[10 empty] | Единицы | Общая
1 | 2 |  | 3 |  |  |  |  | 4 | 5 | 6 | 7
1 |  | 1-1 | ЗАТРАТЫ ТРУДА РАБОЧИХ-СТРОИТЕЛЕЙ |  |  |  |  | чел/ч | 62.5
2 |  | 1-2 | ЗАРАБОТНАЯ ПЛАТА РАБОЧИХ-СТРОИТЕЛЕЙ |  |  |  |  | руб. | 563.21
3 |  | 1-3 | ЗАТРАТЫ ТРУДА МАШИНИСТОВ |  |  |  |  | чел/ч | 8.76
4 |  | М021143 | КРАНЫ НА АВТОМОБИЛЬНОМ ХОДУ ПРИ РАБОТЕ НА ДРУГИХ ВИДАХ СТРОИТЕЛЬСТВА, 16Т |  |  |  |  | МАШ.-Ч | 6.0468 | 47.16 | 285.17
5 |  | М021143 | Краны на автомобильном ходу 16 т |  |  |  |  | МАШ.-Ч | 0.00077 | 47.16 | 0.02
6 |  | М030401 | ЛЕБЕДКИ ЭЛЕКТРИЧЕСКИЕ ТЯГОВЫМ УСИЛИЕМ ДО 5,79 (0,59) КН (Т) |  |  |  |  | МАШ.-Ч | 1.932 | 0.58 | 1.12
7 |  | М050102 | КОМПРЕССОРЫ ПЕРЕДВИЖНЫЕ С ДВИГАТЕЛЕМ ВНУТРЕННЕГО СГОРАНИЯ ДАВЛЕНИЕМ ДО 686 КПА (7АТМ) 5 М3/МИН |  |  |  |  | МАШ.-Ч | 0.81971 | 26.18 | 21.46
8 |  | М060337 | ЭКСКАВАТОРЫ ОДНОКОВШОВЫЕ ДИЗЕЛЬНЫЕ НА ПНЕВМОКОЛЕСНОМ ХОДУ ПРИ РАБОТЕ НА ДРУГИХ ВИДАХ СТРОИТЕЛЬСТВА, 0,25М3 |  |  |  |  | МАШ.-Ч | 1.7745 | 32.04 | 56.86
9 |  | М070148 | БУЛЬДОЗЕРЫ ПРИ РАБОТЕ НА ДРУГИХ ВИДАХ СТРОИТЕЛЬСТВА, 59 (80)КВТ (Л.С.) |  |  |  |  | МАШ.-Ч | 0.054042 | 38.18 | 2.06
10 |  | М081600 | АГРЕГАТЫ ДЛЯ СВАРКИ ПОЛИЭТИЛЕНОВЫХ ТРУБ |  |  |  |  | МАШ.-Ч | 0.08974 | 43.39 | 3.89
11 |  | М121010 | ВИБРОПЛИТА ИМПОРТНОГО ПРОИЗВОДСТВА |  |  |  |  | МАШ.-Ч | 3.435 | 3.06 | 10.51
12 |  | М150101 | АГРЕГАТЫ НАПОЛНИТЕЛЬНО-ОПРЕССОВОЧНЫЕ ДО 70 М3/Ч |  |  |  |  | МАШ.-Ч |  | 61.12
13 |  | М330302 | МАШИНЫ ШЛИФОВАЛЬНЫЕ УГЛОВЫЕ |  |  |  |  | МАШ.-Ч | 0.07055 | 0.81 | 0.06
14 |  | М331101 | ТРАМБОВКИ ПНЕВМОТИЧЕСКИЕ (БЕЗ УЧЕТА СТОИМОСТИ СЖАТОГО ВОЗДУХА) |  |  |  |  | МАШ.-Ч | 0.81971 | 0.15 | 0.12
15 |  | М331617 | СРЕДСТВА МАЛОЙ МЕХАНИЗАЦИИ |  |  |  |  | МАШ.-Ч | 7e-05 | 13.8
16 |  | М340101 | АГРЕГАТЫ ОКРАСОЧНЫЕ ВЫСОКОГО ДАВЛЕНИЯ ДЛЯ ОКРАСКИ ПОВЕРХНОСТЕЙ КОНСТРУКЦИЙ МОЩНОСТЬЮ 1 КВТ |  |  |  |  | МАШ.-Ч | 0.00266 | 2.02 | 0.01
17 |  | М400001 | АВТОМОБИЛЬ БОРТОВОЙ, ГРУЗОПОДЪЕМНОСТЬЮ ДО 5 Т |  |  |  |  | МАШ.-Ч | 0.00027 | 25.35 | 0.01
[6 empty] | ИТОГО | МАШИНЫ И МЕХАНИЗМЫ |  |  |  | 381.29
18 |  | 1/10-10-10/22 | ПОРТЛАНДЦЕМЕНТ 500-Д0 (В УПАКОВКЕ) |  |  |  |  | т | 0.000576 | 334 | 0.19
19 |  | 1/10-10-10/22 | ПОРТЛАНДЦЕМЕНТ 500-Д0 (В УПАКОВКЕ) |  |  |  |  | т
20 |  | 1/10-10-10/132 | ЦЕМЕНТ ГИПСОГЛИНОЗЕМИСТЫЙ РАСШИРЯЮЩИЙСЯ (В УПАКОВКЕ) |  |  |  |  | кг | -0.526 | 2.2 | -1.16
21 |  | 1/10-80-5/14 | АСБЕСТ ХРИЗОТИЛОВЫЙ МАРКИ А-6К-30 |  |  |  |  | т | 0.001216 | 1575 | 1.92
22 |  | 1/10-80-5/14 | АСБЕСТ ХРИЗОТИЛОВЫЙ МАРКИ А-6К-30 |  |  |  |  | т
23 |  | 1/10-80-10/20 | АСБЕСТОВЫЙ ШНУР ОБЩЕГО НАЗНАЧЕНИЯ ШАОН, ДИАМЕТРОМ 2-2,5 ММ |  |  |  |  | кг | -2.18 | 1.58 | -3.44
24 |  | 1/10-110-50-15/565 | ДОСКИ ОБРЕЗНЫЕ ХВОЙНЫХ ПОРОД ДЛИНОЙ 4-6,5 М, ШИРИНОЙ 75-150 ММ, ТОЛЩИНОЙ 32, 40 ММ, 3 СОРТА |  |  |  |  | М3 | 0.001024 | 269.2 | 0.28
25 |  | 1/10-115-5/1190 | РУБЕРОИД ПОДКЛАДОЧНЫЙ С ПЫЛЕВИДНОЙ ПОСЫПКОЙ РПП-300 |  |  |  |  | м.2 |  | 1.34
26 |  | 1/10-130-5/45 | МАСТИКА БИТУМНАЯ КРОВЕЛЬНАЯ ГОРЯЧАЯ |  |  |  |  | т |  | 1060
27 |  | 1/10-160-20/15 | ВЕТОШЬ |  |  |  |  | кг | 0.13125 | 1.74 | 0.23
28 |  | 1/10-180-20/64 | КРУГИ ШЛИФОВАЛЬНЫЕ ДЛЯ СПЕЦИАЛЬНЫХ МОНТАЖНЫХ РАБОТ 5П 230 Х 6 Х 22 |  |  |  |  | шт. | 0.0202 | 4.66 | 0.1
29 |  | 1/10-180-20/113 | ШКУРКА ШЛИФОВАЛЬНАЯ НА БУМАЖНОЙ ОСНОВЕ ВОДОСТОЙКАЯ |  |  |  |  | М2 | -0.001105 | 1.71
30 |  | 1/10-230-45-10/155 | ЭМАЛЬ ПЕНТАФТАЛЕВАЯ ПФ-115, СЕРАЯ |  |  |  |  | т | 3.2e-05 | 7225.84 | 0.23
31 |  | 1/10-230-50-15/95 | УАЙТ-СПИРИТ |  |  |  |  | т |  | 3557.93 | 0.02
32 |  | 1/10-235-3/20 | КАБОЛКА |  |  |  |  | т |  | 9999
33 |  | 1/10-235-3/101 | ПАКЛЯ ПРОПИТАННАЯ |  |  |  |  | кг | 1.2736 | 5 | 6.37
34 |  | 1/10-235-3/101 | ПАКЛЯ ПРОПИТАННАЯ |  |  |  |  | кг
35 |  | 1/10-240-25-35/240 | ГВОЗДИ СТРОИТЕЛЬНЫЕ |  |  |  |  | кг | 0.0048 | 3.42 | 0.02
36 |  | 1/10-270-10/14 | ЛЮКИ СМОТРОВЫХ КОЛОДЦЕВ ЧУГУННЫЕ СРЕДНИЕ С(В125) |  |  |  |  | шт. | -1 | 280.55 | -280.55
37 |  | 1/10-270-10/18 | ЛЮКИ СМОТРОВЫХ КОЛОДЦЕВ ЧУГУННЫЕ ТЯЖЕЛЫЕ ПЛАВАЮЩИЕ ТП |  |  |  |  | шт. | 3 | 296.89 | 890.67
38 |  | 1/10-280-10/20 | МЫЛО ТВЕРДОЕ ХОЗЯЙСТВЕННОЕ |  |  |  |  | шт. | 0.3565 | 0.4 | 0.14
39 |  | 1/10-280-20/40 | ВОДА |  |  |  |  | м.3 |  | 1.39
40 |  | 1/35-10-60/2 | УКАЗАТЕЛЬ РАСПОЛОЖЕНИЯ КАНАЛИЗАЦИОННОГО КОЛОДЦА |  |  |  |  | ШТ | 1 | 7.8 | 7.8
41 |  | 2/50-30-30/15 | ПРОБКИ ДЕРЕВЯННЫЕ ХВОЙНЫХ ПОРОД |  |  |  |  | м.3 |  | 801.72
42 |  | 4/1-4-10-20-40/50 | БЕТОН ТЯЖЕЛЫЙ С КРУПНОСТЬЮ ЗАПОЛНИТЕЛЯ 20-40 ММ, КЛАССА С12/15 (B15) |  |  |  |  | М3 | 0.2624 | 95.62 | 25.09
43 |  | 4/1-4-20-20-10-10/20 | РАСТВОРЫ КЛАДОЧНЫЕ ТЯЖЕЛЫЕ ЦЕМЕНТНЫЕ, МАРКИ 50 |  |  |  |  | М3 | 0.04928 | 80.4 | 3.96
44 |  | 4/1-4-20-20-10-20/10 | РАСТВОРЫ КЛАДОЧНЫЕ ТЯЖЕЛЫЕ ЦЕМЕНТНЫЕ, МАРКИ 100 |  |  |  |  | М3 | -0.001 | 95.86 | -0.1
45 |  | 4/1-5-40-10-10/10 | ПЕСОК СТРОИТЕЛЬНЫЙ 2 КАТЕГОРИИ |  |  |  |  | М3 | -1.8251 | 2.09 | -3.82
46 |  | 4/1-5-40-10-10/10 | ПЕСОК ОБОГАЩЕННЫЙ |  |  |  |  | м.3 | 3.3555 | 6.3 | 21.14
47 |  | 4/1-5-40-10-10/10 | ПЕСОК ОБОГАЩЕННЫЙ |  |  |  |  | м.3
48 |  | 4/2-1-5-4-1-20/1 | ПЛИТА ДНИЩА ПН10 C12/15, F50, W2 СЕРИЯ 3.900.1-14 ВЫП. 1 |  |  |  |  | шт. | 2 | 90.95 | 181.9
49 |  | 4/2-1-5-4-1-40/1 | ПЛИТА ПЕРЕКРЫТИЯ КОЛОДЦЕВ ПП10-1 C12/15, F50, W2 СЕРИЯ 3.900.1-14 ВЫП. 1 |  |  |  |  | шт. | -1 | 57.23 | -57.23
50 |  | 4/2-1-5-4-1-41/11 | ПЛИТА ПЕРЕКРЫТИЯ КОЛОДЦЕВ ПП 10-2 С16/20, F100, W4 ШИФР 95-162 КЖ |  |  |  |  | шт. | 3 | 66.71 | 200.13
51 |  | 4/2-1-5-4-2-10/1 | КОЛЬЦО ОПОРНОЕ КО6 C12/15, F50, W2 СЕРИЯ 3.900.1-14 ВЫП. 1 |  |  |  |  | шт. | 3 | 18.28 | 54.84
52 |  | 4/2-1-5-4-2-20/26 | КОЛЬЦО СТЕНОВОЕ КС 10.9-А С16/20, F100, W4 СЕРИЯ 3.900.1-14 ВЫП.1 (КОЛЬЦА КОЛОДЦЕВ) |  |  |  |  | шт. | 2 | 102.86 | 205.72
53 |  | 5/90-20/4 | ЛЕНТА ЗАЩИТНО-СИГНАЛЬНАЯ СЕРИИ ЛЗС ШИРИНОЙ 125 ММ, ТОЛЩИНОЙ 3,5 ММ |  |  |  |  | м | 27.81 | 1.12 | 31.15
54 |  | 6/40-10-10/129 | ТРУБА ИЗ ПОЛИЭТИЛЕНА ПЭ 80 SDR 21 НОМИНАЛЬНЫМ НАРУЖНЫМ ДИАМЕТРОМ 140 ММ И НОМИНАЛЬНОЙ ТОЛЩИНОЙ СТЕНКИ 6,7 ММ |  |  |  |  | 10 м | -0.004 | 282.84 | -1.13
55 |  | 6/40-10-10/130 | ТРУБА ИЗ ПОЛИЭТИЛЕНА ПЭ 80 SDR 21 НОМИНАЛЬНЫМ НАРУЖНЫМ ДИАМЕТРОМ 160 ММ И НОМИНАЛЬНОЙ ТОЛЩИНОЙ СТЕНКИ 7,7 ММ |  |  |  |  | 10 м | -0.08 | 282.84 | -22.63
56 |  | 6/40-10-10/136 | ТРУБА ИЗ ПОЛИЭТИЛЕНА ПЭ 80 SDR 21 НОМИНАЛЬНЫМ НАРУЖНЫМ ДИАМЕТРОМ 315 ММ И НОМИНАЛЬНОЙ ТОЛЩИНОЙ СТЕНКИ 15,0 ММ |  |  |  |  | 10 м | -0.02 | 402.5 | -8.05
57 |  | 6/40-10-10/138 | ТРУБА ИЗ ПОЛИЭТИЛЕНА ПЭ 80 SDR 21 НОМИНАЛЬНЫМ НАРУЖНЫМ ДИАМЕТРОМ 400 ММ И НОМИНАЛЬНОЙ ТОЛЩИНОЙ СТЕНКИ 19,1 ММ |  |  |  |  | 10 м | 0.02
58 |  | 6/40-10-10/224 | ТРУБА ИЗ ПОЛИЭТИЛЕНА ПЭ 100 SDR 17 НОМИНАЛЬНЫМ НАРУЖНЫМ ДИАМЕТРОМ 200 ММ И НОМИНАЛЬНОЙ ТОЛЩИНОЙ СТЕНКИ 11,9 ММ |  |  |  |  | 10 м | -2.1 | 493.07 | -1035.45
59 |  | 6/40-10-10/228 | ТРУБА ИЗ ПОЛИЭТИЛЕНА ПЭ 100 SDR 17 НОМИНАЛЬНЫМ НАРУЖНЫМ ДИАМЕТРОМ 315 ММ И НОМИНАЛЬНОЙ ТОЛЩИНОЙ СТЕНКИ 18,7 ММ |  |  |  |  | 10 м | 0.14 | 1064.42 | 149.02
60 |  | 6/40-10-10/229 | ТРУБА ИЗ ПОЛИЭТИЛЕНА ПЭ 100 SDR 17 НОМИНАЛЬНЫМ НАРУЖНЫМ ДИАМЕТРОМ 400 ММ И НОМИНАЛЬНОЙ ТОЛЩИНОЙ СТЕНКИ 23,7 ММ |  |  |  |  | 10 м | -1.4 | 1710.15 | -2394.21
61 |  | 6/40-10-10/230-1 | ТРУБА ИЗ ПОЛИЭТИЛЕНА ПЭ 100 SDR 17 НОМИНАЛЬНЫМ НАРУЖНЫМ ДИАМЕТРОМ 560 ММ И НОМИНАЛЬНОЙ ТОЛЩИНОЙ СТЕНКИ 33,2 ММ |  |  |  |  | 10 м | 1.4 | 2991.91 | 4188.67
62 |  | 6/40-10-10/246 | ТРУБА ИЗ ПОЛИЭТИЛЕНА ПЭ 100 SDR 17,6 НОМИНАЛЬНЫМ НАРУЖНЫМ ДИАМЕТРОМ 315 ММ И НОМИНАЛЬНОЙ ТОЛЩИНОЙ СТЕНКИ 17,9 ММ |  |  |  |  | 10 м | 2.1 | 1177.3 | 2472.33
63 |  | 6/40-10-50/29-1 | ТРУБА КАНАЛИЗАЦИОННАЯ РАСТРУБНАЯ ИЗ ПВХ Ф 160 ММ SN8 |  |  |  |  | м | -6.5 | 24.53 | -159.45
64 |  | 6/40-10-50/29-2 | ТРУБА КАНАЛИЗАЦИОННАЯ РАСТРУБНАЯ ИЗ ПВХ Ф 250 ММ SN8 |  |  |  |  | м | 33.5 | 68.45 | 2293.08
65 |  | 6/40-80-10-1/110-2 | ОТВОД СВАРНОЙ ДВУХСЕКЦИОННЫЙ ИЗ ПОЛИЭТИЛЕНА ПЭ 100 SDR 17, НОМИНАЛЬНЫМ ДИАМЕТРОМ 200 ММ, ДЛЯ СТЫКОВОЙ СВАРКИ 45 ГРАДУСОВ, ДЛЯ СИСТЕМ ХОЗЯЙСТВЕННО-ПИТЬЕВОГО НАЗНАЧЕНИЯ |  |  |  |  | шт. | -1 | 208.3 | -208.3
66 |  | 6/40-80-10-1/110-1 | ОТВОД СВАРНОЙ ДВУХСЕКЦИОННЫЙ ИЗ ПОЛИЭТИЛЕНА ПЭ 100 SDR 17, НОМИНАЛЬНЫМ ДИАМЕТРОМ 200 ММ, ДЛЯ СТЫКОВОЙ СВАРКИ 90 ГРАДУСОВ, ДЛЯ СИСТЕМ ХОЗЯЙСТВЕННО-ПИТЬЕВОГО НАЗНАЧЕНИЯ |  |  |  |  | шт. | -2 | 204.5 | -409
67 |  | 6/40-80-10-1/110-3 | ОТВОД СВАРНОЙ ДВУХСЕКЦИОННЫЙ ИЗ ПОЛИЭТИЛЕНА ПЭ 100 SDR 17, НОМИНАЛЬНЫМ ДИАМЕТРОМ 315 ММ, ДЛЯ СТЫКОВОЙ СВАРКИ 90 ГРАДУСОВ, ДЛЯ СИСТЕМ ХОЗЯЙСТВЕННО-ПИТЬЕВОГО НАЗНАЧЕНИЯ |  |  |  |  | шт. | 2 | 215.7 | 431.4
68 |  | 6/40-80-10-1/110-4 | ОТВОД СВАРНОЙ ДВУХСЕКЦИОННЫЙ ИЗ ПОЛИЭТИЛЕНА ПЭ 100 SDR 17, НОМИНАЛЬНЫМ ДИАМЕТРОМ 315 ММ, ДЛЯ СТЫКОВОЙ СВАРКИ 45 ГРАДУСОВ, ДЛЯ СИСТЕМ ХОЗЯЙСТВЕННО-ПИТЬЕВОГО НАЗНАЧЕНИЯ |  |  |  |  | шт. | 1 | 215.7 | 215.7
[6 empty] | ИТОГО | МАТЕРИАЛЫ |  |  |  | 6797.58
Составил
|  |  | (должность) |  | (подпись) | (инициалы, фамилия)
Проверил
|  |  | (должность) |  | (подпись) | (инициалы, фамилия)

## ОС8
| Наименование объекта | РЕКОНСТРУКЦИЯ ЗДАНИЯ АДМИНИСТРАТИВНО-БЫТОВОГО КОРПУСА С ИНВЕНТАРНЫМ НОМЕРОМ 342/С-71225, РАСПОЛОЖЕННОГО ПО АДРЕСУ ГОМЕЛЬСКАЯ ОБЛАСТЬ, Г. СВЕТЛОГОРСК, УЛ. ЛЕСНАЯ, 12. 1 ОЧЕРЕДЬ.
| Код объекта | 50/21-ПР
Объектная смета (Объектный сметный расчет) № 8
на строительство | ВРЕМЕННЫЕ ДОРОЖНЫЕ ЗНАКИ
(наименование здания, сооружения)
|  | Составлена в ценах на | 1 ИЮHЯ 2023 |  |  |  |  | Стоимость | 6.639 |  | тысяч белорусских рублей
(дата разработки)
Номера сметных расчетов (смет) | Наименование глав, объектов, работ, средств | [5 empty] | Стоимость, тысяч белорусских рублей
[7 empty] | Заработная плата | Эксплуатация машин и механизмов | Материалы, изделия, конструкции | ОХР и ОПР | Оборудование, мебель, инвентарь | Прочие средства | Общая стоимость,тысяч белорусских рублей
[8 empty] | в том числе зарплата машинистов | Транспорт | Плановая прибыль | Транспорт |  | Трудоемкость, чел.-час
1 | 2 | [5 empty] | 3 | 4 | 5 | 6 | 7 | 8 | 9
Cмета № 46 | ОРГАНИЗАЦИЯ ДОРОЖНОГО ДВИЖЕНИЯ | [5 empty] | 1.896 | 0.49 | 1.327 | 1.443 |  |  | 6.639
[8 empty] | 0.101 | 0.088 | 1.395 |  |  | 213
| Итого по объекту | [5 empty] | 1.896 | 0.49 | 1.327 | 1.443 |  |  | 6.639
[8 empty] | 0.101 | 0.088 | 1.395 |  |  | 213
[9 empty] | Стоимость материалов, полученных от разборки (сноса) зданий, сооружений и (или) их конструкций (возвратные суммы) | 0 | тысяч белорусских рублей
Главный инженер проекта
|  |  | (подпись) |  |  | (инициалы, фамилия)
Руководитель подразделения
|  |  | (подпись) |  |  | (инициалы, фамилия)
Составил
|  |  | (должность) | (подпись) | (инициалы, фамилия)
Проверил
|  |  | (должность) | (подпись) | (инициалы, фамилия)

## ЛС8.46
|  |  | Наименование объекта | РЕКОНСТРУКЦИЯ ЗДАНИЯ АДМИНИСТРАТИВНО-БЫТОВОГО КОРПУСА С ИНВЕНТАРНЫМ НОМЕРОМ 342/С-71225, РАСПОЛОЖЕННОГО ПО АДРЕСУ ГОМЕЛЬСКАЯ ОБЛАСТЬ, Г. СВЕТЛОГОРСК, УЛ. ЛЕСНАЯ, 12. 1 ОЧЕРЕДЬ.
|  |  | Код объекта | 50/21-ПР
|  |  | Наименование здания, сооружения | ВРЕМЕННЫЕ ДОРОЖНЫЕ ЗНАКИ
|  |  | Шифр здания, сооружения | 8
|  |  | Комплект чертежей | ГП
Локальная смета (Локальный сметный расчет) № 46
на ОРГАНИЗАЦИЯ ДОРОЖНОГО ДВИЖЕНИЯ
|  |  | Составлена в ценах на | 1 ИЮHЯ 2023 |  | Цены | без НДС |  |  | Стоимость | 6.642 | тысяч белорусских рублей
|  |  |  | (дата разработки) |  |  | (вид цены)
Номер по смете |  | Обоснование | Наименование работ |  |  |  |  | Ед.изм. | Стоимость: Ед.изм. / Всего,белорусских рублей
[9 empty] | Заработная плата | Эксплуатация машин |  | Материальные ресурсы | Транспорт | Общая стоимость
[8 empty] | Количество |  | Всего | в том числе заработная плата
1 |  | 2 | 3 |  |  |  |  | 4 | 5 | 6 | 7 | 8 | 9 | 10
| Cмета: | 8. 46. ОРГАНИЗАЦИЯ ДОРОЖНОГО ДВИЖЕНИЯ
Ж8 ВРЕМЕННЫЕ ДОРОЖНЫЕ ЗНАКИ = 37 ШТ =
1 |  | П0* | 1 ЭТАП
2 |  | Е27-83-1 | УСТАНОВКА ДОРОЖНЫХ ЗНАКОВ НА МЕТАЛЛИЧЕСКИХ СТОЙКАХ |  |  |  |  | 100 ЗНАКОВ | 3324.43 | 855.72 | 158.74 | 137.08 | 9.65 | 4326.88
(72.292 / 69.89) | [7 empty] | 0.05 | 166.22 | 42.79 | 7.94 | 6.85 | 0.48 | 216.34
3 |  | 1/10-240-10-10/130 | БОЛТЫ СТРОИТЕЛЬНЫЕ С ГАЙКАМИ И ШАЙБАМИ | bar: 4
0.0024
4 |  | Е27-83-1 | ДЕМОНТАЖ ДОРОЖНЫХ ЗНАКОВ НА МЕТАЛЛИЧЕСКИХ СТОЙКАХ |  |  |  |  | 100 ЗНАКОВ | 2659.54 | 684.57 | 127 |  |  | 3344.11
(72.292 / 69.89) | [7 empty] | 0.05 | 132.98 | 34.23 | 6.35 |  |  | 167.21
Демонтаж К=0,8
5 |  | Е27-84-1 | ПРИ УСТАНОВКЕ ДОПОЛНИТЕЛЬНЫХ ЩИТКОВ ДОБАВЛЯТЬ К ТАБЛИЦЕ 27-83 |  |  |  |  | 4: 100 ЗНАКОВ; 5: 748.49; 10: 748.49
(72.292 / 69.89) | [7 empty] | 4: 0.03; 5: 22.45; 10: 22.45
6 |  | Е27-84-1 | ДЕМОНТАЖ ПРИ УСТАНОВКЕ ДОПОЛНИТЕЛЬНЫХ ЩИТКОВ ДОБАВЛЯТЬ К ТАБЛИЦЕ 27-83 |  |  |  |  | 4: 100 ЗНАКОВ; 5: 598.8; 10: 598.8
(72.292 / 69.89) | [7 empty] | 4: 0.03; 5: 17.96; 10: 17.96
Демонтаж К=0,8
7 |  | П0* | 2 ЭТАП
8 |  | Е27-83-1 | УСТАНОВКА ДОРОЖНЫХ ЗНАКОВ НА МЕТАЛЛИЧЕСКИХ СТОЙКАХ |  |  |  |  | 100 ЗНАКОВ | 3324.43 | 855.72 | 158.74 | 137.08 | 9.65 | 4326.88
(72.292 / 69.89) | [7 empty] | 0.08 | 265.95 | 68.46 | 12.7 | 10.97 | 0.77 | 346.15
9 |  | 1/10-240-10-10/130 | БОЛТЫ СТРОИТЕЛЬНЫЕ С ГАЙКАМИ И ШАЙБАМИ | bar: 4
0.00384
10 |  | Е27-83-1 | ДЕМОНТАЖ ДОРОЖНЫХ ЗНАКОВ НА МЕТАЛЛИЧЕСКИХ СТОЙКАХ |  |  |  |  | 100 ЗНАКОВ | 2659.54 | 684.57 | 127 |  |  | 3344.11
(72.292 / 69.89) | [7 empty] | 0.08 | 212.76 | 54.77 | 10.16 |  |  | 267.53
Демонтаж К=0,8
11 |  | Е27-84-1 | ПРИ УСТАНОВКЕ ДОПОЛНИТЕЛЬНЫХ ЩИТКОВ ДОБАВЛЯТЬ К ТАБЛИЦЕ 27-83 |  |  |  |  | 4: 100 ЗНАКОВ; 5: 748.49; 10: 748.49
(72.292 / 69.89) | [7 empty] | 4: 0.06; 5: 44.91; 10: 44.91
12 |  | Е27-84-1 | ДЕМОНТАЖ ПРИ УСТАНОВКЕ ДОПОЛНИТЕЛЬНЫХ ЩИТКОВ ДОБАВЛЯТЬ К ТАБЛИЦЕ 27-83 |  |  |  |  | 4: 100 ЗНАКОВ; 5: 598.8; 10: 598.8
(72.292 / 69.89) | [7 empty] | 4: 0.06; 5: 35.93; 10: 35.93
Демонтаж К=0,8
13 |  | П0* | 3 ЭТАП
14 |  | Е27-83-1 | УСТАНОВКА ДОРОЖНЫХ ЗНАКОВ НА МЕТАЛЛИЧЕСКИХ СТОЙКАХ |  |  |  |  | 100 ЗНАКОВ | 3324.43 | 855.72 | 158.74 | 137.08 | 9.65 | 4326.88
(72.292 / 69.89) | [7 empty] | 0.09 | 299.2 | 77.01 | 14.29 | 12.34 | 0.87 | 389.42
15 |  | 1/10-240-10-10/130 | БОЛТЫ СТРОИТЕЛЬНЫЕ С ГАЙКАМИ И ШАЙБАМИ | bar: 4
0.00432
16 |  | Е27-83-1 | ДЕМОНТАЖ ДОРОЖНЫХ ЗНАКОВ НА МЕТАЛЛИЧЕСКИХ СТОЙКАХ |  |  |  |  | 100 ЗНАКОВ | 2659.54 | 684.57 | 127 |  |  | 3344.11
(72.292 / 69.89) | [7 empty] | 0.09 | 239.36 | 61.61 | 11.43 |  |  | 300.97
Демонтаж К=0,8
17 |  | Е27-84-1 | ПРИ УСТАНОВКЕ ДОПОЛНИТЕЛЬНЫХ ЩИТКОВ ДОБАВЛЯТЬ К ТАБЛИЦЕ 27-83 |  |  |  |  | 4: 100 ЗНАКОВ; 5: 748.49; 10: 748.49
(72.292 / 69.89) | [7 empty] | 4: 0.07; 5: 52.39; 10: 52.39
18 |  | Е27-84-1 | ДЕМОНТАЖ ПРИ УСТАНОВКЕ ДОПОЛНИТЕЛЬНЫХ ЩИТКОВ ДОБАВЛЯТЬ К ТАБЛИЦЕ 27-83 |  |  |  |  | 4: 100 ЗНАКОВ; 5: 598.8; 10: 598.8
(72.292 / 69.89) | [7 empty] | 4: 0.07; 5: 41.92; 10: 41.92
Демонтаж К=0,8
19 |  | П0* | АММОРТИЗАЦИЯ СТОИМОСТИ ДОРОЖНЫХ ЗНАКОВ В РАЗМЕРЕ 0,083 (РАСЧЕТ 3 МЕСЯЦА-СРОК ПРОИЗВОДСТВА РАБОТ; 36 МЕСЯЦЕВ-СРОК СЛУЖБЫ) К=3/36=0,083
20 |  | 7/7-10-10/508 | ЗНАКИ ДОРОЖНЫЕ СВЕТОДИОДНЫЕ ИЗ ОЦИНКОВАННОГО МЕТАЛЛА С ПРИМЕНЕНИЕМ СВЕТОВОЗВРАЩАЮЩЕГО МАТЕРИАЛА I КЛАССА, ПРЕДУПРЕЖДАЮЩИЕ, В ФОРМЕ РАВНОСТОРОННЕГО ТРЕУГОЛЬНИКА, НОМЕР 1.23, ТИПОРАЗМЕР 2 (700 Х 700 X 700 ММ) |  |  |  |  | 4: шт.; 8: 303.57; 9: 21.37; 10: 324.94
[8 empty] | 1.162 |  |  |  | 352.75 | 24.83 | 377.58
21 |  | 7/7-10-20/28 | ЗНАКИ ДОРОЖНЫЕ ИЗ ОЦИНКОВАННОГО МЕТАЛЛА С ПРИМЕНЕНИЕМ СВЕТОВОЗВРАЩАЮЩЕГО МАТЕРИАЛА II КЛАССА, ПРИОРИТЕТА, ЗАПРЕЩАЮЩИЕ, ПРЕДПИСЫВАЮЩИЕ, В ФОРМЕ КРУГА, НОМЕР 2.6.1, 2.6.2, 3.1-3.32, 4.1.1-4.8, 4.10.1, 4.10.2, ТИПОРАЗМЕР 2 (ДИАМЕТРОМ 600 ММ) |  |  |  |  | 4: шт.; 8: 89.85; 9: 6.33; 10: 96.18
[8 empty] | 0.664 |  |  |  | 59.66 | 4.2 | 63.86
22 |  | 7/7-10-20/88 | ЗНАКИ ДОРОЖНЫЕ ИЗ ОЦИНКОВАННОГО МЕТАЛЛА С ПРИМЕНЕНИЕМ СВЕТОВОЗВРАЩАЮЩЕГО МАТЕРИАЛА II КЛАССА, ПРИОРИТЕТА, ИНФОРМАЦИОННО-УКАЗАТЕЛЬНЫЕ, ДОПОЛНИТЕЛЬНОЙ ИНФОРМАЦИИ, В ФОРМЕ КВАДРАТА, НОМЕР 2.1; 2.2; 2.7; 5.5; 5.6, 5.8.2-5.8.6, 5.9.1-5.11.2, 5.15-5.16.2, 5.17.1-5.17.4, 5.18.1-5.19.3, 5.35-5.37, 7.1.2, 7.13, ТИПОРАЗМЕР 2 (600 Х 600 ММ) |  |  |  |  | 4: шт.; 8: 84.04; 9: 5.92; 10: 89.96
[8 empty] | 0.747 |  |  |  | 62.78 | 4.42 | 67.2
23 |  | 7/7-10-10/128 | ЗНАКИ ДОРОЖНЫЕ ИЗ ОЦИНКОВАННОГО МЕТАЛЛА С ПРИМЕНЕНИЕМ СВЕТОВОЗВРАЩАЮЩЕГО МАТЕРИАЛА I КЛАССА, ИНФОРМАЦИОННО-УКАЗАТЕЛЬНЫЕ, В ФОРМЕ ПРЯМОУГОЛЬНИКА, НОМЕР 5.7.1, 5.7.2, 5.30.1-5.30.3, 5.31, ТИПОРАЗМЕР 2 (300 Х 900 ММ) |  |  |  |  | 4: шт.; 8: 38.81; 9: 2.73; 10: 41.54
[8 empty] | 0.498 |  |  |  | 19.33 | 1.36 | 20.69
24 |  | 7/7-80/10 | ОПОРА ДОРОЖНЫХ ЗНАКОВ МЕТАЛЛИЧЕСКАЯ ИЗ ТРУБЫ ОЦИНКОВАННОЙ ДИАМЕТРОМ 48 ММ С УСТАНОВКОЙ НА СБОРНЫЙ ФУНДАМЕНТ ОМ 1.1 |  |  |  |  | 4: м; 8: 32.98; 9: 1.62; 10: 34.6
[8 empty] | 7.1214 |  |  |  | 234.86 | 11.54 | 246.4
|  |  |  | ИТОГО прямые затраты по разделу |  |  |  |  | 1532.03 | 338.87 | 62.87 | 759.54 | 48.47 | 2678.91
|  |  |  | ОХР и ОПР |  |  |  | 10: 1152.96
|  |  |  | Плановая прибыль |  |  |  | 10: 1114.69
|  |  |  | ИТОГО по разделу с ОХР ОПР и Плановой прибылью |  |  |  | 10: 4946.56
Ж8 ОГРАЖДЕНИЕ МЕСТ ПРОИЗВОДСТВА РАБОТ = 12 ШТ =
25 |  | П0* | 1 ЭТАП
26 |  | Е27-59-4 | УСТАНОВКА ПАРАПЕТНЫХ ОГРАЖДЕНИЙ |  |  |  |  | 100 М | 841.5 | 348.99 | 88.29 | 11.34 |  | 1201.83
(72.292 / 69.89) | [7 empty] | 0.08 | 67.32 | 27.92 | 7.06 | 0.91 |  | 96.15
27 |  | Е27-59-4 | ДЕМОНТАЖ ПАРАПЕТНЫХ ОГРАЖДЕНИЙ |  |  |  |  | 100 М | 673.2 | 279.19 | 70.63 |  |  | 952.39
(72.292 / 69.89) | [7 empty] | 0.08 | 53.86 | 22.34 | 5.65 |  |  | 76.2
Демонтаж К=0,8
28 |  | П0* | 2 ЭТАП
29 |  | Е27-59-4 | УСТАНОВКА ПАРАПЕТНЫХ ОГРАЖДЕНИЙ |  |  |  |  | 100 М | 841.5 | 348.99 | 88.29 | 11.34 |  | 1201.83
(72.292 / 69.89) | [7 empty] | 0.04 | 33.66 | 13.96 | 3.53 | 0.45 |  | 48.07
30 |  | Е27-59-4 | ДЕМОНТАЖ ПАРАПЕТНЫХ ОГРАЖДЕНИЙ |  |  |  |  | 100 М | 673.2 | 279.19 | 70.63 |  |  | 952.39
(72.292 / 69.89) | [7 empty] | 0.04 | 26.93 | 11.17 | 2.83 |  |  | 38.1
Демонтаж К=0,8
31 |  | П0* | 3 ЭТАП
32 |  | Е27-59-4 | УСТАНОВКА ПАРАПЕТНЫХ ОГРАЖДЕНИЙ |  |  |  |  | 100 М | 841.5 | 348.99 | 88.29 | 11.34 |  | 1201.83
(72.292 / 69.89) | [7 empty] | 0.12 | 100.98 | 41.88 | 10.59 | 1.36 |  | 144.22
33 |  | Е27-59-4 | ДЕМОНТАЖ ПАРАПЕТНЫХ ОГРАЖДЕНИЙ |  |  |  |  | 100 М | 673.2 | 279.19 | 70.63 |  |  | 952.39
(72.292 / 69.89) | [7 empty] | 0.12 | 80.78 | 33.5 | 8.48 |  |  | 114.28
Демонтаж К=0,8
34 |  | П0* | АММОРТИЗАЦИЯ СТОИМОСТИ СВЕТОСИГНАЛЬНЫХ УСТРОЙСТВ, ПАРАПЕТНЫХ ОГРАЖДЕНИЙ, ВОДОНАЛИВНЫХ БЛОКОВ В РАЗМЕРЕ 0,125 (РАСЧЕТ 3 МЕСЯЦА-ПРОДОЛЖИТЕЛЬНОСТЬ ПРОИЗВОДСТВА РАБОТ, 24 МЕСЯЦА-СРОК СЛУЖБЫ) К=3/24=0,125
35 |  | 2/20-20-20-20/1 | ОГРАЖДЕНИЕ ПАРАПЕТНОЕ |  |  |  |  | 4: ШТ; 8: 25.4; 9: 1.79; 10: 27.19
[8 empty] | 1.5 |  |  |  | 38.1 | 2.69 | 40.79
36 |  | 7/25-40/200 | СВЕТОСИГНАЛЬНОЕ УСТРОЙСТВО |  |  |  |  | 4: шт.; 8: 20.14; 9: 1.42; 10: 21.56
[8 empty] | 1.75 |  |  |  | 35.25 | 2.49 | 37.74
37 |  | 7/25-55/1 | ВОДОНАЛИВНЫЕ БЛОКИ |  |  |  |  | 4: шт.; 8: 79; 9: 5.56; 10: 84.56
[8 empty] | 6.25 |  |  |  | 493.75 | 34.75 | 528.5
|  |  |  | ИТОГО прямые затраты по разделу |  |  |  |  | 363.53 | 150.77 | 38.14 | 569.82 | 39.93 | 1124.05
|  |  |  | ОХР и ОПР |  |  |  | 10: 290.38
|  |  |  | Плановая прибыль |  |  |  | 10: 280.72
|  |  |  | ИТОГО по разделу с ОХР ОПР и Плановой прибылью |  |  |  | 10: 1695.15
|  |  |  | ИТОГО прямые затраты по смете |  |  |  |  | 1895.56 | 489.64 | 101.01 | 1329.36 | 88.4 | 3802.96
[5 empty] | ВСЕГО, в том числе |  |  | 10: 6641.71
[6 empty] | СТРОИТЕЛЬНЫЕ РАБОТЫ |  | 10: 6641.71
[6 empty] | В том числе ЗАРАБОТНАЯ ПЛАТА |  | 10: 1895.56
[7 empty] | ЭКСПЛУАТАЦИЯ МАШИН И МЕХАНИЗМОВ | 10: 489.64
[7 empty] | В том числе ЗАРАБОТНАЯ ПЛАТА МАШИНИСТОВ | 10: 101.01
[7 empty] | МАТЕРИАЛЫ, ИЗДЕЛИЯ, КОНСТРУКЦИИ | 10: 1329.36
[7 empty] | ТРАНСПОРТ | 10: 88.4
[7 empty] | ОХР и ОПР | 10: 1443.34
[7 empty] | ПЛАНОВАЯ ПРИБЫЛЬ | 10: 1395.41
[6 empty] | МОНТАЖНЫЕ РАБОТЫ |  | 10: 0
[6 empty] | В том числе ЗАРАБОТНАЯ ПЛАТА |  | 10: 0
[7 empty] | ЭКСПЛУАТАЦИЯ МАШИН И МЕХАНИЗМОВ | 10: 0
[7 empty] | В том числе ЗАРАБОТНАЯ ПЛАТА МАШИНИСТОВ | 10: 0
[7 empty] | МАТЕРИАЛЫ, ИЗДЕЛИЯ, КОНСТРУКЦИИ | 10: 0
[7 empty] | ТРАНСПОРТ | 10: 0
[7 empty] | ОХР и ОПР | 10: 0
[7 empty] | ПЛАНОВАЯ ПРИБЫЛЬ | 10: 0
[5 empty] | ОБОРУДОВАНИЕ, МЕБЕЛЬ, ИНВЕНТАРЬ |  |  | 10: 0
[5 empty] | ТРАНСПОРТ |  |  | 10: 0
[5 empty] | ПРОЧИЕ ЗАТРАТЫ |  |  | 10: 0
[5 empty] | ЗАТРАТЫ ТРУДА РАБОЧИХ |  |  | 10: 202.74
[5 empty] | ЗАТРАТЫ ТРУДА МАШИНИСТОВ |  |  | 10: 9.26
[5 empty] | ВОЗВРАТ МАТЕРИАЛОВ, ИЗДЕЛИЙ, КОНСТРУКЦИЙ |  |  | 10: 0
Составил
|  |  | (должность) |  | (подпись) | (инициалы, фамилия)
Проверил
|  |  | (должность) |  | (подпись) | (инициалы, фамилия)

## ВР.1 по ЛС 8.46
|  |  | Наименование объекта | РЕКОНСТРУКЦИЯ ЗДАНИЯ АДМИНИСТРАТИВНО-БЫТОВОГО КОРПУСА С ИНВЕНТАРНЫМ НОМЕРОМ 342/С-71225, РАСПОЛОЖЕННОГО ПО АДРЕСУ ГОМЕЛЬСКАЯ ОБЛАСТЬ, Г. СВЕТЛОГОРСК, УЛ. ЛЕСНАЯ, 12. 1 ОЧЕРЕДЬ.
|  |  | Код объекта | 50/21-ПР.
|  |  | Наименование здания, сооружения | ВРЕМЕННЫЕ ДОРОЖНЫЕ ЗНАКИ
|  |  | Шифр здания, сооружения | 8
|  |  | Комплект чертежей | ГП
Ведомость ресурсов по смете № 46
на ОРГАНИЗАЦИЯ ДОРОЖНОГО ДВИЖЕНИЯ
|  |  | Составлена в ценах на | 1 ИЮHЯ 2023 г. |  | Цены | без НДС
|  |  |  | (дата разработки) |  |  | (вид цены)
№пп | код |  | Наименование ресурсов |  |  |  |  | Единица измерения | Количество | Стоимость: Ед.изм. / Всего, руб.
[10 empty] | Единицы | Общая
1 | 2 |  | 3 |  |  |  |  | 4 | 5 | 6 | 7
1 |  | 1-1 | ЗАТРАТЫ ТРУДА РАБОЧИХ-СТРОИТЕЛЕЙ |  |  |  |  | чел/ч | 202.74
2 |  | 1-2 | ЗАРАБОТНАЯ ПЛАТА РАБОЧИХ-СТРОИТЕЛЕЙ |  |  |  |  | руб. | 1895.56
3 |  | 1-3 | ЗАТРАТЫ ТРУДА МАШИНИСТОВ |  |  |  |  | чел/ч | 9.26
4 |  | М021143 | КРАНЫ НА АВТОМОБИЛЬНОМ ХОДУ ПРИ РАБОТЕ НА ДРУГИХ ВИДАХ СТРОИТЕЛЬСТВА, 16Т |  |  |  |  | МАШ.-Ч | 3.0931 | 47.16 | 145.87
5 |  | М091500 | ЯМОКОПАТЕЛИ |  |  |  |  | МАШ.-Ч | 0.96768 | 2.59 | 2.51
6 |  | М160501 | МАШИНЫ БУРИЛЬНЫЕ НА ТРАКТОРЕ 85 (115) КВТ (Л.С) ГЛУБИНОЙ БУРЕНИЯ 3,5 М |  |  |  |  | МАШ.-Ч | 5.1995 | 63.06 | 327.88
7 |  | М331617 | СРЕДСТВА МАЛОЙ МЕХАНИЗАЦИИ |  |  |  |  | МАШ.-Ч | 0.96876 | 13.8 | 13.37
[6 empty] | ИТОГО | МАШИНЫ И МЕХАНИЗМЫ |  |  |  | 489.63
8 |  | 1/10-230-45-10/155 | ЭМАЛЬ ПЕНТАФТАЛЕВАЯ ПФ-115, СЕРАЯ |  |  |  |  | т | 0.001237 | 7225.84 | 8.93
9 |  | 1/10-230-50-15/53 | РАСТВОРИТЕЛЬ ДЛЯ ЛАКОКРАСОЧНЫХ МАТЕРИАЛОВ МАРКИ Р-4А |  |  |  |  | т | 0.000743 | 2850.02 | 2.12
10 |  | 1/10-240-10-10/130 | БОЛТЫ СТРОИТЕЛЬНЫЕ С ГАЙКАМИ И ШАЙБАМИ |  |  |  |  | т | 0.01056
11 |  | 1/10-260-500-5/10 | ПОКОВКИ ИЗ КВАДРАТНЫХ ЗАГОТОВОК МАССОЙ 1,8 КГ |  |  |  |  | т
12 |  | 1/55-50-25/50 | ГРУНТОВКА ГФ-021, КРАСНО-КОРИЧНЕВАЯ |  |  |  |  | т | 0.004258 | 4487.91 | 19.11
13 |  | 2/20-20-20-20/1 | ОГРАЖДЕНИЕ ПАРАПЕТНОЕ |  |  |  |  | ШТ | 1.5 | 25.4 | 38.1
14 |  | 4/1-5-40-10-10/10 | ПЕСОК ОБОГАЩЕННЫЙ |  |  |  |  | м.3 | 0.432 | 6.3 | 2.72
15 |  | 4/1-5-40-10-10/10 | ПЕСОК ОБОГАЩЕННЫЙ |  |  |  |  | м.3
16 |  | 7/7-10-10/128 | ЗНАКИ ДОРОЖНЫЕ ИЗ ОЦИНКОВАННОГО МЕТАЛЛА С ПРИМЕНЕНИЕМ СВЕТОВОЗВРАЩАЮЩЕГО МАТЕРИАЛА I КЛАССА, ИНФОРМАЦИОННО-УКАЗАТЕЛЬНЫЕ, В ФОРМЕ ПРЯМОУГОЛЬНИКА, НОМЕР 5.7.1, 5.7.2, 5.30.1-5.30.3, 5.31, ТИПОРАЗМЕР 2 (300 Х 900 ММ) |  |  |  |  | шт. | 0.498 | 38.81 | 19.33
17 |  | 7/7-10-10/508 | ЗНАКИ ДОРОЖНЫЕ СВЕТОДИОДНЫЕ ИЗ ОЦИНКОВАННОГО МЕТАЛЛА С ПРИМЕНЕНИЕМ СВЕТОВОЗВРАЩАЮЩЕГО МАТЕРИАЛА I КЛАССА, ПРЕДУПРЕЖДАЮЩИЕ, В ФОРМЕ РАВНОСТОРОННЕГО ТРЕУГОЛЬНИКА, НОМЕР 1.23, ТИПОРАЗМЕР 2 (700 Х 700 X 700 ММ) |  |  |  |  | шт. | 1.162 | 303.57 | 352.75
18 |  | 7/7-10-20/28 | ЗНАКИ ДОРОЖНЫЕ ИЗ ОЦИНКОВАННОГО МЕТАЛЛА С ПРИМЕНЕНИЕМ СВЕТОВОЗВРАЩАЮЩЕГО МАТЕРИАЛА II КЛАССА, ПРИОРИТЕТА, ЗАПРЕЩАЮЩИЕ, ПРЕДПИСЫВАЮЩИЕ, В ФОРМЕ КРУГА, НОМЕР 2.6.1, 2.6.2, 3.1-3.32, 4.1.1-4.8, 4.10.1, 4.10.2, ТИПОРАЗМЕР 2 (ДИАМЕТРОМ 600 ММ) |  |  |  |  | шт. | 0.664 | 89.85 | 59.66
19 |  | 7/7-10-20/88 | ЗНАКИ ДОРОЖНЫЕ ИЗ ОЦИНКОВАННОГО МЕТАЛЛА С ПРИМЕНЕНИЕМ СВЕТОВОЗВРАЩАЮЩЕГО МАТЕРИАЛА II КЛАССА, ПРИОРИТЕТА, ИНФОРМАЦИОННО-УКАЗАТЕЛЬНЫЕ, ДОПОЛНИТЕЛЬНОЙ ИНФОРМАЦИИ, В ФОРМЕ КВАДРАТА, НОМЕР 2.1; 2.2; 2.7; 5.5; 5.6, 5.8.2-5.8.6, 5.9.1-5.11.2, 5.15-5.16.2, 5.17.1-5.17.4, 5.18.1-5.19.3, 5.35-5.37, 7.1.2, 7.13, ТИПОРАЗМЕР 2 (600 Х 600 ММ) |  |  |  |  | шт. | 0.747 | 84.04 | 62.78
20 |  | 7/7-80/10 | ОПОРА ДОРОЖНЫХ ЗНАКОВ МЕТАЛЛИЧЕСКАЯ ИЗ ТРУБЫ ОЦИНКОВАННОЙ ДИАМЕТРОМ 48 ММ С УСТАНОВКОЙ НА СБОРНЫЙ ФУНДАМЕНТ ОМ 1.1 |  |  |  |  | м | 7.1214 | 32.98 | 234.86
21 |  | 7/25-40/200 | СВЕТОСИГНАЛЬНОЕ УСТРОЙСТВО |  |  |  |  | шт. | 1.75 | 20.14 | 35.25
22 |  | 7/25-55/1 | ВОДОНАЛИВНЫЕ БЛОКИ |  |  |  |  | шт. | 6.25 | 79 | 493.75
[6 empty] | ИТОГО | МАТЕРИАЛЫ |  |  |  | 1329.36
Составил
|  |  | (должность) |  | (подпись) | (инициалы, фамилия)
Проверил
|  |  | (должность) |  | (подпись) | (инициалы, фамилия)

## Объектная смета на ПНР
| Наименование объекта | РЕКОНСТРУКЦИЯ ЗДАНИЯ АДМИНИСТРАТИВНО-БЫТОВОГО КОРПУСА С ИНВЕНТАРНЫМ НОМЕРОМ 342/С-71225, РАСПОЛОЖЕННОГО ПО АДРЕСУ ГОМЕЛЬСКАЯ ОБЛАСТЬ, Г. СВЕТЛОГОРСК, УЛ. ЛЕСНАЯ, 12. 1 ОЧЕРЕДЬ.
| Код объекта | 50/21-ПР
Объектная смета (Объектный сметный расчет) № 7 на пусконаладочные работы
|  | Составлена в ценах на | 1 ИЮHЯ 2023 |  |  |  |  | Стоимость | 113.811 |  | тысяч белорусских рублей
(дата разработки)
Номера локальных смет и расчетов | Наименование разделов, объектов, работ и расходов |  |  |  |  | Стоимость, тысяч белорусских рублей |  |  |  | Прочие расходы | Налоги | Всего (гр.6 + гр.7 + гр.8) | Затраты труда, чел-час.
[6 empty] | Заработная плат | ОХР и ОПР | Плановая прибыль | Итого (гр.3 + гр.4 + гр.5)
1 | 2 |  |  |  |  | 3 | 4 | 5 | 6 | 7 | 8 | 9 | 10
Смета № 7.36 | ПУСКОНАЛАДОЧНЫЕ РАБОТЫ СИСТЕМЫ КОНТРОЛЯ И УПРАВЛЕНИЯ ДОСТУПОМ |  |  |  |  | 1.452 | 0.659 | 0.231 | 2.342 | 0.522 | 0.573 | 3.437 | 79.09
Смета № 7.37 | ПУСКОНАЛАДОЧНЫЕ РАБОТЫ ПОЖАРНОЙ СИГНАЛИЗАЦИИ И ОПОВЕЩЕНИЯ О ПОЖАРЕ |  |  |  |  | 2.225 | 1.009 | 0.353 | 3.588 | 0.8 | 0.878 | 5.265 | 121.24
Смета № 7.38 | ПУСКОНАЛАДОЧНЫЕ РАБОТЫ ЛОКАЛЬНОЙ ВЫЧИСЛИТЕЛЬНОЙ СЕТИ |  |  |  |  | 9.361 | 4.247 | 1.487 | 15.094 | 3.366 | 3.692 | 22.152 | 508.76
Смета № 7.39 | ПУСКОНАЛАДОЧНЫЕ РАБОТЫ ЭП |  |  |  |  | 0.975 | 0.442 | 0.155 | 1.573 | 0.351 | 0.385 | 2.308 | 62.18
Смета № 7.40 | ПУСКОНАЛАДОЧНЫЕ РАБОТЫ ТЕЛЕВИЗИОННЫХ СИСТЕМ ВИДЕОНАБЛЮДЕНИЯ |  |  |  |  | 1.375 | 0.624 | 0.218 | 2.217 | 0.494 | 0.542 | 3.254 | 74.02
Смета № 7.41 | ПУСКОНАЛАДОЧНЫЕ РАБОТЫ КОМПЛЕКСНОГО ОПРОБОВАНИЯ ИНЖЕНЕРНЫХ СИСТЕМ И ОБОРУДОВАНИЯ |  |  |  |  | 10.034 | 4.552 | 1.593 | 16.179 | 3.607 | 3.957 | 23.744 | 682.19
Смета № 7.42 | ПУСКОНАЛАДОЧНЫЕ РАБОТЫ ИТП |  |  |  |  | 7.89 | 3.579 | 1.253 | 12.722 | 2.837 | 3.112 | 18.67 | 462.47
Смета № 7.43 | ПУСКОНАЛАДОЧНЫЕ РАБОТЫ КОНДИЦИОНИРОВАНИЯ |  |  |  |  | 10.567 | 4.793 | 1.678 | 17.038 | 3.799 | 4.167 | 25.004 | 607.08
Смета № 7.44 | ПУСКОНАЛАДОЧНЫЕ РАБОТЫ ВЕНТИЛЯЦИИ |  |  |  |  | 1.035 | 0.469 | 0.164 | 1.669 | 0.372 | 0.408 | 2.449 | 61.03
Смета № 7.45 | ПУСКОНАЛАДОЧНЫЕ РАБОТЫ СИСТЕМЫ ОТОПЛЕНИЯ |  |  |  |  | 2.392 | 1.085 | 0.38 | 3.857 | 0.86 | 0.943 | 5.66 | 131.88
Смета № 7.48 | ПУСКОНАЛАДОЧНЫЕ РАБОТЫ СИСТЕМЫ ПОЖАРНОЙ СИГНАЛИЗАЦИИ И ОПОВЕЩЕНИЯ О ПОЖАРЕ |  |  |  |  | 0.79 | 0.358 | 0.125 | 1.273 | 0.284 | 0.311 | 1.869 | 43.03
| . ИТОГО : |  |  |  |  | 48.095 | 21.818 | 7.637 | 77.551 | 17.291 | 18.968 | 113.811 | 2832.97
Главный инженер проекта
|  |  | (подпись) |  |  | 3: (инициалы, фамилия)
Руководитель подразделения
|  |  | (подпись) |  |  | 3: (инициалы, фамилия)
Составил
|  |  | (должность) | (подпись) | (инициалы, фамилия)
Проверил
|  |  | (должность) | (подпись) | (инициалы, фамилия)

## Смета ПНР7.36
|  |  | Наименование объекта | РЕКОНСТРУКЦИЯ ЗДАНИЯ АДМИНИСТРАТИВНО-БЫТОВОГО КОРПУСА С ИНВЕНТАРНЫМ НОМЕРОМ 342/С-71225, РАСПОЛОЖЕННОГО ПО АДРЕСУ ГОМЕЛЬСКАЯ ОБЛАСТЬ, Г. СВЕТЛОГОРСК, УЛ. ЛЕСНАЯ, 12. 1 ОЧЕРЕДЬ.
|  |  | Код объекта | 50/21-ПР
|  |  | Наименование здания, сооружения | ПУСКОНАЛАДОЧНЫЕ РАБОТЫ
|  |  | Шифр здания, сооружения | 7
|  |  | Комплект чертежей | 50/21-ПР-1-СКД.ПНР
Локальная смета (Локальный сметный расчет) № 36
на ПУСКОНАЛАДОЧНЫЕ РАБОТЫ СИСТЕМЫ КОНТРОЛЯ И УПРАВЛЕНИЯ ДОСТУПОМ
|  | Составлена в ценах на | 1 ИЮHЯ 2023 г. |  | Цены | без НДС |  |  |  | Сметная стоимость | 3.437 | тысяч белорусских рублей
(вид цены)
[6 empty] | Среднемесячная заработная плата в строительстве за 1 ИЮHЯ 2023 г. г . | 1666 | белорусских рублей
[6 empty] | Нормативное рабочее время | 170 | час.
[6 empty] | Стоимость одного чел.часа | 9.8 | белорусских рублей
Номер по смете |  | Обоснование (шифр нормативов расхода ресурсов) | Наименование и техническая характеристика оборудования или видов работ | [5 empty] | Ед.изм. | Количество | Нормы затрат труда, чел.час |  | Стоимость,белорусских рублей
[11 empty] | Единицы измерения | Всего | Единицы измерения | Всего
1 |  | 3 | 4 | [5 empty] | 5 | 6 | 7 | 8 | 9 | 10
| Cмета: | 7. 36. ПУСКОНАЛАДОЧНЫЕ РАБОТЫ СИСТЕМЫ КОНТРОЛЯ И УПРАВЛЕНИЯ ДОСТУПОМ
ПНР СКД
1 |  | 02-01-031 | АВТОМАТИЗИРОВАННАЯ СИСТЕМА УПРАВЛЕНИЯ II КАТЕГОРИИ ТЕХНИЧЕСКОЙ СЛОЖНОСТИ С КОЛИЧЕСТВОМ КАНАЛОВ (KОБЩ) РАВНЫМ 2 (СОЗДАНИЕ И НАСТРОЙКА БАЗЫ ДАННЫХ - УРОВНИ ДОСТУПА) | [5 empty] | система | 1 | 9.85 | 9.85 | 180.76 | 180.76
(45.364 / 15.88)
2 |  | 02-01-032 | ЗА КАЖДЫЙ КАНАЛ СВЫШЕ 2 ДО 9 ДОБАВЛЯТЬ К НОРМАТИВУ РАСХОДА РЕСУРСОВ 02-01-031 (НАСТРОЙКА СЕТИ ПЕРЕДАЧИ ДАННЫХ СКУД - ПРЕОБРАЗОВАТЕЛЬ, СЕРВЕР; НАСТРОЙКА КОНТРОЛЛЕРОВ ДОСТУПА - РЕЖИМ РАБОТЫ) | [5 empty] | канал | 5 | 4.74 | 23.7 | 86.99 | 434.95
(45.364 / 15.88)
3 |  | 02-02-001 | ИНСТАЛЛЯЦИЯ И БАЗОВАЯ НАСТРОЙКА ОБЩЕГО И СПЕЦИАЛЬНОГО ПРОГРАММНОГО ОБЕСПЕЧЕНИЯ | [5 empty] | инсталляция | 1 | 1.4 | 1.4 | 26.75 | 26.75
(45.364 / 15.88)
4 |  | 02-01-031 | АВТОМАТИЗИРОВАННАЯ СИСТЕМА УПРАВЛЕНИЯ II КАТЕГОРИИ ТЕХНИЧЕСКОЙ СЛОЖНОСТИ С КОЛИЧЕСТВОМ КАНАЛОВ (KОБЩ) РАВНЫМ 2 (СОЗДАНИЕ И НАСТРОЙКА БАЗЫ ДАННЫХ - СОЗДАНИЕ БД, ШАБЛОНОВ ПРОПУСКОВ, СОЗДАНИЕ РАСПИСАНИЯ ДОСТУПА, РАЗДЕЛЕНИЯ ЗОН ДОСТУПА) | [5 empty] | система | 1 | 9.85 | 9.85 | 180.76 | 180.76
(45.364 / 15.88)
5 |  | 02-01-032 | ЗА КАЖДЫЙ КАНАЛ СВЫШЕ 2 ДО 9 ДОБАВЛЯТЬ К НОРМАТИВУ РАСХОДА РЕСУРСОВ 02-01-031 (НАСТРОЙКА РЕАКЦИЙ НА ТРЕВОЖНЫЕ СОБЫТИЯ) | [5 empty] | канал | 1 | 4.74 | 4.74 | 86.99 | 86.99
(45.364 / 15.88)
6 |  | 02-01-031 | АВТОМАТИЗИРОВАННАЯ СИСТЕМА УПРАВЛЕНИЯ II КАТЕГОРИИ ТЕХНИЧЕСКОЙ СЛОЖНОСТИ С КОЛИЧЕСТВОМ КАНАЛОВ (KОБЩ) РАВНЫМ 2 -(КОМПЛЕКСНОЕ ОПРОБЫВАНИЕ СИСТЕМЫ, ЗАПУСК РАБОТЫ СИСТЕМЫ В АВТОМАТИЧЕСКОМ РЕЖИМЕ, ОБУЧЕНИЕ ПЕРСОНАЛА) | [5 empty] | система | 3 | 9.85 | 29.55 | 180.76 | 542.28
(45.364 / 15.88)
ИТОГО заработная плата | [8 empty] | 10: 1452.49
Общехозяйственные и общепроизводственные расходы | [8 empty] | 10: 658.9
Плановая прибыль | [8 empty] | 10: 230.64
Прочие расходы, в т.ч. | [8 empty] | 10: 522.21
| П.17.1 Инструкции |  | Отчисление на социальное страхование пусконаладочного персонала | [5 empty] | 9: 34; 10: 493.85
| П.17.2 Инструкции |  | Командирование пусконаладочного персонала
| П.17.3 Инструкции |  | Подвижной и разъездной характер работ пусконаладочного персонала
| П.17.3 Инструкции |  | Перевозка пусконаладочного персонала
| П.17.4 Инструкции |  | Покрытие расходов на пробег высоковольтной лаборатории и других спецмашин
| П.17.5 Инструкции |  | Составление сметной документации | [5 empty] | 9: 1; 10: 28.36
| П.17.7 Инструкции |  | Применение прогнозных индексов
Налоги и отчисления, в т.ч. | [8 empty] | 10: 572.85
Отчисление в инновационный фонд
Налог от выручки
|  |  | НДС | [5 empty] | 9: 20; 10: 572.85
Всего по смете | [8 empty] | 10: 3437.09
Составил
|  |  | (должность) |  | (подпись) | (инициалы, фамилия)
Проверил
|  |  | (должность) |  | (подпись) | (инициалы, фамилия)

## ВР.1 по ЛС 7.36
|  |  | Наименование объекта | РЕКОНСТРУКЦИЯ ЗДАНИЯ АДМИНИСТРАТИВНО-БЫТОВОГО КОРПУСА С ИНВЕНТАРНЫМ НОМЕРОМ 342/С-71225, РАСПОЛОЖЕННОГО ПО АДРЕСУ ГОМЕЛЬСКАЯ ОБЛАСТЬ, Г. СВЕТЛОГОРСК, УЛ. ЛЕСНАЯ, 12. 1 ОЧЕРЕДЬ.
|  |  | Код объекта | 50/21-ПР.
|  |  | Наименование здания, сооружения | ПУСКОНАЛАДОЧНЫЕ РАБОТЫ
|  |  | Шифр здания, сооружения | 7
|  |  | Комплект чертежей | 50/21-ПР-1-СКД.ПНР
Ведомость ресурсов по смете № 36
на ПУСКОНАЛАДОЧНЫЕ РАБОТЫ СИСТЕМЫ КОНТРОЛЯ И УПРАВЛЕНИЯ ДОСТУПОМ
|  |  | Составлена в ценах на | 1 ИЮHЯ 2023 г. |  | Цены | без НДС
|  |  |  | (дата разработки) |  |  | (вид цены)
№пп | код |  | Наименование ресурсов |  |  |  |  | Единица измерения | Количество | Стоимость: Ед.изм. / Всего, руб.
[10 empty] | Единицы | Общая
1 | 2 |  | 3 |  |  |  |  | 4 | 5 | 6 | 7
1 |  | 1-1 | ЗАТРАТЫ ТРУДА РАБОЧИХ-СТРОИТЕЛЕЙ |  |  |  |  | чел/ч | 79.09
2 |  | 1-2 | ЗАРАБОТНАЯ ПЛАТА РАБОЧИХ-СТРОИТЕЛЕЙ |  |  |  |  | руб. | 1452.49
3 |  | 1-3 | ЗАТРАТЫ ТРУДА МАШИНИСТОВ |  |  |  |  | чел/ч
Составил
|  |  | (должность) |  | (подпись) | (инициалы, фамилия)
Проверил
|  |  | (должность) |  | (подпись) | (инициалы, фамилия)

## Смета ПНР7.37
|  |  | Наименование объекта | РЕКОНСТРУКЦИЯ ЗДАНИЯ АДМИНИСТРАТИВНО-БЫТОВОГО КОРПУСА С ИНВЕНТАРНЫМ НОМЕРОМ 342/С-71225, РАСПОЛОЖЕННОГО ПО АДРЕСУ ГОМЕЛЬСКАЯ ОБЛАСТЬ, Г. СВЕТЛОГОРСК, УЛ. ЛЕСНАЯ, 12. 1 ОЧЕРЕДЬ.
|  |  | Код объекта | 50/21-ПР
|  |  | Наименование здания, сооружения | ПУСКОНАЛАДОЧНЫЕ РАБОТЫ
|  |  | Шифр здания, сооружения | 7
|  |  | Комплект чертежей | ПНР
Локальная смета (Локальный сметный расчет) № 37
на ПУСКОНАЛАДОЧНЫЕ РАБОТЫ ПОЖАРНОЙ СИГНАЛИЗАЦИИ И ОПОВЕЩЕНИЯ О ПОЖАРЕ
|  | Составлена в ценах на | 1 ИЮHЯ 2023 г. |  | Цены | без НДС |  |  |  | Сметная стоимость | 5.265 | тысяч белорусских рублей
(вид цены)
[6 empty] | Среднемесячная заработная плата в строительстве за 1 ИЮHЯ 2023 г. г . | 1666 | белорусских рублей
[6 empty] | Нормативное рабочее время | 170 | час.
[6 empty] | Стоимость одного чел.часа | 9.8 | белорусских рублей
Номер по смете |  | Обоснование (шифр нормативов расхода ресурсов) | Наименование и техническая характеристика оборудования или видов работ | [5 empty] | Ед.изм. | Количество | Нормы затрат труда, чел.час |  | Стоимость,белорусских рублей
[11 empty] | Единицы измерения | Всего | Единицы измерения | Всего
1 |  | 3 | 4 | [5 empty] | 5 | 6 | 7 | 8 | 9 | 10
| Cмета: | 7. 37. ПУСКОНАЛАДОЧНЫЕ РАБОТЫ ПОЖАРНОЙ СИГНАЛИЗАЦИИ И ОПОВЕЩЕНИЯ О ПОЖАРЕ
ПНР ПОЖАРНОЙ СИГНАЛИЗАЦИИ И ОПОВЕЩЕНИЮ О ПОЖАРЕ
1 |  | 02-01-035 | АВТОМАТИЗИРОВАННАЯ СИСТЕМА УПРАВЛЕНИЯ II КАТЕГОРИИ ТЕХНИЧЕСКОЙ СЛОЖНОСТИ С КОЛИЧЕСТВОМ КАНАЛОВ (KОБЩ) РАВНЫМ 20 | [5 empty] | система | 1 | 94.12 | 94.12 | 1727.24 | 1727.24
(45.364 / 15.88)
2 |  | 02-01-036 | ЗА КАЖДЫЙ КАНАЛ СВЫШЕ 20 ДО 39 ДОБАВЛЯТЬ К НОРМАТИВУ РАСХОДА РЕСУРСОВ 02-01-035 | [5 empty] | канал | 6 | 4.52 | 27.12 | 82.95 | 497.7
(45.364 / 15.88)
ИТОГО заработная плата | [8 empty] | 10: 2224.94
Общехозяйственные и общепроизводственные расходы | [8 empty] | 10: 1009.33
Плановая прибыль | [8 empty] | 10: 353.32
Прочие расходы, в т.ч. | [8 empty] | 10: 799.92
| П.17.1 Инструкции |  | Отчисление на социальное страхование пусконаладочного персонала | [5 empty] | 9: 34; 10: 756.48
| П.17.2 Инструкции |  | Командирование пусконаладочного персонала
| П.17.3 Инструкции |  | Подвижной и разъездной характер работ пусконаладочного персонала
| П.17.3 Инструкции |  | Перевозка пусконаладочного персонала
| П.17.4 Инструкции |  | Покрытие расходов на пробег высоковольтной лаборатории и других спецмашин
| П.17.5 Инструкции |  | Составление сметной документации | [5 empty] | 9: 1; 10: 43.44
| П.17.7 Инструкции |  | Применение прогнозных индексов
Налоги и отчисления, в т.ч. | [8 empty] | 10: 877.5
Отчисление в инновационный фонд
Налог от выручки
|  |  | НДС | [5 empty] | 9: 20; 10: 877.5
Всего по смете | [8 empty] | 10: 5265.01
Составил
|  |  | (должность) |  | (подпись) | (инициалы, фамилия)
Проверил
|  |  | (должность) |  | (подпись) | (инициалы, фамилия)

## ВР.1 по ЛС 7.37
|  |  | Наименование объекта | РЕКОНСТРУКЦИЯ ЗДАНИЯ АДМИНИСТРАТИВНО-БЫТОВОГО КОРПУСА С ИНВЕНТАРНЫМ НОМЕРОМ 342/С-71225, РАСПОЛОЖЕННОГО ПО АДРЕСУ ГОМЕЛЬСКАЯ ОБЛАСТЬ, Г. СВЕТЛОГОРСК, УЛ. ЛЕСНАЯ, 12. 1 ОЧЕРЕДЬ.
|  |  | Код объекта | 50/21-ПР.
|  |  | Наименование здания, сооружения | ПУСКОНАЛАДОЧНЫЕ РАБОТЫ
|  |  | Шифр здания, сооружения | 7
|  |  | Комплект чертежей | ПНР
Ведомость ресурсов по смете № 37
на ПУСКОНАЛАДОЧНЫЕ РАБОТЫ ПОЖАРНОЙ СИГНАЛИЗАЦИИ И ОПОВЕЩЕНИЯ О ПОЖАРЕ
|  |  | Составлена в ценах на | 1 ИЮHЯ 2023 г. |  | Цены | без НДС
|  |  |  | (дата разработки) |  |  | (вид цены)
№пп | код |  | Наименование ресурсов |  |  |  |  | Единица измерения | Количество | Стоимость: Ед.изм. / Всего, руб.
[10 empty] | Единицы | Общая
1 | 2 |  | 3 |  |  |  |  | 4 | 5 | 6 | 7
1 |  | 1-1 | ЗАТРАТЫ ТРУДА РАБОЧИХ-СТРОИТЕЛЕЙ |  |  |  |  | чел/ч | 121.24
2 |  | 1-2 | ЗАРАБОТНАЯ ПЛАТА РАБОЧИХ-СТРОИТЕЛЕЙ |  |  |  |  | руб. | 2224.94
3 |  | 1-3 | ЗАТРАТЫ ТРУДА МАШИНИСТОВ |  |  |  |  | чел/ч
Составил
|  |  | (должность) |  | (подпись) | (инициалы, фамилия)
Проверил
|  |  | (должность) |  | (подпись) | (инициалы, фамилия)

## Смета ПНР7.38
|  |  | Наименование объекта | РЕКОНСТРУКЦИЯ ЗДАНИЯ АДМИНИСТРАТИВНО-БЫТОВОГО КОРПУСА С ИНВЕНТАРНЫМ НОМЕРОМ 342/С-71225, РАСПОЛОЖЕННОГО ПО АДРЕСУ ГОМЕЛЬСКАЯ ОБЛАСТЬ, Г. СВЕТЛОГОРСК, УЛ. ЛЕСНАЯ, 12. 1 ОЧЕРЕДЬ.
|  |  | Код объекта | 50/21-ПР
|  |  | Наименование здания, сооружения | ПУСКОНАЛАДОЧНЫЕ РАБОТЫ
|  |  | Шифр здания, сооружения | 7
|  |  | Комплект чертежей | ПНР-ЛВС1
Локальная смета (Локальный сметный расчет) № 38
на ПУСКОНАЛАДОЧНЫЕ РАБОТЫ ЛОКАЛЬНОЙ ВЫЧИСЛИТЕЛЬНОЙ СЕТИ
|  | Составлена в ценах на | 1 ИЮHЯ 2023 г. |  | Цены | без НДС |  |  |  | Сметная стоимость | 22.152 | тысяч белорусских рублей
(вид цены)
[6 empty] | Среднемесячная заработная плата в строительстве за 1 ИЮHЯ 2023 г. г . | 1666 | белорусских рублей
[6 empty] | Нормативное рабочее время | 170 | час.
[6 empty] | Стоимость одного чел.часа | 9.8 | белорусских рублей
Номер по смете |  | Обоснование (шифр нормативов расхода ресурсов) | Наименование и техническая характеристика оборудования или видов работ | [5 empty] | Ед.изм. | Количество | Нормы затрат труда, чел.час |  | Стоимость,белорусских рублей
[11 empty] | Единицы измерения | Всего | Единицы измерения | Всего
1 |  | 3 | 4 | [5 empty] | 5 | 6 | 7 | 8 | 9 | 10
| Cмета: | 7. 38. ПУСКОНАЛАДОЧНЫЕ РАБОТЫ ЛОКАЛЬНОЙ ВЫЧИСЛИТЕЛЬНОЙ СЕТИ
ПНР ЛВС
1 |  | 02-01-061 | АВТОМАТИЗИРОВАННАЯ СИСТЕМА УПРАВЛЕНИЯ III КАТЕГОРИИ ТЕХНИЧЕСКОЙ СЛОЖНОСТИ С КОЛИЧЕСТВОМ КАНАЛОВ (KОБЩ) РАВНЫМ 2 | [5 empty] | система | 1 | 11.75 | 11.75 | 232.2 | 232.2
(45.364 / 15.88)
2 |  | 02-01-062 | ЗА КАЖДЫЙ КАНАЛ СВЫШЕ 2 ДО 9 ДОБАВЛЯТЬ К НОРМАТИВУ РАСХОДА РЕСУРСОВ 02-01-061 | [5 empty] | канал | 1 | 5.65 | 5.65 | 111.65 | 111.65
(45.364 / 15.88)
3 |  | 02-01-039 | АВТОМАТИЗИРОВАННАЯ СИСТЕМА УПРАВЛЕНИЯ II КАТЕГОРИИ ТЕХНИЧЕСКОЙ СЛОЖНОСТИ С КОЛИЧЕСТВОМ КАНАЛОВ (KОБЩ) РАВНЫМ 80 | [5 empty] | система | 1 | 361.76 | 361.76 | 6638.83 | 6638.83
(45.364 / 15.88)
4 |  | 02-01-040 | ЗА КАЖДЫЙ КАНАЛ СВЫШЕ 80 ДО 159 ДОБАВЛЯТЬ К НОРМАТИВУ РАСХОДА РЕСУРСОВ 02-01-039 | [5 empty] | канал | 30 | 4.32 | 129.6 | 79.28 | 2378.4
(45.364 / 15.88)
ИТОГО заработная плата | [8 empty] | 10: 9361.08
Общехозяйственные и общепроизводственные расходы | [8 empty] | 10: 4246.57
Плановая прибыль | [8 empty] | 10: 1486.54
Прочие расходы, в т.ч. | [8 empty] | 10: 3365.54
| П.17.1 Инструкции |  | Отчисление на социальное страхование пусконаладочного персонала | [5 empty] | 9: 34; 10: 3182.77
| П.17.2 Инструкции |  | Командирование пусконаладочного персонала
| П.17.3 Инструкции |  | Подвижной и разъездной характер работ пусконаладочного персонала
| П.17.3 Инструкции |  | Перевозка пусконаладочного персонала
| П.17.4 Инструкции |  | Покрытие расходов на пробег высоковольтной лаборатории и других спецмашин
| П.17.5 Инструкции |  | Составление сметной документации | [5 empty] | 9: 1; 10: 182.77
| П.17.7 Инструкции |  | Применение прогнозных индексов
Налоги и отчисления, в т.ч. | [8 empty] | 10: 3691.95
Отчисление в инновационный фонд
Налог от выручки
|  |  | НДС | [5 empty] | 9: 20; 10: 3691.95
Всего по смете | [8 empty] | 10: 22151.68
Составил
|  |  | (должность) |  | (подпись) | (инициалы, фамилия)
Проверил
|  |  | (должность) |  | (подпись) | (инициалы, фамилия)

## ВР.1 по ЛС 7.38
|  |  | Наименование объекта | РЕКОНСТРУКЦИЯ ЗДАНИЯ АДМИНИСТРАТИВНО-БЫТОВОГО КОРПУСА С ИНВЕНТАРНЫМ НОМЕРОМ 342/С-71225, РАСПОЛОЖЕННОГО ПО АДРЕСУ ГОМЕЛЬСКАЯ ОБЛАСТЬ, Г. СВЕТЛОГОРСК, УЛ. ЛЕСНАЯ, 12. 1 ОЧЕРЕДЬ.
|  |  | Код объекта | 50/21-ПР.
|  |  | Наименование здания, сооружения | ПУСКОНАЛАДОЧНЫЕ РАБОТЫ
|  |  | Шифр здания, сооружения | 7
|  |  | Комплект чертежей | ПНР-ЛВС1
Ведомость ресурсов по смете № 38
на ПУСКОНАЛАДОЧНЫЕ РАБОТЫ ЛОКАЛЬНОЙ ВЫЧИСЛИТЕЛЬНОЙ СЕТИ
|  |  | Составлена в ценах на | 1 ИЮHЯ 2023 г. |  | Цены | без НДС
|  |  |  | (дата разработки) |  |  | (вид цены)
№пп | код |  | Наименование ресурсов |  |  |  |  | Единица измерения | Количество | Стоимость: Ед.изм. / Всего, руб.
[10 empty] | Единицы | Общая
1 | 2 |  | 3 |  |  |  |  | 4 | 5 | 6 | 7
1 |  | 1-1 | ЗАТРАТЫ ТРУДА РАБОЧИХ-СТРОИТЕЛЕЙ |  |  |  |  | чел/ч | 508.76
2 |  | 1-2 | ЗАРАБОТНАЯ ПЛАТА РАБОЧИХ-СТРОИТЕЛЕЙ |  |  |  |  | руб. | 9361.08
3 |  | 1-3 | ЗАТРАТЫ ТРУДА МАШИНИСТОВ |  |  |  |  | чел/ч
Составил
|  |  | (должность) |  | (подпись) | (инициалы, фамилия)
Проверил
|  |  | (должность) |  | (подпись) | (инициалы, фамилия)

## Смета ПНР7.39
|  |  | Наименование объекта | РЕКОНСТРУКЦИЯ ЗДАНИЯ АДМИНИСТРАТИВНО-БЫТОВОГО КОРПУСА С ИНВЕНТАРНЫМ НОМЕРОМ 342/С-71225, РАСПОЛОЖЕННОГО ПО АДРЕСУ ГОМЕЛЬСКАЯ ОБЛАСТЬ, Г. СВЕТЛОГОРСК, УЛ. ЛЕСНАЯ, 12. 1 ОЧЕРЕДЬ.
|  |  | Код объекта | 50/21-ПР
|  |  | Наименование здания, сооружения | ПУСКОНАЛАДОЧНЫЕ РАБОТЫ
|  |  | Шифр здания, сооружения | 7
|  |  | Комплект чертежей | 50/21-ПР-0-ЭП.ВПНР
Локальная смета (Локальный сметный расчет) № 39
на ПУСКОНАЛАДОЧНЫЕ РАБОТЫ ЭП
|  | Составлена в ценах на | 1 ИЮHЯ 2023 г. |  | Цены | без НДС |  |  |  | Сметная стоимость | 2.308 | тысяч белорусских рублей
(вид цены)
[6 empty] | Среднемесячная заработная плата в строительстве за 1 ИЮHЯ 2023 г. г . | 1666 | белорусских рублей
[6 empty] | Нормативное рабочее время | 170 | час.
[6 empty] | Стоимость одного чел.часа | 9.8 | белорусских рублей
Номер по смете |  | Обоснование (шифр нормативов расхода ресурсов) | Наименование и техническая характеристика оборудования или видов работ | [5 empty] | Ед.изм. | Количество | Нормы затрат труда, чел.час |  | Стоимость,белорусских рублей
[11 empty] | Единицы измерения | Всего | Единицы измерения | Всего
1 |  | 3 | 4 | [5 empty] | 5 | 6 | 7 | 8 | 9 | 10
| Cмета: | 7. 39. ПУСКОНАЛАДОЧНЫЕ РАБОТЫ ЭП
ПНР БТПБК-160/10/0,4
1 |  | 01-02-171 | ТРАНСФОРМАТОР ТОКА ВЫНОСНОЙ НАПРЯЖЕНИЕМ ДО 1 КВ | [5 empty] | шт. | 6 | 0.63 | 3.78 | 10.29 | 61.74
(45.364 / 15.88)
2 |  | 01-02-172 | ТРАНСФОРМАТОР ТОКА ВЫНОСНОЙ С ТВЕРДОЙ ИЗОЛЯЦИЕЙ НАПРЯЖЕНИЕМ ДО 11 КВ | [5 empty] | шт. | 6 | 2.1 | 12.6 | 34.29 | 205.74
(45.364 / 15.88)
3 |  | 01-03-017 | ВЫКЛЮЧАТЕЛЬ ТРЕХПОЛЮСНЫЙ НАПРЯЖЕНИЕМ ДО 1 КВ С ЭЛЕКТРОМАГНИТНЫМ, ТЕПЛОВЫМ ИЛИ КОМБИНИРОВАННЫМ РАСЦЕПИТЕЛЕМ, НОМИНАЛЬНЫЙ ТОК ДО 1000 А | [5 empty] | шт. | 6 | 2.1 | 12.6 | 25.76 | 154.56
(45.364 / 15.88)
4 |  | 01-03-211 | СХЕМА ВТОРИЧНОЙ КОММУТАЦИИ АВТОМАТИЧЕСКОГО ВОЗДУШНОГО ВЫКЛЮЧАТЕЛЯ С МОТОРНЫМ ИЛИ СОЛЕНОИДНЫМ ПРИВОДОМ НАПРЯЖЕНИЕМ ДО 1 КВ С МЕСТНЫМ УПРАВЛЕНИЕМ | [5 empty] | схема | 1 | 5.06 | 5.06 | 80.48 | 80.48
(45.364 / 15.88)
5 |  | 01-04-063 | ЗАЩИТА ОТ ЗАМЫКАНИЯ НА ЗЕМЛЮ С РАБОТОЙ НА СИГНАЛ | [5 empty] | компл. | 6 | 1.26 | 7.56 | 20.99 | 125.94
(45.364 / 15.88)
6 |  | 01-06-211 | СХЕМА РАЗВОДКИ С КОЛИЧЕСТВОМ ПАНЕЛЕЙ (ШКАФОВ, ЯЧЕЕК) ДО 2-Х | [5 empty] | шт. | 1 | 1.69 | 1.69 | 23.21 | 23.21
(45.364 / 15.88)
7 |  | 01-06-231 | УСТРОЙСТВО КОНТРОЛЯ УРОВНЯ НАПРЯЖЕНИЯ ПЕРЕМЕННОГО ИЛИ ВЫПРЯМЛЕННОГО ОПЕРАТИВНОГО ТОКА | [5 empty] | устройство | 1 | 2.53 | 2.53 | 34.74 | 34.74
(45.364 / 15.88)
8 |  | 01-10-111 | ПРОВЕРКА СХЕМЫ ИЗМЕРЕНИЯ С ЭЛЕКТРИЧЕСКИМИ СЧЕТЧИКАМИ ИЛИ ВАТТМЕТРАМИ | [5 empty] | фидер | 1 | 1.69 | 1.69 | 26.52 | 26.52
(45.364 / 15.88)
9 |  | 01-11-281 | ИЗМЕРЕНИЕ СОПРОТИВЛЕНИЯ ИЗОЛЯЦИИ МЕГАОММЕТРОМ КАБЕЛЬНЫХ И ДРУГИХ ЛИНИЙ НАПРЯЖЕНИЕМ ДО 1 КВ, ПРЕДНАЗНАЧЕННЫХ ДЛЯ ПЕРЕДАЧИ ЭЛЕКТРОЭНЕРГИИ К РАСПРЕДЕЛИТЕЛЬНЫМ УСТРОЙСТВАМ, ЩИТАМ, ШКАФАМ И КОММУТАЦИОННЫМ АППАРАТАМ | [5 empty] | линия | 6 | 0.2 | 1.2 | 2.8 | 16.8
(45.364 / 15.88)
10 |  | 01-13-011 | ПРИСОЕДИНЕНИЕ С КОЛИЧЕСТВОМ ВЗАИМОСВЯЗАННЫХ УСТРОЙСТВ ДО 2 | [5 empty] | присоединение | 1 | 13.47 | 13.47 | 245.52 | 245.52
(45.364 / 15.88)
ИТОГО заработная плата | [8 empty] | 10: 975.25
Общехозяйственные и общепроизводственные расходы | [8 empty] | 10: 442.41
Плановая прибыль | [8 empty] | 10: 154.87
Прочие расходы, в т.ч. | [8 empty] | 10: 350.63
| П.17.1 Инструкции |  | Отчисление на социальное страхование пусконаладочного персонала | [5 empty] | 9: 34; 10: 331.59
| П.17.2 Инструкции |  | Командирование пусконаладочного персонала
| П.17.3 Инструкции |  | Подвижной и разъездной характер работ пусконаладочного персонала
| П.17.3 Инструкции |  | Перевозка пусконаладочного персонала
| П.17.4 Инструкции |  | Покрытие расходов на пробег высоковольтной лаборатории и других спецмашин
| П.17.5 Инструкции |  | Составление сметной документации | [5 empty] | 9: 1; 10: 19.04
| П.17.7 Инструкции |  | Применение прогнозных индексов
Налоги и отчисления, в т.ч. | [8 empty] | 10: 384.63
Отчисление в инновационный фонд
Налог от выручки
|  |  | НДС | [5 empty] | 9: 20; 10: 384.63
Всего по смете | [8 empty] | 10: 2307.79
Составил
|  |  | (должность) |  | (подпись) | (инициалы, фамилия)
Проверил
|  |  | (должность) |  | (подпись) | (инициалы, фамилия)

## ВР.1 по ЛС 7.39
|  |  | Наименование объекта | РЕКОНСТРУКЦИЯ ЗДАНИЯ АДМИНИСТРАТИВНО-БЫТОВОГО КОРПУСА С ИНВЕНТАРНЫМ НОМЕРОМ 342/С-71225, РАСПОЛОЖЕННОГО ПО АДРЕСУ ГОМЕЛЬСКАЯ ОБЛАСТЬ, Г. СВЕТЛОГОРСК, УЛ. ЛЕСНАЯ, 12. 1 ОЧЕРЕДЬ.
|  |  | Код объекта | 50/21-ПР.
|  |  | Наименование здания, сооружения | ПУСКОНАЛАДОЧНЫЕ РАБОТЫ
|  |  | Шифр здания, сооружения | 7
|  |  | Комплект чертежей | 50/21-ПР-0-ЭП.ВПНР
Ведомость ресурсов по смете № 39
на ПУСКОНАЛАДОЧНЫЕ РАБОТЫ ЭП
|  |  | Составлена в ценах на | 1 ИЮHЯ 2023 г. |  | Цены | без НДС
|  |  |  | (дата разработки) |  |  | (вид цены)
№пп | код |  | Наименование ресурсов |  |  |  |  | Единица измерения | Количество | Стоимость: Ед.изм. / Всего, руб.
[10 empty] | Единицы | Общая
1 | 2 |  | 3 |  |  |  |  | 4 | 5 | 6 | 7
1 |  | 1-1 | ЗАТРАТЫ ТРУДА РАБОЧИХ-СТРОИТЕЛЕЙ |  |  |  |  | чел/ч | 62.18
2 |  | 1-2 | ЗАРАБОТНАЯ ПЛАТА РАБОЧИХ-СТРОИТЕЛЕЙ |  |  |  |  | руб. | 975.25
3 |  | 1-3 | ЗАТРАТЫ ТРУДА МАШИНИСТОВ |  |  |  |  | чел/ч
Составил
|  |  | (должность) |  | (подпись) | (инициалы, фамилия)
Проверил
|  |  | (должность) |  | (подпись) | (инициалы, фамилия)

## Смета ПНР7.40
|  |  | Наименование объекта | РЕКОНСТРУКЦИЯ ЗДАНИЯ АДМИНИСТРАТИВНО-БЫТОВОГО КОРПУСА С ИНВЕНТАРНЫМ НОМЕРОМ 342/С-71225, РАСПОЛОЖЕННОГО ПО АДРЕСУ ГОМЕЛЬСКАЯ ОБЛАСТЬ, Г. СВЕТЛОГОРСК, УЛ. ЛЕСНАЯ, 12. 1 ОЧЕРЕДЬ.
|  |  | Код объекта | 50/21-ПР
|  |  | Наименование здания, сооружения | ПУСКОНАЛАДОЧНЫЕ РАБОТЫ
|  |  | Шифр здания, сооружения | 7
|  |  | Комплект чертежей | ПНР-ТСВ1
Локальная смета (Локальный сметный расчет) № 40
на ПУСКОНАЛАДОЧНЫЕ РАБОТЫ ТЕЛЕВИЗИОННЫХ СИСТЕМ ВИДЕОНАБЛЮДЕНИЯ
|  | Составлена в ценах на | 1 ИЮHЯ 2023 г. |  | Цены | без НДС |  |  |  | Сметная стоимость | 3.254 | тысяч белорусских рублей
(вид цены)
[6 empty] | Среднемесячная заработная плата в строительстве за 1 ИЮHЯ 2023 г. г . | 1666 | белорусских рублей
[6 empty] | Нормативное рабочее время | 170 | час.
[6 empty] | Стоимость одного чел.часа | 9.8 | белорусских рублей
Номер по смете |  | Обоснование (шифр нормативов расхода ресурсов) | Наименование и техническая характеристика оборудования или видов работ | [5 empty] | Ед.изм. | Количество | Нормы затрат труда, чел.час |  | Стоимость,белорусских рублей
[11 empty] | Единицы измерения | Всего | Единицы измерения | Всего
1 |  | 3 | 4 | [5 empty] | 5 | 6 | 7 | 8 | 9 | 10
| Cмета: | 7. 40. ПУСКОНАЛАДОЧНЫЕ РАБОТЫ ТЕЛЕВИЗИОННЫХ СИСТЕМ ВИДЕОНАБЛЮДЕНИЯ
ПНР. ТСВ1
1 |  | 02-01-033 | АВТОМАТИЗИРОВАННАЯ СИСТЕМА УПРАВЛЕНИЯ II КАТЕГОРИИ ТЕХНИЧЕСКОЙ СЛОЖНОСТИ С КОЛИЧЕСТВОМ КАНАЛОВ (KОБЩ) РАВНЫМ 10 | [5 empty] | система | 1 | 47.79 | 47.79 | 877.02 | 877.02
(45.364 / 15.88)
2 |  | 02-01-034 | ЗА КАЖДЫЙ КАНАЛ СВЫШЕ 10 ДО 19 ДОБАВЛЯТЬ К НОРМАТИВУ РАСХОДА РЕСУРСОВ 02-01-033 | [5 empty] | канал | 1 | 4.63 | 4.63 | 84.97 | 84.97
(45.364 / 15.88)
3 |  | 02-01-049 | АВТОМАТИЗИРОВАННАЯ СИСТЕМА УПРАВЛЕНИЯ II КАТЕГОРИИ ТЕХНИЧЕСКОЙ СЛОЖНОСТИ С КОЛИЧЕСТВОМ КАНАЛОВ (KОБЩ) РАВНЫМ 2560 | [5 empty] | 5: система; 7: 7941.02; 9: 145729.47
(45.364 / 15.88)
4 |  | 02-01-061 | АВТОМАТИЗИРОВАННАЯ СИСТЕМА УПРАВЛЕНИЯ III КАТЕГОРИИ ТЕХНИЧЕСКОЙ СЛОЖНОСТИ С КОЛИЧЕСТВОМ КАНАЛОВ (KОБЩ) РАВНЫМ 2 | [5 empty] | система | 1 | 11.75 | 11.75 | 232.2 | 232.2
(45.364 / 15.88)
5 |  | 02-01-031 | АВТОМАТИЗИРОВАННАЯ СИСТЕМА УПРАВЛЕНИЯ II КАТЕГОРИИ ТЕХНИЧЕСКОЙ СЛОЖНОСТИ С КОЛИЧЕСТВОМ КАНАЛОВ (KОБЩ) РАВНЫМ 2 | [5 empty] | система | 1 | 9.85 | 9.85 | 180.76 | 180.76
(45.364 / 15.88)
ИТОГО заработная плата | [8 empty] | 10: 1374.95
Общехозяйственные и общепроизводственные расходы | [8 empty] | 10: 623.74
Плановая прибыль | [8 empty] | 10: 218.33
Прочие расходы, в т.ч. | [8 empty] | 10: 494.33
| П.17.1 Инструкции |  | Отчисление на социальное страхование пусконаладочного персонала | [5 empty] | 9: 34; 10: 467.48
| П.17.2 Инструкции |  | Командирование пусконаладочного персонала
| П.17.3 Инструкции |  | Подвижной и разъездной характер работ пусконаладочного персонала
| П.17.3 Инструкции |  | Перевозка пусконаладочного персонала
| П.17.4 Инструкции |  | Покрытие расходов на пробег высоковольтной лаборатории и других спецмашин
| П.17.5 Инструкции |  | Составление сметной документации | [5 empty] | 9: 1; 10: 26.85
| П.17.7 Инструкции |  | Применение прогнозных индексов
Налоги и отчисления, в т.ч. | [8 empty] | 10: 542.27
Отчисление в инновационный фонд
Налог от выручки
|  |  | НДС | [5 empty] | 9: 20; 10: 542.27
Всего по смете | [8 empty] | 10: 3253.62
Составил
|  |  | (должность) |  | (подпись) | (инициалы, фамилия)
Проверил
|  |  | (должность) |  | (подпись) | (инициалы, фамилия)

## ВР.1 по ЛС 7.40
|  |  | Наименование объекта | РЕКОНСТРУКЦИЯ ЗДАНИЯ АДМИНИСТРАТИВНО-БЫТОВОГО КОРПУСА С ИНВЕНТАРНЫМ НОМЕРОМ 342/С-71225, РАСПОЛОЖЕННОГО ПО АДРЕСУ ГОМЕЛЬСКАЯ ОБЛАСТЬ, Г. СВЕТЛОГОРСК, УЛ. ЛЕСНАЯ, 12. 1 ОЧЕРЕДЬ.
|  |  | Код объекта | 50/21-ПР.
|  |  | Наименование здания, сооружения | ПУСКОНАЛАДОЧНЫЕ РАБОТЫ
|  |  | Шифр здания, сооружения | 7
|  |  | Комплект чертежей | ПНР-ТСВ1
Ведомость ресурсов по смете № 40
на ПУСКОНАЛАДОЧНЫЕ РАБОТЫ ТЕЛЕВИЗИОННЫХ СИСТЕМ ВИДЕОНАБЛЮДЕНИЯ
|  |  | Составлена в ценах на | 1 ИЮHЯ 2023 г. |  | Цены | без НДС
|  |  |  | (дата разработки) |  |  | (вид цены)
№пп | код |  | Наименование ресурсов |  |  |  |  | Единица измерения | Количество | Стоимость: Ед.изм. / Всего, руб.
[10 empty] | Единицы | Общая
1 | 2 |  | 3 |  |  |  |  | 4 | 5 | 6 | 7
1 |  | 1-1 | ЗАТРАТЫ ТРУДА РАБОЧИХ-СТРОИТЕЛЕЙ |  |  |  |  | чел/ч | 74.02
2 |  | 1-2 | ЗАРАБОТНАЯ ПЛАТА РАБОЧИХ-СТРОИТЕЛЕЙ |  |  |  |  | руб. | 1374.95
3 |  | 1-3 | ЗАТРАТЫ ТРУДА МАШИНИСТОВ |  |  |  |  | чел/ч
Составил
|  |  | (должность) |  | (подпись) | (инициалы, фамилия)
Проверил
|  |  | (должность) |  | (подпись) | (инициалы, фамилия)

## Смета ПНР7.41
|  |  | Наименование объекта | РЕКОНСТРУКЦИЯ ЗДАНИЯ АДМИНИСТРАТИВНО-БЫТОВОГО КОРПУСА С ИНВЕНТАРНЫМ НОМЕРОМ 342/С-71225, РАСПОЛОЖЕННОГО ПО АДРЕСУ ГОМЕЛЬСКАЯ ОБЛАСТЬ, Г. СВЕТЛОГОРСК, УЛ. ЛЕСНАЯ, 12. 1 ОЧЕРЕДЬ.
|  |  | Код объекта | 50/21-ПР
|  |  | Наименование здания, сооружения | ПУСКОНАЛАДОЧНЫЕ РАБОТЫ
|  |  | Шифр здания, сооружения | 7
|  |  | Комплект чертежей | 50/21-ПР-Э.ПНР1
Локальная смета (Локальный сметный расчет) № 41
на ПУСКОНАЛАДОЧНЫЕ РАБОТЫ КОМПЛЕКСНОГО ОПРОБОВАНИЯ ИНЖЕНЕРНЫХ СИСТЕМ И ОБОРУДОВАНИЯ
|  | Составлена в ценах на | 1 ИЮHЯ 2023 г. |  | Цены | без НДС |  |  |  | Сметная стоимость | 23.744 | тысяч белорусских рублей
(вид цены)
[6 empty] | Среднемесячная заработная плата в строительстве за 1 ИЮHЯ 2023 г. г . | 1666 | белорусских рублей
[6 empty] | Нормативное рабочее время | 170 | час.
[6 empty] | Стоимость одного чел.часа | 9.8 | белорусских рублей
Номер по смете |  | Обоснование (шифр нормативов расхода ресурсов) | Наименование и техническая характеристика оборудования или видов работ | [5 empty] | Ед.изм. | Количество | Нормы затрат труда, чел.час |  | Стоимость,белорусских рублей
[11 empty] | Единицы измерения | Всего | Единицы измерения | Всего
1 |  | 3 | 4 | [5 empty] | 5 | 6 | 7 | 8 | 9 | 10
| Cмета: | 7. 41. ПУСКОНАЛАДОЧНЫЕ РАБОТЫ КОМПЛЕКСНОГО ОПРОБОВАНИЯ ИНЖЕНЕРНЫХ СИСТЕМ И ОБОРУДОВАНИЯ
СИЛОВЫЕ И ИЗМЕРИТЕЛЬНЫЕ ТРАНСФОРМАТОРЫ
1 |  | 01-02-002 | ТРАНСФОРМАТОР ТРЕХФАЗНЫЙ МАСЛЯНЫЙ ДВУХОБМОТОЧНЫЙ НАПРЯЖЕНИЕМ ДО 11 КВ МОЩНОСТЬЮ ДО 0,32 МВА | [5 empty] | шт. | 1 | 2.94 | 2.94 | 50.03 | 50.03
(45.364 / 15.88)
2 |  | 01-02-152 | ТРАНСФОРМАТОР НАПРЯЖЕНИЯ ИЗМЕРИТЕЛЬНЫЙ ОДНОФАЗНЫЙ НАПРЯЖЕНИЕМ ДО 11 КВ | [5 empty] | шт. | 3 | 4.63 | 13.89 | 75.6 | 226.8
(45.364 / 15.88)
3 |  | 01-02-171 | ТРАНСФОРМАТОР ТОКА ВЫНОСНОЙ НАПРЯЖЕНИЕМ ДО 1 КВ | [5 empty] | шт. | 3 | 0.63 | 1.89 | 10.29 | 30.87
(45.364 / 15.88)
|  | ИТОГО заработная плата по разделу | [6 empty] | 10: 307.7
КОММУТАЦИОННЫЕ АППАРАТЫ
4 |  | 01-03-001 | ВЫКЛЮЧАТЕЛЬ ОДНОПОЛЮСНЫЙ С ЭЛЕКТРОМАГНИТНЫМ, ТЕПЛОВЫМ ИЛИ КОМБИНИРОВАННЫМ РАСЦЕПИТЕЛЕМ | [5 empty] | шт. | 28 | 0.63 | 17.64 | 7.73 | 216.44
(45.364 / 15.88)
5 |  | 01-03-002 | ВЫКЛЮЧАТЕЛЬ ОДНОПОЛЮСНЫЙ С УСТРОЙСТВОМ ЗАЩИТНОГО ОТКЛЮЧЕНИЯ | [5 empty] | шт. | 59 | 1.06 | 62.54 | 13 | 767
(45.364 / 15.88)
6 |  | 01-03-014 | ВЫКЛЮЧАТЕЛЬ ТРЕХПОЛЮСНЫЙ НАПРЯЖЕНИЕМ ДО 1 КВ С ЭЛЕКТРОМАГНИТНЫМ, ТЕПЛОВЫМ ИЛИ КОМБИНИРОВАННЫМ РАСЦЕПИТЕЛЕМ, НОМИНАЛЬНЫЙ ТОК ДО 50 А | [5 empty] | шт. | 20 | 0.84 | 16.8 | 10.3 | 206
(45.364 / 15.88)
7 |  | 01-03-015 | ВЫКЛЮЧАТЕЛЬ ТРЕХПОЛЮСНЫЙ НАПРЯЖЕНИЕМ ДО 1 КВ С ЭЛЕКТРОМАГНИТНЫМ, ТЕПЛОВЫМ ИЛИ КОМБИНИРОВАННЫМ РАСЦЕПИТЕЛЕМ, НОМИНАЛЬНЫЙ ТОК ДО 200 А | [5 empty] | шт. | 30 | 1.26 | 37.8 | 15.45 | 463.5
(45.364 / 15.88)
8 |  | 01-03-028 | ВЫКЛЮЧАТЕЛЬ ТРЕХПОЛЮСНЫЙ НАПРЯЖЕНИЕМ ДО 1 КВ С УСТРОЙСТВОМ ЗАЩИТНОГО ОТКЛЮЧЕНИЯ | [5 empty] | шт. | 1 | 1.69 | 1.69 | 20.73 | 20.73
(45.364 / 15.88)
9 |  | 01-03-082 | ВЫКЛЮЧАТЕЛЬ МАСЛЯНЫЙ (ИЛИ ЭЛЕГАЗОВЫЙ) НАПРЯЖЕНИЕМ ДО 20 КВ | [5 empty] | шт. | 1 | 8.42 | 8.42 | 128.66 | 128.66
(45.364 / 15.88)
10 |  | 01-03-201 | СХЕМА ВТОРИЧНОЙ КОММУТАЦИИ МАСЛЯНОГО (ВАКУУМНОГО, ЭЛЕГАЗОВОГО) ВЫКЛЮЧАТЕЛЯ НАПРЯЖЕНИЕМ ДО 11 КВ С МЕСТНЫМ УПРАВЛЕНИЕМ И ОБЩИМ ЭЛЕКТРОМАГНИТНЫМ ПРИВОДОМ | [5 empty] | схема | 1 | 8.42 | 8.42 | 133.92 | 133.92
(45.364 / 15.88)
|  | ИТОГО заработная плата по разделу | [6 empty] | 10: 1936.25
ИЗМЕРЕНИЯ В ЭЛЕКТРОУСТАНОВКАХ. ЗАЗЕМЛЯЮЩИЕ УСТРОЙСТВА
11 |  | 01-11-021 | ОПРЕДЕЛЕНИЕ АКТИВНОГО СОПРОТИВЛЕНИЯ ИЛИ РАБОЧЕЙ ЭЛЕКТРИЧЕСКОЙ ЕМКОСТИ ЖИЛЫ КАБЕЛЯ НА НАПРЯЖЕНИИ ДО 35 КВ | [5 empty] | измерение | 6 | 1.02 | 6.12 | 14.29 | 85.74
(45.364 / 15.88)
12 |  | 01-11-101 | ИЗМЕРЕНИЕ СОПРОТИВЛЕНИЯ ЗАЗЕМЛЕНИЯ ЗАЗЕМЛИТЕЛЯ | [5 empty] | измерение | 17 | 0.63 | 10.71 | 8.83 | 150.11
(45.364 / 15.88)
13 |  | 01-11-104 | ИЗМЕРЕНИЕ СОПРОТИВЛЕНИЯ ЗАЗЕМЛЕНИЯ КОНТУРА С ДИАГОНАЛЬЮ ДО 500 М | [5 empty] | измерение | 1 | 5.1 | 5.1 | 71.47 | 71.47
(45.364 / 15.88)
14 |  | 01-11-111 | ПРОВЕРКА НАЛИЧИЯ ЦЕПИ МЕЖДУ ЗАЗЕМЛИТЕЛЯМИ И ЗАЗЕМЛЯЕМЫМИ ЭЛЕМЕНТАМИ | [5 empty] | 100 точек | 1 | 8.76 | 8.76 | 122.76 | 122.76
(45.364 / 15.88)
15 |  | 01-11-131 | ЗАМЕР ПОЛНОГО СОПРОТИВЛЕНИЯ ЦЕПИ ФАЗА-НУЛЬ | [5 empty] | токоприемник | 200 | 0.63 | 126 | 8.83 | 1766
(45.364 / 15.88)
16 |  | 01-11-241 | ФАЗИPОВКА ЭЛЕКТРИЧЕСКОЙ ЛИНИИ ИЛИ ТРАНСФОРМАТОРА С СЕТЬЮ НАПРЯЖЕНИЕМ ДО 1 КВ | [5 empty] | фазировка | 1 | 0.42 | 0.42 | 5.89 | 5.89
(45.364 / 15.88)
17 |  | 01-11-242 | ФАЗИPОВКА ЭЛЕКТРИЧЕСКОЙ ЛИНИИ ИЛИ ТРАНСФОРМАТОРА С СЕТЬЮ НАПРЯЖЕНИЕМ СВЫШЕ 1 КВ | [5 empty] | фазировка | 1 | 1.02 | 1.02 | 14.29 | 14.29
(45.364 / 15.88)
18 |  | 01-11-272 | ИЗМЕРЕНИЕ ТОКОВ УТЕЧКИ ОГРАНИЧИТЕЛЯ НАПРЯЖЕНИЯ | [5 empty] | измерение | 1 | 1.27 | 1.27 | 17.8 | 17.8
(45.364 / 15.88)
|  | ИТОГО заработная плата по разделу | [6 empty] | 10: 2234.06
ИСПЫТАНИЯ ПОВЫШЕННЫМ НАПРЯЖЕНИЕМ
19 |  | 01-12-101 | ИСПЫТАНИЕ ПОВЫШЕННЫМ НАПРЯЖЕНИЕМ ОБМОТКИ СИЛОВОГО ТРАНСФОРМАТОРА НАПРЯЖЕНИЕМ ДО 35 КВ | [5 empty] | испытание | 1 | 1.39 | 1.39 | 20.41 | 20.41
(45.364 / 15.88)
20 |  | 01-12-102 | ИСПЫТАНИЕ ПОВЫШЕННЫМ НАПРЯЖЕНИЕМ ПЕРВИЧНОЙ ОБМОТКИ ИЗМЕРИТЕЛЬНОГО ТРАНСФОРМАТОРА НАПРЯЖЕНИЕМ ДО 35 КВ | [5 empty] | испытание | 3 | 1.39 | 4.17 | 20.41 | 61.23
(45.364 / 15.88)
21 |  | 01-12-103 | ИСПЫТАНИЕ ПОВЫШЕННЫМ НАПРЯЖЕНИЕМ ВТОРИЧНОЙ ОБМОТКИ ИЗМЕРИТЕЛЬНОГО ТРАНСФОРМАТОРА НАПРЯЖЕНИЕМ ДО 35 КВ | [5 empty] | испытание | 3 | 1 | 3 | 14.68 | 44.04
(45.364 / 15.88)
22 |  | 01-12-201 | ИСПЫТАНИЕ ПОВЫШЕННЫМ НАПРЯЖЕНИЕМ СБОРНЫХ ИЛИ СОЕДИНИТЕЛЬНЫХ ШИН НАПРЯЖЕНИЕМ ДО 11 КВ | [5 empty] | испытание | 3 | 4.1 | 12.3 | 56.3 | 168.9
(45.364 / 15.88)
23 |  | 01-12-211 | ИСПЫТАНИЕ ПОВЫШЕННЫМ НАПРЯЖЕНИЕМ АППАРАТОВ КОММУТАЦИОННЫХ ДЛЯ СИЛОВЫХ ЦЕПЕЙ НАПРЯЖЕНИЕМ ДО 1 КВ | [5 empty] | испытание | 138 | 0.84 | 115.92 | 13.72 | 1893.36
(45.364 / 15.88)
24 |  | 01-12-271 | ИСПЫТАНИЕ ПОВЫШЕННЫМ НАПРЯЖЕНИЕМ КАБЕЛЯ СИЛОВОГО НАПРЯЖЕНИЕМ ДО 10 КВ ДЛИНОЙ ДО 500 М | [5 empty] | испытание | 4 | 2.78 | 11.12 | 38.18 | 152.72
(45.364 / 15.88)
25 |  | 01-12-272 | ЗА КАЖДЫЕ ПОСЛЕДУЮЩИЕ 500 М КАБЕЛЯ НАПРЯЖЕНИЕМ ДО 10 КВ ДОБАВЛЯТЬ К НОРМАТИВУ РАСХОДА РЕСУРСОВ 01-12-271 | [5 empty] | 500мкабеля | 1 | 0.76 | 0.76 | 10.44 | 10.44
(45.364 / 15.88)
26 |  | 01-12-301 | ИСПЫТАНИЕ ИЗОЛЯЦИИ ИНСТРУМЕНТА С ИЗОЛИРУЮЩИМИ РУЧКАМИ | [5 empty] | шт. | 3 | 0.23 | 0.69 | 3.24 | 9.72
(45.364 / 15.88)
27 |  | 01-12-302 | ИСПЫТАНИЕ ДИЭЛЕКТРИЧЕСКИХ ПЕРЧАТОК, БОТ, ГАЛОШ | [5 empty] | пара | 3 | 0.38 | 1.14 | 5.36 | 16.08
(45.364 / 15.88)
28 |  | 01-12-303 | ИСПЫТАНИЕ УКАЗАТЕЛЕЙ НАПРЯЖЕНИЯ ДО 1000 В | [5 empty] | шт. | 3 | 0.38 | 1.14 | 5.36 | 16.08
(45.364 / 15.88)
29 |  | 01-12-304 | ИСПЫТАНИЕ УКАЗАТЕЛЕЙ НАПРЯЖЕНИЯ ВЫШЕ 1000 В | [5 empty] | шт. | 1 | 0.5 | 0.5 | 7.05 | 7.05
(45.364 / 15.88)
30 |  | 01-12-305 | ИСПЫТАНИЕ ЭЛЕКТРИЧЕСКИХ КЛЕЩЕЙ НАПРЯЖЕНИЕМ ДО 1000 В | [5 empty] | шт. | 3 | 0.38 | 1.14 | 5.36 | 16.08
(45.364 / 15.88)
31 |  | 01-12-306 | ИСПЫТАНИЕ ЭЛЕКТРИЧЕСКИХ КЛЕЩЕЙ НАПРЯЖЕНИЕМ ВЫШЕ 1000 В | [5 empty] | шт. | 1 | 0.42 | 0.42 | 5.92 | 5.92
(45.364 / 15.88)
32 |  | 01-12-307 | ИСПЫТАНИЕ ИЗОЛИРУЮЩИХ ШТАНГ НАПРЯЖЕНИЕМ 10 КВ | [5 empty] | шт. | 1 | 0.42 | 0.42 | 5.92 | 5.92
(45.364 / 15.88)
|  | ИТОГО заработная плата по разделу | [6 empty] | 10: 2427.95
ЭЛЕКТРИЧЕСКИЕ УСТАНОВКИ ПРОМЫШЛЕННЫХ ПРЕДПРИЯТИЙ
33 |  | 01-11-214 | ИЗМЕРЕНИЕ АКТИВНОГО, ИНДУКТИВНОГО СОПРОТИВЛЕНИЯ И ЕМКОСТИ ЭЛЕКТРИЧЕСКИХ МАШИН И АППАРАТОВ | [5 empty] | измерение | 6 | 0.21 | 1.26 | 2.94 | 17.64
(45.364 / 15.88)
34 |  | 01-16-011 | СХЕМА ЭЛЕКТРОСНАБЖЕНИЯ ПРЕДПРИЯТИЯ С КОЛИЧЕСТВОМ ПОДСТАНЦИЙ ДО 2 | [5 empty] | схема | 1 | 4.63 | 4.63 | 73.15 | 73.15
(45.364 / 15.88)
35 |  | 01-16-021 | СХЕМА ПЕРВИЧНОЙ КОММУТАЦИИ ПОДСТАНЦИИ ПРИ КОЛИЧЕСТВЕ ФИДЕРОВ ДО 10 | [5 empty] | схема | 1 | 3.7 | 3.7 | 58.45 | 58.45
(45.364 / 15.88)
36 |  | 01-16-024 | СХЕМА ПЕРВИЧНОЙ КОММУТАЦИИ РАСПРЕДЕЛИТЕЛЬНОГО ЩИТА ПОСТОЯННОГО ИЛИ ПЕРЕМЕННОГО ТОКА В ПРЕДЕЛАХ ПОДСТАНЦИИ | [5 empty] | панель | 1 | 1.39 | 1.39 | 21.96 | 21.96
(45.364 / 15.88)
37 |  | 01-16-031 | НАРУЖНЫЕ СЕТИ ОДНОГО ПРОИЗВОДСТВЕННОГО ПРЕДПРИЯТИЯ ПРИ КОЛИЧЕСТВЕ ЦЕХОВ, ЗДАНИЙ И СООРУЖЕНИЙ ДО 10 | [5 empty] | предприятие | 1 | 18.06 | 18.06 | 285.32 | 285.32
(45.364 / 15.88)
38 |  | 01-16-051 | СОСТАВЛЕНИЕ ИСПОЛНИТЕЛЬНОЙ ПРИНЦИПИАЛЬНОЙ МОНТАЖНОЙ СХЕМЫ СИЛОВОЙ СЕТИ (НА СТРОИТЕЛЬНЫХ ПОЭТАПНЫХ ПЛАНАХ) | [5 empty] | лист | 10 | 11.11 | 111.1 | 175.52 | 1755.2
(45.364 / 15.88)
39 |  | 01-16-061 | СОСТАВЛЕНИЕ ИСПОЛНИТЕЛЬНОЙ ПРИНЦИПИАЛЬНОЙ СХЕМЫ ОСВЕТИТЕЛЬНОЙ СЕТИ С УКАЗАНИЕМ ТЕХНИЧЕСКИХ ПАРАМЕТРОВ ПРИ КОЛИЧЕСТВЕ ГРУПП И ФИДЕРОВ ДО 25 | [5 empty] | лист | 5 | 5.56 | 27.8 | 87.84 | 439.2
(45.364 / 15.88)
40 |  | 01-16-071 | СОСТАВЛЕНИЕ ИСПОЛНИТЕЛЬНОЙ ПРИНЦИПИАЛЬНОЙ МОНТАЖНОЙ СХЕМЫ СЕТИ ЗАЗЕМЛЕНИЯ (НА СТРОИТЕЛЬНЫХ ПЛАНАХ) ПРИ КОЛИЧЕСТВЕ ТОКОПРИЕМНИКОВ ДО 25 | [5 empty] | лист | 2 | 7.41 | 14.82 | 117.07 | 234.14
(45.364 / 15.88)
41 |  | 01-16-304 | ИЗМЕРЕНИЕ РАЗНОСТИ ПОТЕНЦИАЛОВ СООРУЖЕНИЕ - ЗЕМЛЯ РЕГИСТРИРУЮЩИМИ ПРИБОРАМИ В КОЛОДЦАХ ПРИ ОТСУТСТВИИ БЛУЖДАЮЩИХ ТОКОВ | [5 empty] | измерение | 3 | 4.63 | 13.89 | 80.98 | 242.94
(45.364 / 15.88)
ИТОГО заработная плата | [8 empty] | 10: 10033.96
Общехозяйственные и общепроизводственные расходы | [8 empty] | 10: 4551.82
Плановая прибыль | [8 empty] | 10: 1593.38
Прочие расходы, в т.ч. | [8 empty] | 10: 3607.46
| П.17.1 Инструкции |  | Отчисление на социальное страхование пусконаладочного персонала | [5 empty] | 9: 34; 10: 3411.55
| П.17.2 Инструкции |  | Командирование пусконаладочного персонала
| П.17.3 Инструкции |  | Подвижной и разъездной характер работ пусконаладочного персонала
| П.17.3 Инструкции |  | Перевозка пусконаладочного персонала
| П.17.4 Инструкции |  | Покрытие расходов на пробег высоковольтной лаборатории и других спецмашин
| П.17.5 Инструкции |  | Составление сметной документации | [5 empty] | 9: 1; 10: 195.91
| П.17.7 Инструкции |  | Применение прогнозных индексов
Налоги и отчисления, в т.ч. | [8 empty] | 10: 3957.32
Отчисление в инновационный фонд
Налог от выручки
|  |  | НДС | [5 empty] | 9: 20; 10: 3957.32
Всего по смете | [8 empty] | 10: 23743.94
Составил
|  |  | (должность) |  | (подпись) | (инициалы, фамилия)
Проверил
|  |  | (должность) |  | (подпись) | (инициалы, фамилия)

## ВР.1 по ЛС 7.41
|  |  | Наименование объекта | РЕКОНСТРУКЦИЯ ЗДАНИЯ АДМИНИСТРАТИВНО-БЫТОВОГО КОРПУСА С ИНВЕНТАРНЫМ НОМЕРОМ 342/С-71225, РАСПОЛОЖЕННОГО ПО АДРЕСУ ГОМЕЛЬСКАЯ ОБЛАСТЬ, Г. СВЕТЛОГОРСК, УЛ. ЛЕСНАЯ, 12. 1 ОЧЕРЕДЬ.
|  |  | Код объекта | 50/21-ПР.
|  |  | Наименование здания, сооружения | ПУСКОНАЛАДОЧНЫЕ РАБОТЫ
|  |  | Шифр здания, сооружения | 7
|  |  | Комплект чертежей | 50/21-ПР-Э.ПНР1
Ведомость ресурсов по смете № 41
на ПУСКОНАЛАДОЧНЫЕ РАБОТЫ КОМПЛЕКСНОГО ОПРОБОВАНИЯ ИНЖЕНЕРНЫХ СИСТЕМ И ОБОРУДОВАНИЯ
|  |  | Составлена в ценах на | 1 ИЮHЯ 2023 г. |  | Цены | без НДС
|  |  |  | (дата разработки) |  |  | (вид цены)
№пп | код |  | Наименование ресурсов |  |  |  |  | Единица измерения | Количество | Стоимость: Ед.изм. / Всего, руб.
[10 empty] | Единицы | Общая
1 | 2 |  | 3 |  |  |  |  | 4 | 5 | 6 | 7
1 |  | 1-1 | ЗАТРАТЫ ТРУДА РАБОЧИХ-СТРОИТЕЛЕЙ |  |  |  |  | чел/ч | 682.19
2 |  | 1-2 | ЗАРАБОТНАЯ ПЛАТА РАБОЧИХ-СТРОИТЕЛЕЙ |  |  |  |  | руб. | 10033.96
3 |  | 1-3 | ЗАТРАТЫ ТРУДА МАШИНИСТОВ |  |  |  |  | чел/ч
Составил
|  |  | (должность) |  | (подпись) | (инициалы, фамилия)
Проверил
|  |  | (должность) |  | (подпись) | (инициалы, фамилия)

## Смета ПНР7.42
|  |  | Наименование объекта | РЕКОНСТРУКЦИЯ ЗДАНИЯ АДМИНИСТРАТИВНО-БЫТОВОГО КОРПУСА С ИНВЕНТАРНЫМ НОМЕРОМ 342/С-71225, РАСПОЛОЖЕННОГО ПО АДРЕСУ ГОМЕЛЬСКАЯ ОБЛАСТЬ, Г. СВЕТЛОГОРСК, УЛ. ЛЕСНАЯ, 12. 1 ОЧЕРЕДЬ.
|  |  | Код объекта | 50/21-ПР
|  |  | Наименование здания, сооружения | ПУСКОНАЛАДОЧНЫЕ РАБОТЫ
|  |  | Шифр здания, сооружения | 7
|  |  | Комплект чертежей | ОВ-ПНР
Локальная смета (Локальный сметный расчет) № 42
на ПУСКОНАЛАДОЧНЫЕ РАБОТЫ ИТП
|  | Составлена в ценах на | 1 ИЮHЯ 2023 г. |  | Цены | без НДС |  |  |  | Сметная стоимость | 18.67 | тысяч белорусских рублей
(вид цены)
[6 empty] | Среднемесячная заработная плата в строительстве за 1 ИЮHЯ 2023 г. г . | 1666 | белорусских рублей
[6 empty] | Нормативное рабочее время | 170 | час.
[6 empty] | Стоимость одного чел.часа | 9.8 | белорусских рублей
Номер по смете |  | Обоснование (шифр нормативов расхода ресурсов) | Наименование и техническая характеристика оборудования или видов работ | [5 empty] | Ед.изм. | Количество | Нормы затрат труда, чел.час |  | Стоимость,белорусских рублей
[11 empty] | Единицы измерения | Всего | Единицы измерения | Всего
1 |  | 3 | 4 | [5 empty] | 5 | 6 | 7 | 8 | 9 | 10
| Cмета: | 7. 42. ПУСКОНАЛАДОЧНЫЕ РАБОТЫ ИТП
ПНР. ИТП
1 |  | 07-10-202 | УЗЕЛ УЧЕТА ТЕПЛОВОЙ ЭНЕРГИИ ЦЕНТРАЛЬНОГО ОТОПЛЕНИЯ (УУТЭ) БЕЗ ДИСПЕТЧЕРИЗАЦИИ | [5 empty] | компл. | 1 | 118.4 | 118.4 | 1958.5 | 1958.5
(45.364 / 15.88)
2 |  | 07-10-154 | ГОРИЗОНТАЛЬНАЯ СИСТЕМА ОТОПЛЕНИЯ ЗДАНИЯ С ТЕПЛОВОЙ НАГРУЗКОЙ ДО 1 ГКАЛ/Ч | [5 empty] | система | 1 | 273.12 | 273.12 | 4647.34 | 4647.34
(45.364 / 15.88)
3 |  | 07-07-041 | СИСТЕМА ГОРЯЧЕГО ВОДОСНАБЖЕНИЯ (ВКЛЮЧАЯ ТРУБОПРОВОДЫ, УЗЕЛ РЕГУЛИРОВАНИЯ) ТЕПЛОПРОИЗВОДИТЕЛЬНОСТЬЮ ГВС ДО 10 ГКАЛ/Ч | [5 empty] | система | 1 | 18.53 | 18.53 | 321.89 | 321.89
(45.364 / 15.88)
4 |  | 02-01-033 | АВТОМАТИЗИРОВАННАЯ СИСТЕМА УПРАВЛЕНИЯ II КАТЕГОРИИ ТЕХНИЧЕСКОЙ СЛОЖНОСТИ С КОЛИЧЕСТВОМ КАНАЛОВ (KОБЩ) РАВНЫМ 10 | [5 empty] | система | 1 | 47.79 | 47.79 | 877.02 | 877.02
(45.364 / 15.88)
5 |  | 02-01-034 | ЗА КАЖДЫЙ КАНАЛ СВЫШЕ 10 ДО 19 ДОБАВЛЯТЬ К НОРМАТИВУ РАСХОДА РЕСУРСОВ 02-01-033 | [5 empty] | канал | 1 | 4.63 | 4.63 | 84.97 | 84.97
(45.364 / 15.88)
ИТОГО заработная плата | [8 empty] | 10: 7889.72
Общехозяйственные и общепроизводственные расходы | [8 empty] | 10: 3579.09
Плановая прибыль | [8 empty] | 10: 1252.89
Прочие расходы, в т.ч. | [8 empty] | 10: 2836.54
| П.17.1 Инструкции |  | Отчисление на социальное страхование пусконаладочного персонала | [5 empty] | 9: 34; 10: 2682.5
| П.17.2 Инструкции |  | Командирование пусконаладочного персонала
| П.17.3 Инструкции |  | Подвижной и разъездной характер работ пусконаладочного персонала
| П.17.3 Инструкции |  | Перевозка пусконаладочного персонала
| П.17.4 Инструкции |  | Покрытие расходов на пробег высоковольтной лаборатории и других спецмашин
| П.17.5 Инструкции |  | Составление сметной документации | [5 empty] | 9: 1; 10: 154.04
| П.17.7 Инструкции |  | Применение прогнозных индексов
Налоги и отчисления, в т.ч. | [8 empty] | 10: 3111.65
Отчисление в инновационный фонд
Налог от выручки
|  |  | НДС | [5 empty] | 9: 20; 10: 3111.65
Всего по смете | [8 empty] | 10: 18669.89
Составил
|  |  | (должность) |  | (подпись) | (инициалы, фамилия)
Проверил
|  |  | (должность) |  | (подпись) | (инициалы, фамилия)

## ВР.1 по ЛС 7.42
|  |  | Наименование объекта | РЕКОНСТРУКЦИЯ ЗДАНИЯ АДМИНИСТРАТИВНО-БЫТОВОГО КОРПУСА С ИНВЕНТАРНЫМ НОМЕРОМ 342/С-71225, РАСПОЛОЖЕННОГО ПО АДРЕСУ ГОМЕЛЬСКАЯ ОБЛАСТЬ, Г. СВЕТЛОГОРСК, УЛ. ЛЕСНАЯ, 12. 1 ОЧЕРЕДЬ.
|  |  | Код объекта | 50/21-ПР.
|  |  | Наименование здания, сооружения | ПУСКОНАЛАДОЧНЫЕ РАБОТЫ
|  |  | Шифр здания, сооружения | 7
|  |  | Комплект чертежей | ОВ-ПНР
Ведомость ресурсов по смете № 42
на ПУСКОНАЛАДОЧНЫЕ РАБОТЫ ИТП
|  |  | Составлена в ценах на | 1 ИЮHЯ 2023 г. |  | Цены | без НДС
|  |  |  | (дата разработки) |  |  | (вид цены)
№пп | код |  | Наименование ресурсов |  |  |  |  | Единица измерения | Количество | Стоимость: Ед.изм. / Всего, руб.
[10 empty] | Единицы | Общая
1 | 2 |  | 3 |  |  |  |  | 4 | 5 | 6 | 7
1 |  | 1-1 | ЗАТРАТЫ ТРУДА РАБОЧИХ-СТРОИТЕЛЕЙ |  |  |  |  | чел/ч | 462.47
2 |  | 1-2 | ЗАРАБОТНАЯ ПЛАТА РАБОЧИХ-СТРОИТЕЛЕЙ |  |  |  |  | руб. | 7889.72
3 |  | 1-3 | ЗАТРАТЫ ТРУДА МАШИНИСТОВ |  |  |  |  | чел/ч
Составил
|  |  | (должность) |  | (подпись) | (инициалы, фамилия)
Проверил
|  |  | (должность) |  | (подпись) | (инициалы, фамилия)

## Смета ПНР7.43
|  |  | Наименование объекта | РЕКОНСТРУКЦИЯ ЗДАНИЯ АДМИНИСТРАТИВНО-БЫТОВОГО КОРПУСА С ИНВЕНТАРНЫМ НОМЕРОМ 342/С-71225, РАСПОЛОЖЕННОГО ПО АДРЕСУ ГОМЕЛЬСКАЯ ОБЛАСТЬ, Г. СВЕТЛОГОРСК, УЛ. ЛЕСНАЯ, 12. 1 ОЧЕРЕДЬ.
|  |  | Код объекта | 50/21-ПР
|  |  | Наименование здания, сооружения | ПУСКОНАЛАДОЧНЫЕ РАБОТЫ
|  |  | Шифр здания, сооружения | 7
|  |  | Комплект чертежей | ОВ-ПНР
Локальная смета (Локальный сметный расчет) № 43
на ПУСКОНАЛАДОЧНЫЕ РАБОТЫ КОНДИЦИОНИРОВАНИЯ
|  | Составлена в ценах на | 1 ИЮHЯ 2023 г. |  | Цены | без НДС |  |  |  | Сметная стоимость | 25.004 | тысяч белорусских рублей
(вид цены)
[6 empty] | Среднемесячная заработная плата в строительстве за 1 ИЮHЯ 2023 г. г . | 1666 | белорусских рублей
[6 empty] | Нормативное рабочее время | 170 | час.
[6 empty] | Стоимость одного чел.часа | 9.8 | белорусских рублей
Номер по смете |  | Обоснование (шифр нормативов расхода ресурсов) | Наименование и техническая характеристика оборудования или видов работ | [5 empty] | Ед.изм. | Количество | Нормы затрат труда, чел.час |  | Стоимость,белорусских рублей
[11 empty] | Единицы измерения | Всего | Единицы измерения | Всего
1 |  | 3 | 4 | [5 empty] | 5 | 6 | 7 | 8 | 9 | 10
| Cмета: | 7. 43. ПУСКОНАЛАДОЧНЫЕ РАБОТЫ КОНДИЦИОНИРОВАНИЯ
ПНР. КОНДИЦИОНИРОВАНИЕ
1 |  | 02-01-033 | АВТОМАТИЗИРОВАННАЯ СИСТЕМА УПРАВЛЕНИЯ II КАТЕГОРИИ ТЕХНИЧЕСКОЙ СЛОЖНОСТИ С КОЛИЧЕСТВОМ КАНАЛОВ (KОБЩ) РАВНЫМ 10 | [5 empty] | система | 1 | 47.79 | 47.79 | 877.02 | 877.02
(45.364 / 15.88)
2 |  | 02-01-034 | ЗА КАЖДЫЙ КАНАЛ СВЫШЕ 10 ДО 19 ДОБАВЛЯТЬ К НОРМАТИВУ РАСХОДА РЕСУРСОВ 02-01-033 | [5 empty] | канал | 1 | 4.63 | 4.63 | 84.97 | 84.97
(45.364 / 15.88)
3 |  | 03-01-601 | СИСТЕМА КОНДИЦИОНИРОВАНИЯ ВОЗДУХА ЦЕНТРАЛЬНАЯ С НОМИНАЛЬНОЙ ПРОИЗВОДИТЕЛЬНОСТЬЮ ПО ВОЗДУХУ ДО 10 ТЫС.М3/ЧАС ПРИ КОЛИЧЕСТВЕ ОДНОТИПНЫХ УСТАНОВОК В МАШИННОМ ЗАЛЕ 1 | [5 empty] | установка | 1 | 18.26 | 18.26 | 286.55 | 286.55
(45.364 / 15.88)
4 |  | 03-02-682 | УСТАНОВКА КОНДИЦИОНИРОВАНИЯ ВОЗДУХА ЦЕНТРАЛЬНАЯ С НОМИНАЛЬНОЙ ПРОИЗВОДИТЕЛЬНОСТЬЮ ПО ВОЗДУХУ ДО 10 ТЫС.М3/ЧАС ПРИ КОЛИЧЕСТВЕ ОДНОТИПНЫХ УСТАНОВОК В МАШИННОМ ЗАЛЕ ДО 5 | [5 empty] | установка | 20 | 26.82 | 536.4 | 465.9 | 9318
(45.364 / 15.88)
ИТОГО заработная плата | [8 empty] | 10: 10566.54
Общехозяйственные и общепроизводственные расходы | [8 empty] | 10: 4793.41
Плановая прибыль | [8 empty] | 10: 1677.96
Прочие расходы, в т.ч. | [8 empty] | 10: 3798.93
| П.17.1 Инструкции |  | Отчисление на социальное страхование пусконаладочного персонала | [5 empty] | 9: 34; 10: 3592.62
| П.17.2 Инструкции |  | Командирование пусконаладочного персонала
| П.17.3 Инструкции |  | Подвижной и разъездной характер работ пусконаладочного персонала
| П.17.3 Инструкции |  | Перевозка пусконаладочного персонала
| П.17.4 Инструкции |  | Покрытие расходов на пробег высоковольтной лаборатории и других спецмашин
| П.17.5 Инструкции |  | Составление сметной документации | [5 empty] | 9: 1; 10: 206.31
| П.17.7 Инструкции |  | Применение прогнозных индексов
Налоги и отчисления, в т.ч. | [8 empty] | 10: 4167.37
Отчисление в инновационный фонд
Налог от выручки
|  |  | НДС | [5 empty] | 9: 20; 10: 4167.37
Всего по смете | [8 empty] | 10: 25004.21
Составил
|  |  | (должность) |  | (подпись) | (инициалы, фамилия)
Проверил
|  |  | (должность) |  | (подпись) | (инициалы, фамилия)

## ВР.1 по ЛС 7.43
|  |  | Наименование объекта | РЕКОНСТРУКЦИЯ ЗДАНИЯ АДМИНИСТРАТИВНО-БЫТОВОГО КОРПУСА С ИНВЕНТАРНЫМ НОМЕРОМ 342/С-71225, РАСПОЛОЖЕННОГО ПО АДРЕСУ ГОМЕЛЬСКАЯ ОБЛАСТЬ, Г. СВЕТЛОГОРСК, УЛ. ЛЕСНАЯ, 12. 1 ОЧЕРЕДЬ.
|  |  | Код объекта | 50/21-ПР.
|  |  | Наименование здания, сооружения | ПУСКОНАЛАДОЧНЫЕ РАБОТЫ
|  |  | Шифр здания, сооружения | 7
|  |  | Комплект чертежей | ОВ-ПНР
Ведомость ресурсов по смете № 43
на ПУСКОНАЛАДОЧНЫЕ РАБОТЫ КОНДИЦИОНИРОВАНИЯ
|  |  | Составлена в ценах на | 1 ИЮHЯ 2023 г. |  | Цены | без НДС
|  |  |  | (дата разработки) |  |  | (вид цены)
№пп | код |  | Наименование ресурсов |  |  |  |  | Единица измерения | Количество | Стоимость: Ед.изм. / Всего, руб.
[10 empty] | Единицы | Общая
1 | 2 |  | 3 |  |  |  |  | 4 | 5 | 6 | 7
1 |  | 1-1 | ЗАТРАТЫ ТРУДА РАБОЧИХ-СТРОИТЕЛЕЙ |  |  |  |  | чел/ч | 607.08
2 |  | 1-2 | ЗАРАБОТНАЯ ПЛАТА РАБОЧИХ-СТРОИТЕЛЕЙ |  |  |  |  | руб. | 10566.54
3 |  | 1-3 | ЗАТРАТЫ ТРУДА МАШИНИСТОВ |  |  |  |  | чел/ч
Составил
|  |  | (должность) |  | (подпись) | (инициалы, фамилия)
Проверил
|  |  | (должность) |  | (подпись) | (инициалы, фамилия)

## Смета ПНР7.44
|  |  | Наименование объекта | РЕКОНСТРУКЦИЯ ЗДАНИЯ АДМИНИСТРАТИВНО-БЫТОВОГО КОРПУСА С ИНВЕНТАРНЫМ НОМЕРОМ 342/С-71225, РАСПОЛОЖЕННОГО ПО АДРЕСУ ГОМЕЛЬСКАЯ ОБЛАСТЬ, Г. СВЕТЛОГОРСК, УЛ. ЛЕСНАЯ, 12. 1 ОЧЕРЕДЬ.
|  |  | Код объекта | 50/21-ПР
|  |  | Наименование здания, сооружения | ПУСКОНАЛАДОЧНЫЕ РАБОТЫ
|  |  | Шифр здания, сооружения | 7
|  |  | Комплект чертежей | ОВ-ПНР
Локальная смета (Локальный сметный расчет) № 44
на ПУСКОНАЛАДОЧНЫЕ РАБОТЫ ВЕНТИЛЯЦИИ
|  | Составлена в ценах на | 1 ИЮHЯ 2023 г. |  | Цены | без НДС |  |  |  | Сметная стоимость | 2.449 | тысяч белорусских рублей
(вид цены)
[6 empty] | Среднемесячная заработная плата в строительстве за 1 ИЮHЯ 2023 г. г . | 1666 | белорусских рублей
[6 empty] | Нормативное рабочее время | 170 | час.
[6 empty] | Стоимость одного чел.часа | 9.8 | белорусских рублей
Номер по смете |  | Обоснование (шифр нормативов расхода ресурсов) | Наименование и техническая характеристика оборудования или видов работ | [5 empty] | Ед.изм. | Количество | Нормы затрат труда, чел.час |  | Стоимость,белорусских рублей
[11 empty] | Единицы измерения | Всего | Единицы измерения | Всего
1 |  | 3 | 4 | [5 empty] | 5 | 6 | 7 | 8 | 9 | 10
| Cмета: | 7. 44. ПУСКОНАЛАДОЧНЫЕ РАБОТЫ ВЕНТИЛЯЦИИ
ПНР. ВЕНТИЛЯЦИЯ
1 |  | 02-01-031 | АВТОМАТИЗИРОВАННАЯ СИСТЕМА УПРАВЛЕНИЯ II КАТЕГОРИИ ТЕХНИЧЕСКОЙ СЛОЖНОСТИ С КОЛИЧЕСТВОМ КАНАЛОВ (KОБЩ) РАВНЫМ 2 | [5 empty] | система | 1 | 9.85 | 9.85 | 180.76 | 180.76
(45.364 / 15.88)
2 |  | 02-01-031 | АВТОМАТИЗИРОВАННАЯ СИСТЕМА УПРАВЛЕНИЯ II КАТЕГОРИИ ТЕХНИЧЕСКОЙ СЛОЖНОСТИ С КОЛИЧЕСТВОМ КАНАЛОВ (KОБЩ) РАВНЫМ 2 | [5 empty] | система | 1 | 9.85 | 9.85 | 180.76 | 180.76
(45.364 / 15.88)
3 |  | 02-01-032 | ЗА КАЖДЫЙ КАНАЛ СВЫШЕ 2 ДО 9 ДОБАВЛЯТЬ К НОРМАТИВУ РАСХОДА РЕСУРСОВ 02-01-031 | [5 empty] | канал | 1 | 4.74 | 4.74 | 86.99 | 86.99
(45.364 / 15.88)
4 |  | 03-01-002 | ВЕНТИЛЯТОР ОСЕВОЙ С ВХОДНЫМИ ЭЛЕМЕНТАМИ СЕТИ, УСТАНОВЛЕННЫЙ В ВОЗДУХОВОДЕ, ШАХТЕ, ПРОЕМЕ, ИЛИ КРЫШНОГО ТИПА, № 4 - 8 | [5 empty] | шт. | 2 | 2.07 | 4.14 | 34.24 | 68.48
(45.364 / 15.88)
5 |  | 03-01-019 | ВЕНТИЛЯТОР ВЫСОКОГО ДАВЛЕНИЯ С УСТРОЙСТВОМ РЕГУЛИРОВАНИЯ ПОДАЧИ ДО № 10 | [5 empty] | шт. | 1 | 10.34 | 10.34 | 171.04 | 171.04
(45.364 / 15.88)
6 |  | 03-01-111 | ДРОССЕЛЬ-КЛАПАН НА ВОЗДУХОВОДЕ | [5 empty] | шт. | 33 | 0.67 | 22.11 | 10.51 | 346.83
(45.364 / 15.88)
ИТОГО заработная плата | [8 empty] | 10: 1034.86
Общехозяйственные и общепроизводственные расходы | [8 empty] | 10: 469.46
Плановая прибыль | [8 empty] | 10: 164.32
Прочие расходы, в т.ч. | [8 empty] | 10: 372.05
| П.17.1 Инструкции |  | Отчисление на социальное страхование пусконаладочного персонала | [5 empty] | 9: 34; 10: 351.85
| П.17.2 Инструкции |  | Командирование пусконаладочного персонала
| П.17.3 Инструкции |  | Подвижной и разъездной характер работ пусконаладочного персонала
| П.17.3 Инструкции |  | Перевозка пусконаладочного персонала
| П.17.4 Инструкции |  | Покрытие расходов на пробег высоковольтной лаборатории и других спецмашин
| П.17.5 Инструкции |  | Составление сметной документации | [5 empty] | 9: 1; 10: 20.2
| П.17.7 Инструкции |  | Применение прогнозных индексов
Налоги и отчисления, в т.ч. | [8 empty] | 10: 408.14
Отчисление в инновационный фонд
Налог от выручки
|  |  | НДС | [5 empty] | 9: 20; 10: 408.14
Всего по смете | [8 empty] | 10: 2448.83
Составил
|  |  | (должность) |  | (подпись) | (инициалы, фамилия)
Проверил
|  |  | (должность) |  | (подпись) | (инициалы, фамилия)

## ВР.1 по ЛС 7.44
|  |  | Наименование объекта | РЕКОНСТРУКЦИЯ ЗДАНИЯ АДМИНИСТРАТИВНО-БЫТОВОГО КОРПУСА С ИНВЕНТАРНЫМ НОМЕРОМ 342/С-71225, РАСПОЛОЖЕННОГО ПО АДРЕСУ ГОМЕЛЬСКАЯ ОБЛАСТЬ, Г. СВЕТЛОГОРСК, УЛ. ЛЕСНАЯ, 12. 1 ОЧЕРЕДЬ.
|  |  | Код объекта | 50/21-ПР.
|  |  | Наименование здания, сооружения | ПУСКОНАЛАДОЧНЫЕ РАБОТЫ
|  |  | Шифр здания, сооружения | 7
|  |  | Комплект чертежей | ОВ-ПНР
Ведомость ресурсов по смете № 44
на ПУСКОНАЛАДОЧНЫЕ РАБОТЫ ВЕНТИЛЯЦИИ
|  |  | Составлена в ценах на | 1 ИЮHЯ 2023 г. |  | Цены | без НДС
|  |  |  | (дата разработки) |  |  | (вид цены)
№пп | код |  | Наименование ресурсов |  |  |  |  | Единица измерения | Количество | Стоимость: Ед.изм. / Всего, руб.
[10 empty] | Единицы | Общая
1 | 2 |  | 3 |  |  |  |  | 4 | 5 | 6 | 7
1 |  | 1-1 | ЗАТРАТЫ ТРУДА РАБОЧИХ-СТРОИТЕЛЕЙ |  |  |  |  | чел/ч | 61.03
2 |  | 1-2 | ЗАРАБОТНАЯ ПЛАТА РАБОЧИХ-СТРОИТЕЛЕЙ |  |  |  |  | руб. | 1034.86
3 |  | 1-3 | ЗАТРАТЫ ТРУДА МАШИНИСТОВ |  |  |  |  | чел/ч
Составил
|  |  | (должность) |  | (подпись) | (инициалы, фамилия)
Проверил
|  |  | (должность) |  | (подпись) | (инициалы, фамилия)

## Смета ПНР7.45
|  |  | Наименование объекта | РЕКОНСТРУКЦИЯ ЗДАНИЯ АДМИНИСТРАТИВНО-БЫТОВОГО КОРПУСА С ИНВЕНТАРНЫМ НОМЕРОМ 342/С-71225, РАСПОЛОЖЕННОГО ПО АДРЕСУ ГОМЕЛЬСКАЯ ОБЛАСТЬ, Г. СВЕТЛОГОРСК, УЛ. ЛЕСНАЯ, 12. 1 ОЧЕРЕДЬ.
|  |  | Код объекта | 50/21-ПР
|  |  | Наименование здания, сооружения | ПУСКОНАЛАДОЧНЫЕ РАБОТЫ
|  |  | Шифр здания, сооружения | 7
|  |  | Комплект чертежей | ОВ-ПНР
Локальная смета (Локальный сметный расчет) № 45
на ПУСКОНАЛАДОЧНЫЕ РАБОТЫ СИСТЕМЫ ОТОПЛЕНИЯ
|  | Составлена в ценах на | 1 ИЮHЯ 2023 г. |  | Цены | без НДС |  |  |  | Сметная стоимость | 5.66 | тысяч белорусских рублей
(вид цены)
[6 empty] | Среднемесячная заработная плата в строительстве за 1 ИЮHЯ 2023 г. г . | 1666 | белорусских рублей
[6 empty] | Нормативное рабочее время | 170 | час.
[6 empty] | Стоимость одного чел.часа | 9.8 | белорусских рублей
Номер по смете |  | Обоснование (шифр нормативов расхода ресурсов) | Наименование и техническая характеристика оборудования или видов работ | [5 empty] | Ед.изм. | Количество | Нормы затрат труда, чел.час |  | Стоимость,белорусских рублей
[11 empty] | Единицы измерения | Всего | Единицы измерения | Всего
1 |  | 3 | 4 | [5 empty] | 5 | 6 | 7 | 8 | 9 | 10
| Cмета: | 7. 45. ПУСКОНАЛАДОЧНЫЕ РАБОТЫ СИСТЕМЫ ОТОПЛЕНИЯ
ПНР. СИСТЕМА ОТОПЛЕНИЯ
1 |  | 02-01-035 | АВТОМАТИЗИРОВАННАЯ СИСТЕМА УПРАВЛЕНИЯ II КАТЕГОРИИ ТЕХНИЧЕСКОЙ СЛОЖНОСТИ С КОЛИЧЕСТВОМ КАНАЛОВ (KОБЩ) РАВНЫМ 20 | [5 empty] | система | 1 | 94.12 | 94.12 | 1727.24 | 1727.24
(45.364 / 15.88)
2 |  | 02-01-036 | ЗА КАЖДЫЙ КАНАЛ СВЫШЕ 20 ДО 39 ДОБАВЛЯТЬ К НОРМАТИВУ РАСХОДА РЕСУРСОВ 02-01-035 | [5 empty] | канал | 6 | 4.52 | 27.12 | 82.95 | 497.7
(45.364 / 15.88)
3 |  | 03-01-112 | КЛАПАН БАЛАНСИРОВОЧНЫЙ | [5 empty] | шт. | 7 | 1.52 | 10.64 | 23.85 | 166.95
(45.364 / 15.88)
ИТОГО заработная плата | [8 empty] | 10: 2391.89
Общехозяйственные и общепроизводственные расходы | [8 empty] | 10: 1085.07
Плановая прибыль | [8 empty] | 10: 379.83
Прочие расходы, в т.ч. | [8 empty] | 10: 859.94
| П.17.1 Инструкции |  | Отчисление на социальное страхование пусконаладочного персонала | [5 empty] | 9: 34; 10: 813.24
| П.17.2 Инструкции |  | Командирование пусконаладочного персонала
| П.17.3 Инструкции |  | Подвижной и разъездной характер работ пусконаладочного персонала
| П.17.3 Инструкции |  | Перевозка пусконаладочного персонала
| П.17.4 Инструкции |  | Покрытие расходов на пробег высоковольтной лаборатории и других спецмашин
| П.17.5 Инструкции |  | Составление сметной документации | [5 empty] | 9: 1; 10: 46.7
| П.17.7 Инструкции |  | Применение прогнозных индексов
Налоги и отчисления, в т.ч. | [8 empty] | 10: 943.35
Отчисление в инновационный фонд
Налог от выручки
|  |  | НДС | [5 empty] | 9: 20; 10: 943.35
Всего по смете | [8 empty] | 10: 5660.08
Составил
|  |  | (должность) |  | (подпись) | (инициалы, фамилия)
Проверил
|  |  | (должность) |  | (подпись) | (инициалы, фамилия)

## ВР.1 по ЛС 7.45
|  |  | Наименование объекта | РЕКОНСТРУКЦИЯ ЗДАНИЯ АДМИНИСТРАТИВНО-БЫТОВОГО КОРПУСА С ИНВЕНТАРНЫМ НОМЕРОМ 342/С-71225, РАСПОЛОЖЕННОГО ПО АДРЕСУ ГОМЕЛЬСКАЯ ОБЛАСТЬ, Г. СВЕТЛОГОРСК, УЛ. ЛЕСНАЯ, 12. 1 ОЧЕРЕДЬ.
|  |  | Код объекта | 50/21-ПР.
|  |  | Наименование здания, сооружения | ПУСКОНАЛАДОЧНЫЕ РАБОТЫ
|  |  | Шифр здания, сооружения | 7
|  |  | Комплект чертежей | ОВ-ПНР
Ведомость ресурсов по смете № 45
на ПУСКОНАЛАДОЧНЫЕ РАБОТЫ СИСТЕМЫ ОТОПЛЕНИЯ
|  |  | Составлена в ценах на | 1 ИЮHЯ 2023 г. |  | Цены | без НДС
|  |  |  | (дата разработки) |  |  | (вид цены)
№пп | код |  | Наименование ресурсов |  |  |  |  | Единица измерения | Количество | Стоимость: Ед.изм. / Всего, руб.
[10 empty] | Единицы | Общая
1 | 2 |  | 3 |  |  |  |  | 4 | 5 | 6 | 7
1 |  | 1-1 | ЗАТРАТЫ ТРУДА РАБОЧИХ-СТРОИТЕЛЕЙ |  |  |  |  | чел/ч | 131.88
2 |  | 1-2 | ЗАРАБОТНАЯ ПЛАТА РАБОЧИХ-СТРОИТЕЛЕЙ |  |  |  |  | руб. | 2391.89
3 |  | 1-3 | ЗАТРАТЫ ТРУДА МАШИНИСТОВ |  |  |  |  | чел/ч
Составил
|  |  | (должность) |  | (подпись) | (инициалы, фамилия)
Проверил
|  |  | (должность) |  | (подпись) | (инициалы, фамилия)

## Смета ПНР7.48
|  |  | Наименование объекта | РЕКОНСТРУКЦИЯ ЗДАНИЯ АДМИНИСТРАТИВНО-БЫТОВОГО КОРПУСА С ИНВЕНТАРНЫМ НОМЕРОМ 342/С-71225, РАСПОЛОЖЕННОГО ПО АДРЕСУ ГОМЕЛЬСКАЯ ОБЛАСТЬ, Г. СВЕТЛОГОРСК, УЛ. ЛЕСНАЯ, 12. 1 ОЧЕРЕДЬ.
|  |  | Код объекта | 50/21-ПР
|  |  | Наименование здания, сооружения | ПУСКОНАЛАДОЧНЫЕ РАБОТЫ
|  |  | Шифр здания, сооружения | 7
|  |  | Комплект чертежей | ПНР-ПС-ОП
Локальная смета (Локальный сметный расчет) № 48
на ПУСКОНАЛАДОЧНЫЕ РАБОТЫ СИСТЕМЫ ПОЖАРНОЙ СИГНАЛИЗАЦИИ И ОПОВЕЩЕНИЯ О ПОЖАРЕ
|  | Составлена в ценах на | 1 ИЮHЯ 2023 г. |  | Цены | без НДС |  |  |  | Сметная стоимость | 1.869 | тысяч белорусских рублей
(вид цены)
[6 empty] | Среднемесячная заработная плата в строительстве за 1 ИЮHЯ 2023 г. г . | 1666 | белорусских рублей
[6 empty] | Нормативное рабочее время | 170 | час.
[6 empty] | Стоимость одного чел.часа | 9.8 | белорусских рублей
Номер по смете |  | Обоснование (шифр нормативов расхода ресурсов) | Наименование и техническая характеристика оборудования или видов работ | [5 empty] | Ед.изм. | Количество | Нормы затрат труда, чел.час |  | Стоимость,белорусских рублей
[11 empty] | Единицы измерения | Всего | Единицы измерения | Всего
1 |  | 3 | 4 | [5 empty] | 5 | 6 | 7 | 8 | 9 | 10
| Cмета: | 7. 48. ПУСКОНАЛАДОЧНЫЕ РАБОТЫ СИСТЕМЫ ПОЖАРНОЙ СИГНАЛИЗАЦИИ И ОПОВЕЩЕНИЯ О ПОЖАРЕ
ПНР ПС-ОП
1 |  | 02-01-031 | АВТОМАТИЗИРОВАННАЯ СИСТЕМА УПРАВЛЕНИЯ II КАТЕГОРИИ ТЕХНИЧЕСКОЙ СЛОЖНОСТИ С КОЛИЧЕСТВОМ КАНАЛОВ (KОБЩ) РАВНЫМ 2 | [5 empty] | система | 1 | 9.85 | 9.85 | 180.76 | 180.76
(45.364 / 15.88)
2 |  | 02-01-032 | ЗА КАЖДЫЙ КАНАЛ СВЫШЕ 2 ДО 9 ДОБАВЛЯТЬ К НОРМАТИВУ РАСХОДА РЕСУРСОВ 02-01-031 | [5 empty] | канал | 7 | 4.74 | 33.18 | 86.99 | 608.93
(45.364 / 15.88)
ИТОГО заработная плата | [8 empty] | 10: 789.69
Общехозяйственные и общепроизводственные расходы | [8 empty] | 10: 358.24
Плановая прибыль | [8 empty] | 10: 125.4
Прочие расходы, в т.ч. | [8 empty] | 10: 283.91
| П.17.1 Инструкции |  | Отчисление на социальное страхование пусконаладочного персонала | [5 empty] | 9: 34; 10: 268.49
| П.17.2 Инструкции |  | Командирование пусконаладочного персонала
| П.17.3 Инструкции |  | Подвижной и разъездной характер работ пусконаладочного персонала
| П.17.3 Инструкции |  | Перевозка пусконаладочного персонала
| П.17.4 Инструкции |  | Покрытие расходов на пробег высоковольтной лаборатории и других спецмашин
| П.17.5 Инструкции |  | Составление сметной документации | [5 empty] | 9: 1; 10: 15.42
| П.17.7 Инструкции |  | Применение прогнозных индексов
Налоги и отчисления, в т.ч. | [8 empty] | 10: 311.45
Отчисление в инновационный фонд
Налог от выручки
|  |  | НДС | [5 empty] | 9: 20; 10: 311.45
Всего по смете | [8 empty] | 10: 1868.69
Составил
|  |  | (должность) |  | (подпись) | (инициалы, фамилия)
Проверил
|  |  | (должность) |  | (подпись) | (инициалы, фамилия)

## ВР.1 по ЛС 7.48
|  |  | Наименование объекта | РЕКОНСТРУКЦИЯ ЗДАНИЯ АДМИНИСТРАТИВНО-БЫТОВОГО КОРПУСА С ИНВЕНТАРНЫМ НОМЕРОМ 342/С-71225, РАСПОЛОЖЕННОГО ПО АДРЕСУ ГОМЕЛЬСКАЯ ОБЛАСТЬ, Г. СВЕТЛОГОРСК, УЛ. ЛЕСНАЯ, 12. 1 ОЧЕРЕДЬ.
|  |  | Код объекта | 50/21-ПР.
|  |  | Наименование здания, сооружения | ПУСКОНАЛАДОЧНЫЕ РАБОТЫ
|  |  | Шифр здания, сооружения | 7
|  |  | Комплект чертежей | ПНР-ПС-ОП
Ведомость ресурсов по смете № 48
на ПУСКОНАЛАДОЧНЫЕ РАБОТЫ СИСТЕМЫ ПОЖАРНОЙ СИГНАЛИЗАЦИИ И ОПОВЕЩЕНИЯ О ПОЖАРЕ
|  |  | Составлена в ценах на | 1 ИЮHЯ 2023 г. |  | Цены | без НДС
|  |  |  | (дата разработки) |  |  | (вид цены)
№пп | код |  | Наименование ресурсов |  |  |  |  | Единица измерения | Количество | Стоимость: Ед.изм. / Всего, руб.
[10 empty] | Единицы | Общая
1 | 2 |  | 3 |  |  |  |  | 4 | 5 | 6 | 7
1 |  | 1-1 | ЗАТРАТЫ ТРУДА РАБОЧИХ-СТРОИТЕЛЕЙ |  |  |  |  | чел/ч | 43.03
2 |  | 1-2 | ЗАРАБОТНАЯ ПЛАТА РАБОЧИХ-СТРОИТЕЛЕЙ |  |  |  |  | руб. | 789.69
3 |  | 1-3 | ЗАТРАТЫ ТРУДА МАШИНИСТОВ |  |  |  |  | чел/ч
Составил
|  |  | (должность) |  | (подпись) | (инициалы, фамилия)
Проверил
|  |  | (должность) |  | (подпись) | (инициалы, фамилия)