## ССР Пояснительная записка
ПОЯСНИТЕЛЬНАЯ ЗАПИСКА
к сводному сметному расчету стоимости строительства
РЕКОНСТРУКЦИЯ ЗДАНИЯ АДМИНИСТРАТИВНО-БЫТОВОГО КОРПУСА С ИНВЕНТАРНЫМ НОМЕРОМ 342/С-71225, РАСПОЛОЖЕННОГО ПО АДРЕСУ ГОМЕЛЬСКАЯ ОБЛАСТЬ, Г. СВЕТЛОГОРСК, УЛ. ЛЕСНАЯ, 12. 2 ОЧЕРЕДЬ.
Сводный сметный расчет стоимости строительства составлен в ценах на 1 ИЮHЯ 2023 года в соответствии с ИНСТРУКЦИЕЙ о порядке определения сметной стоимости строительства и составления сметной документации на основании нормативов расхода ре-сурсов в натуральном выражении, утвержденной Постановлением Министерства архитектуры и строительства Республики Беларусь от 19 апреля 2023 г. № 39 (далее - Инструкция № 39) на основании объект-ных смет на отдельные здания, сооружения и виды работ.
Сводный сметный расчет соответствует данным объектных и локальных смет, составленных с использованием Нормативов расхода ресурсов в натуральном выраже-нии (НРР 8.03.ХХХ-2022) в соответствии с Методическими указаниями по применению нормативов расхода ресурсов в натуральном выражении (НРР 8.01.104-2022).
Сметная документация составлена по чертежам строительного проекта.
Зона строительства - 1
Текущие цены на ресурсы - без НДС
Стоимость человеко-часа рабочего 4-го разряда составляет 9.8 руб:
Стоимость материалов, изделий и конструкций принимается в соответствии с Республиканской нормативной базой текущих цен на материалы, изделия и конструкции для определения сметной стоимости и составления сметной документации в текущем уровне цен на 1 ИЮHЯ 2023 года.
Стоимость эксплуатации машин и механизмов принимается в соответствии с Республиканской нормативной базой текущих цен эксплуатации строительных машин и механизмов для определения сметной стоимости и составления сметной документации в текущем уровне цен на 1 ИЮHЯ 2023 года.
В соответствии с подпунктом 8.3 пункта 8 Инструкции № 39, стоимость материалов, данные по которым отсутствуют в Республиканской нормативной базе текущих цен на ресурсы, определяется на основании мониторинга цен, проводимого оператором информационно-справочной системы государственной информационной системы "Гос-стройпортал", в порядке, установленном Министерством архитектуры и строительства в соответствии с подпунктом 5.34-7 пункта 5 Положения о Министерстве архитектуры и строительства Республики Беларусь, по запросу разработчика сметной документации.
В соответствии с Письмом Министерства архитектуры и строительства Республики Беларусь от 13 сентября 2023 г. № 04-3-02/11735 на материалы (торговые, брен-довые), если проектным решением указаны конкретные материалы, а также на индивидуальные материалы, определение которых требует представления производителю мате-риалов чертежа (проекта, эскиза, образца) и (или) спецификации (композиции, рецептуры, состава, конструктивных элементов), которые могут быть дополнены перечнем опре-деленных характеристик (размеры, вид отделки, цветовое решение, особенности функционирования отдельных элементов и пр.), цены определяются разработчиками сметной документации самостоятельно без направления запроса оператору ИСС ГИС "Госстройпортал".
Общехозяйственные и общепроизводственные расходы и плановая прибыль определяются дополнительно в соответствии с порядком, установленным нормативными правовыми актами и в размере, утвержденном Постановлением Министерства архитектуры и строительства Республики Беларусь от 11.01.2021 № 1 :
1.строительные работы 01 | 72.292 % / 69.89 %
4.монтаж металлических конструкций 04 | 62.876 % / 67.42 %
5.внутренние санитарно-технические работы 05 | 89.078 % / 73.48 %
6.теплоизоляционные работы 06 | 75.493 % / 50.01 %
11.монтаж оборудования 11 | 42.284 % / 37.3 %
12.электромонтажные работы 12 | 65.527 % / 40.54 %
21.монтаж технологических трубопроводов и трубопроводной арматуры 21 | 61.215 % / 50.72 %
Средства на строительство временных зданий и сооружений и дополнительные расходы при производстве строительно-монтажных работ в зимнее время определяются в соответствии со Сборником норм на строительство временных зданий и сооружений (НРР 8.01.102-2022) и со Сборником норм на дополнительные расходы при производстве строительно-монтажных работ в зимнее время (НРР 8.01.103-2022).
Другие средства по главам 8-11 сводного сметного расчета определены на основании с Инструкцией № 39, и приняты в следующих размерах:
ВРЕМЕННЫЕ ЗДАНИЯ И СООРУЖЕНИЯ | 6.1% * 0.8
В Т.Ч. ВОЗВРАТ МАТЕРИАЛОВ, ИЗДЕЛИЙ И КОНСТРУКЦИЙ ОТ РАЗБОРКИ ВРЕМЕННЫХ ЗДАНИЙ И СООРУЖЕНИЙ | 15%
ДОПОЛНИТЕЛЬНЫЕ СРЕДСТВА ПРИ ПРОИЗВОДСТВЕ СТРОИТЕЛЬНО-МОНТАЖНЫХ РАБОТ В ЗИМНЕЕ ВРЕМЯ | 2.96% * 0.8
СРЕДСТВА ПО УПЛАТЕ ОБЯЗАТЕЛЬНЫХ СТРАЗОВЫХ ВЗНОСОВ | 34%
СРЕДСТВА, СВЯЗАННЫЕ С ПОДГОТОВКОЙ ОБЪЕКТА К ПРИЕМКЕ В ЭКСПЛУАТАЦИЮ | 0.306%
СРЕДСТВА, СВЯЗАННЫЕ С ОТЧИСЛЕНИЯМИ НА ФОРМИРОВАНИЕ ФОНДОВ РАЗВИТИЯ СТРОИТЕЛЬНОЙ ОТРАСЛИ | 1%
СРЕДСТВА НА СОДЕРЖАНИЕ ЗАКАЗЧИКА, ЗАСТРОЙЩИКА | 1.06%
СРЕДСТВА НА ОСУЩЕСТВЛЕНИЕ АВТОРСКОГО НАДЗОРА | 0.2%
СРЕДСТВА НА ЦЕЛЕВЫЕ ОТЧИСЛЕНИЯ НА ФИНАНСИРОВАНИЕ ИНСПЕКЦИЙ ДЕПАРТАМЕНТА КОНТРОЛЯ И НАДЗОРА ЗА СТРОИТЕЛЬСТВОМ | 0.28%
СРЕДСТВА НА МОНИТОРИНГ ЦЕН (ТАРИФОВ), РАСЧЕТ ИНДЕКСОВ ЦЕН В СТРОИТЕЛЬСТВЕ | 0.09%
СРЕДСТВА НА НЕПРЕДВИДЕННЫЕ РАБОТЫ И ЗАТРАТЫ | 2.4%
. НДС (ДЛЯ ОБЪЕКТОВ НЕ ОСВОБОЖДЕННЫХ ОТ НДС) | 20%

## ССР
(наименование утверждающей организации)
УТВЕРЖДЕНО
[5 empty] | Всего в сумме | 1429.092 |  | тысяч белорусских рублей
в том числе
[5 empty] | на дату начала разработки сметной документации | 1021.978 |  | тысяч белорусских рублей
[5 empty] | на дату начала строительства объекта (выполнения строительных, специальных, монтажных работ) | 1186.483 |  | тысяч белорусских рублей
[5 empty] | на дату окончания строительства в пределах нормативной продолжительности строительства | 1429.092 |  | тысяч белорусских рублей
(с учетом налогов и отчислений)
[5 empty] | Возвратные суммы | 0.837 |  | тысяч белорусских рублей
"____" ________________________ 20____г.
|  | (ссылка на документ об утверждении) |  |  |  | Сводный сметный расчет стоимости строительства (очереди строительства)
Наименование объекта | РЕКОНСТРУКЦИЯ ЗДАНИЯ АДМИНИСТРАТИВНО-БЫТОВОГО КОРПУСА С ИНВЕНТАРНЫМ НОМЕРОМ 342/С-71225, РАСПОЛОЖЕННОГО ПО АДРЕСУ ГОМЕЛЬСКАЯ ОБЛАСТЬ, Г. СВЕТЛОГОРСК, УЛ. ЛЕСНАЯ, 12. 2 ОЧЕРЕДЬ.
(наименование, адрес)
Код объекта | 50/21-ПР
|  | Дата начала разработки сметной документации на | 1 ИЮHЯ 2023
|  | Дата начала строительства | АПРЕЛЬ 2025
|  | Продолжительность строительства | 6
Номера сметных расчетов (смет) | Наименование глав, объектов, работ, средств | [5 empty] | Стоимость, тысяч белорусских рублей
[7 empty] | Заработная плата | Эксплуатация машин и механизмов | Материалы, изделия, конструкции | ОХР и ОПР | Оборудование, мебель, инвентарь | Прочие средства | Общая стоимость,тысяч белорусских рублей
[8 empty] | в том числе зарплата машинистов | Транспорт | Плановая прибыль | Транспорт |  | Трудоемкость, чел.-час
1 | 2 | [5 empty] | 3 | 4 | 5 | 6 | 7 | 8 | 9
ГЛАВА 2 ОСНОВНЫЕ ОБЪЕКТЫ СТРОИТЕЛЬСТВА
Объектная смета № 1 | АДМИНИСТРАТИВНО-БЫТОВОЙ КОРПУС | [5 empty] | 100.244 | 4.958 | 310.169 | 71.225 | 251.672 |  | 823.593
[8 empty] | 1.489 | 19.059 | 61.236 | 5.035 |  | 10963
| Итого по главе 2 | [5 empty] | 100.244 | 4.958 | 310.169 | 71.225 | 251.672 |  | 823.593
[8 empty] | 1.489 | 19.059 | 61.236 | 5.035 |  | 10963
| ИТОГО ПО ГЛАВАМ 1-7 | [5 empty] | 100.244 | 4.958 | 310.169 | 71.225 | 251.672 |  | 823.593
[8 empty] | 1.489 | 19.059 | 61.236 | 5.035 |  | 10963
ГЛАВА 8 ВРЕМЕННЫЕ ЗДАНИЯ И СООРУЖЕНИЯ
П.29 ИНСТРУКЦИИ | ВРЕМЕННЫЕ ЗДАНИЯ И СООРУЖЕНИЯ6.1 %*0.8 К-т =0.93 | [5 empty] | 3: 1.154; 4: 0.693; 5: 2.77; 9: 4.617
[8 empty] | 0.139 |  |  |  |  | 311
| В Т.Ч. ВОЗВРАТ МАТЕРИАЛОВ, ИЗДЕЛИЙ И КОНСТРУКЦИЙ ОТ РАЗБОРКИ ВРЕМЕННЫХ ЗДАНИЙ И СООРУЖЕНИЙ15 % | [5 empty] | 5: 0.693; 9: 0.693
| Итого по главе 8 | [5 empty] | 3: 1.154; 4: 0.693; 5: 2.77; 9: 4.617
[8 empty] | 0.139 |  |  |  |  | 311
| ИТОГО ПО ГЛАВАМ 1-8 | [5 empty] | 101.398 | 5.651 | 312.939 | 71.225 | 251.672 |  | 828.21
[8 empty] | 1.628 | 19.059 | 61.236 | 5.035 |  | 11274
ГЛАВА 9 ПРОЧИЕ РАБОТЫ И ЗАТРАТЫ
П.30.1 ИНСТРУКЦИИ | ДОПОЛНИТЕЛЬНЫЕ СРЕДСТВА ПРИ ПРОИЗВОДСТВЕ СТРОИТЕЛЬНО-МОНТАЖНЫХ РАБОТ В ЗИМНЕЕ ВРЕМЯ2.96 %*0.8 К-т =0.93 | [5 empty] | 3: 0.984; 4: 0.544; 5: 0.712; 9: 2.24
[8 empty] | 0.048 |  |  |  |  | 211
П.30.2 ИНСТРУКЦИИ | СРЕДСТВА ПО УПЛАТЕ ОБЯЗАТЕЛЬНЫХ СТРАЗОВЫХ ВЗНОСОВ34 % | [5 empty] | 8: 34.589; 9: 34.589
П.30.10 ИНСТРУКЦИИ | СРЕДСТВА, СВЯЗАННЫЕ С ПОДГОТОВКОЙ ОБЪЕКТА К ПРИЕМКЕ В ЭКСПЛУАТАЦИЮ0.306 % | [5 empty] | 8: 1.749; 9: 1.749
П.30.11 ИНСТРУКЦИИ | СРЕДСТВА НА ПУСКОНАЛАДОЧНЫЕ РАБОТЫ | [5 empty] | 8: 83.25; 9: 83.25
2026
П.31.8 ИНСТРУКЦИИ | СРЕДСТВА, СВЯЗАННЫЕ С ОТЧИСЛЕНИЯМИ НА ФОРМИРОВАНИЕ ФОНДОВ РАЗВИТИЯ СТРОИТЕЛЬНОЙ ОТРАСЛИ1 % | [5 empty] | 8: 6.145; 9: 6.145
| Итого по главе 9 | [5 empty] | 0.984 | 0.544 | 0.712 |  |  | 125.733 | 127.973
[8 empty] | 0.048 |  |  |  |  | 2237
| ИТОГО ПО ГЛАВАМ 1-9 | [5 empty] | 102.382 | 6.195 | 313.651 | 71.225 | 251.672 | 125.733 | 956.183
[8 empty] | 1.676 | 19.059 | 61.236 | 5.035 |  | 13511
| В Т.Ч. ВОЗВРАТНЫЕ СУММЫ | [5 empty] | 5: 0.693; 9: 0.693
ГЛАВА 10 СРЕДСТВА ЗАКАЗЧИКА, ЗАСТРОЙЩИКА
П.31.1 ИНСТРУКЦИИ | СРЕДСТВА НА СОДЕРЖАНИЕ ЗАКАЗЧИКА, ЗАСТРОЙЩИКА1.06 % | [5 empty] | 8: 10.136; 9: 10.136
П.31.2 ИНСТРУКЦИИ | СРЕДСТВА НА ОСУЩЕСТВЛЕНИЕ АВТОРСКОГО НАДЗОРА0.2 % | [5 empty] | 8: 1.147; 9: 1.147
| СРЕДСТВА НА ПРОЕКТНЫЕ И ИЗЫСКАТЕЛЬСКИЕ РАБОТЫ СТАДИЯ С | [5 empty] | 8: 23.25; 9: 23.25
П.31.4 ИНСТРУКЦИИ | СРЕДСТВА НА ПРОВЕДЕНИЕ ЭКСПЕРТИЗЫ | [5 empty] | 8: 5.058; 9: 5.058
П.31.6 ИНСТРУКЦИИ | СРЕДСТВА НА ЦЕЛЕВЫЕ ОТЧИСЛЕНИЯ НА ФИНАНСИРОВАНИЕ ИНСПЕКЦИЙ ДЕПАРТАМЕНТА КОНТРОЛЯ И НАДЗОРА ЗА СТРОИТЕЛЬСТВОМ0.28 % | [5 empty] | 8: 1.703; 9: 1.703
П.31.7 ИНСТРУКЦИИ | СРЕДСТВА НА МОНИТОРИНГ ЦЕН (ТАРИФОВ), РАСЧЕТ ИНДЕКСОВ ЦЕН В СТРОИТЕЛЬСТВЕ0.09 % | [5 empty] | 8: 0.548; 9: 0.548
| Итого по главе 10 | [5 empty] | 8: 41.842; 9: 41.842
| ИТОГО ПО ГЛАВАМ 1-11 | [5 empty] | 102.382 | 6.195 | 313.651 | 71.225 | 251.672 | 167.575 | 998.025
[8 empty] | 1.676 | 19.059 | 61.236 | 5.035 |  | 13511
П.33 ИНСТРУКЦИИ | СРЕДСТВА НА НЕПРЕДВИДЕННЫЕ РАБОТЫ И ЗАТРАТЫ2.4 % | [5 empty] | 2.457 | 0.149 | 7.528 | 1.709 | 6.04 | 4.022 | 23.953
[8 empty] | 0.04 | 0.457 | 1.47 | 0.121
| ИТОГО С УЧЕТОМ НЕПРЕДВИДЕННЫХ РАБОТ И ЗАТРАТ | [5 empty] | 104.839 | 6.344 | 321.179 | 72.934 | 257.712 | 171.597 | 1021.978
[8 empty] | 1.716 | 19.516 | 62.706 | 5.156 |  | 13511
| ИТОГО НА ДАТУ НАЧАЛА РАЗРАБОТКИ СМЕТНОЙ ДОКУМЕНТАЦИИ | [5 empty] | 104.839 | 6.344 | 321.179 | 72.934 | 257.712 | 171.597 | 1021.978
[8 empty] | 1.716 | 19.516 | 62.706 | 5.156 |  | 13511
П.34.1 ИНСТРУКЦИИ | СРЕДСТВА, УЧИТЫВАЮЩИЕ ПРИМЕНЕНИЕ ПРОГНОЗНЫХ ИНДЕКСОВ СТОИМОСТИ СТРОИТЕЛЬНО-МОНТАЖНЫХ РАБОТ, ОБОРУДОВ | [5 empty] | 8: 164.505; 9: 164.505
| ИТОГО НА ДАТУ НАЧАЛА СТРОИТЕЛЬСТВА | [5 empty] | 104.839 | 6.344 | 321.179 | 72.934 | 257.712 | 336.102 | 1186.483
[8 empty] | 1.716 | 19.516 | 62.706 | 5.156 |  | 13511
П.34.2 ИНСТРУКЦИИ | СРЕДСТВА, УЧИТЫВАЮЩИЕ ПРИМЕНЕНИЕ ПРОГНОЗНЫХ ИНДЕКСОВ СТОИМОСТИ СТРОИТЕЛЬНО-МОНТАЖНЫХ РАБОТ, ОБОРУДОВ | [5 empty] | 8: 26.495; 9: 26.495
| ИТОГО НА ДАТУ ОКОНЧАНИЯ СТРОИТЕЛЬСТВА В ПРЕДЕЛАХ НОРМАТИВНОЙ ПРОДОЛЖИТЕЛЬНОСТИ СТРОИТЕЛЬСТВА | [5 empty] | 104.839 | 6.344 | 321.179 | 72.934 | 257.712 | 362.597 | 1212.978
[8 empty] | 1.716 | 19.516 | 62.706 | 5.156 |  | 13511
П.35 ИНСТРУКЦИИ | СРЕДСТВА, УЧИТЫВАЮЩИЕ НАЛОГИ И ОТЧИСЛЕНИЯ В СООТВЕТСТВИИ С ЗАКОНОДАТЕЛЬНЫМИ АКТАМИ | [5 empty] | 8: 216.114; 9: 216.114
| . НДС (ДЛЯ ОБЪЕКТОВ НЕ ОСВОБОЖДЕННЫХ ОТ НДС)20 % | [5 empty] | 8: 216.114; 9: 216.114
| ИТОГО С УЧЕТОМ НАЛОГОВ И ОТЧИСЛЕНИЙ | [5 empty] | 104.839 | 6.344 | 321.179 | 72.934 | 257.712 | 578.711 | 1429.092
[8 empty] | 1.716 | 19.516 | 62.706 | 5.156 |  | 13511
| ВСЕГО ПО СВОДНОМУ СМЕТНОМУ РАСЧЕТУ СТОИМОСТИ СТРОИТЕЛЬСТВА | [5 empty] | 104.839 | 6.344 | 321.179 | 72.934 | 257.712 | 578.711 | 1429.092
[8 empty] | 1.716 | 19.516 | 62.706 | 5.156 |  | 13511
П.37 ИНСТРУКЦИИ | СПРАВОЧНО: ВОЗВРАТНЫЕ СУММЫ | [5 empty] | 5: 0.693; 8: 0.144; 9: 0.837
| Руководитель организации |  |  |  | Чистый бланк Сводный сметный расчет
|  | (подпись) |  |  | (инициалы, фамилия)
Главный инженер проекта
|  | (подпись) |  |  | (инициалы, фамилия)
Руководитель подразделения
|  | (подпись) |  |  | (инициалы, фамилия)

## ССР Расчет индексации пр.92
РАСЧЕТ СРЕДСТВ, УЧИТЫВАЮЩИХ ПРИМЕНЕНИЕ ПРОГНОЗНЫХ ИНДЕКСОВ ЦЕН
| Объект : | РЕКОНСТРУКЦИЯ ЗДАНИЯ АДМИНИСТРАТИВНО-БЫТОВОГО КОРПУСА С ИНВЕНТАРНЫМ НОМЕРОМ 342/С-71225, РАСПОЛОЖЕННОГО ПО АДРЕСУ ГОМЕЛЬСКАЯ ОБЛАСТЬ, Г. СВЕТЛОГОРСК, УЛ. ЛЕСНАЯ, 12. 2 ОЧЕРЕДЬ.
| Код объекта | 50/21-ПР
[6 empty] | Дата начала разработки сметной документации | ИЮHЬ 2023
[6 empty] | Дата начала строительства | АПРЕЛЬ 2025
[6 empty] | Нормативный срок строительства, мес. | 6
[6 empty] | Итого по сводному сметному расчету с учетом непредвиденных работ и затрат, тыс.руб., | 1021.978
в том числе:
[6 empty] | затраты не подлежащие индексации | 0
[6 empty] | прочие затраты | 41.34
[6 empty] | оборудование, тыс.руб. | 256.707
[6 empty] | строительно монтажные работы, тыс.руб. | 723.931
[6 empty] | в т.ч. возвратные сумму, тыс.руб. | 0.693
|  |  |  | стоимость на 1 ИЮHЯ 2023 |  | стоимость на 1 АПРЕЛЯ 2025 |  | сумма индексации |  | стоимость на дату окончания строительства |  | сумма индексации
СМЕТНАЯ СТОИМОСТЬ СТРОИТЕЛЬСТВА ОБЪЕКТА |  |  |  | 1021.978 |  | 1186.483 |  | 164.505 |  | 1212.978 |  | 26.495
в том числе : |  |  |  | 0 |  | 0 |  | 0 |  | 0 |  | 0
Стоимость строительно-монтажных работ |  |  |  | 723.931 |  | 852.863 |  | 128.932 |  | 874.543 |  | 21.68
. в т.ч. возвратные суммы |  |  |  | 0.693 |  | 0.816 |  | 0.123 |  | 0.837 |  | 0.021
Стоимость оборудования и шефмонтажа |  |  |  | 256.707 |  | 284.611 |  | 27.904 |  | 288.142 |  | 3.531
Стоимость прочих затрат |  |  |  | 41.34 |  | 49.009 |  | 7.669 |  | 50.293 |  | 1.284
Стоимость затрат, не подлежащащих индексации |  |  |  | 0 |  | 0 |  | 0 |  | 0 |  | 0
С П Р А В О Ч Н О
Коэффициент, применяемый для определения средств, учитывающих применение прогнозных индексов на начало строительства
|  |  |  | ИЮH.23 | ИЮЛ.23 | АВГ.23 | СЕH.23 | ОКТ.23 | HОЯБ.23 | ДЕК.23 | ЯHВ.24 | ФЕВР.24 | МАР.24 | АПР.24 | МАЙ.24 | ИЮH.24 | ИЮЛ.24 | АВГ.24 | СЕH.24 | ОКТ.24 | HОЯБ.24 | ДЕК.24 | ЯHВ.25 | ФЕВР.25 | МАР.25
на строительно-монтажные работы |  |  | индекс | 1.0082 | 1.0082 | 1.0082 | 1.0082 | 1.0082 | 1.0082 | 1.0082 | 1.0073 | 1.0073 | 1.0073 | 1.0073 | 1.0073 | 1.0073 | 1.0073 | 1.0073 | 1.0073 | 1.0073 | 1.0073 | 1.0073 | 1.0065 | 1.0065 | 1.0065
|  |  | коэффициент | 1.0082 | 1.0165 | 1.0248 | 1.0332 | 1.0417 | 1.0502 | 1.0588 | 1.0665 | 1.0743 | 1.0821 | 1.09 | 1.098 | 1.106 | 1.1141 | 1.1222 | 1.1304 | 1.1387 | 1.147 | 1.1554 | 1.1629 | 1.1705 | 1.1781
на оборудование |  |  | индекс | 1.005 | 1.005 | 1.005 | 1.005 | 1.005 | 1.005 | 1.005 | 1.0049 | 1.0049 | 1.0049 | 1.0049 | 1.0049 | 1.0049 | 1.0049 | 1.0049 | 1.0049 | 1.0049 | 1.0049 | 1.0049 | 1.0032 | 1.0032 | 1.0032
|  |  | коэффициент | 1.005 | 1.01 | 1.0151 | 1.0202 | 1.0253 | 1.0304 | 1.0356 | 1.0407 | 1.0458 | 1.0509 | 1.056 | 1.0612 | 1.0664 | 1.0716 | 1.0769 | 1.0822 | 1.0875 | 1.0928 | 1.0982 | 1.1017 | 1.1052 | 1.1087
на прочие затраты |  |  | индекс | 1.0085 | 1.0085 | 1.0085 | 1.0085 | 1.0085 | 1.0085 | 1.0085 | 1.0076 | 1.0076 | 1.0076 | 1.0076 | 1.0076 | 1.0076 | 1.0076 | 1.0076 | 1.0076 | 1.0076 | 1.0076 | 1.0076 | 1.0067 | 1.0067 | 1.0067
|  |  | коэффициент | 1.0085 | 1.0171 | 1.0257 | 1.0344 | 1.0432 | 1.0521 | 1.061 | 1.0691 | 1.0772 | 1.0854 | 1.0936 | 1.1019 | 1.1103 | 1.1187 | 1.1272 | 1.1358 | 1.1444 | 1.1531 | 1.1619 | 1.1697 | 1.1775 | 1.1854
РАСЧЕТ ИНДЕКСАЦИИ СТОИМОСТИ НА НАЧАЛО СТРОИТЕЛЬСТВА
|  |  |  | стоимость на 1 ИЮHЯ 2023 |  | индекс 1 ИЮHЯ 2023 - 1 АПРЕЛЯ 2025 |  | стоимость на 1 АПРЕЛЯ 2025 |  | сумма индексации
СМЕТНАЯ СТОИМОСТЬ СТРОИТЕЛЬСТВА ОБЪЕКТА |  |  |  | 1021.978 |  | 0 |  | 1186.483 |  | 164.505
в том числе : |  |  |  | 0 |  | 0 |  | 0 |  | 0
Стоимость строительно-монтажных работ |  |  |  | 723.931 |  | 1.1781 |  | 852.863 |  | 128.932
. в т.ч. возвратные суммы |  |  |  | 0.693 |  | 1.1781 |  | 0.816 |  | 0.123
Стоимость оборудования и шефмонтажа |  |  |  | 256.707 |  | 1.1087 |  | 284.611 |  | 27.904
Стоимость прочих затрат |  |  |  | 41.34 |  | 1.1855 |  | 49.009 |  | 7.669
Стоимость затрат, не подлежащащих индексации |  |  |  | 0 |  | 0 |  | 0 |  | 0
С П Р А В О Ч Н О
Коэффициент, применяемый для определения средств, учитывающих применение прогнозных индексов в ходе строительства
|  |  |  | АПР.25 | МАЙ.25 | ИЮH.25 | ИЮЛ.25 | АВГ.25 | СЕH.25
на строительно-монтажные работы |  |  | индекс | 1.0065 | 1.0065 | 1.0065 | 1.0065 | 1.0065 | 1.0065
|  |  | коэффициент | 1.0065 | 1.013 | 1.0196 | 1.0262 | 1.0329 | 1.0396
на оборудование |  |  | индекс | 1.0032 | 1.0032 | 1.0032 | 1.0032 | 1.0032 | 1.0032
|  |  | коэффициент | 1.0032 | 1.0064 | 1.0096 | 1.0128 | 1.016 | 1.0193
на прочие затраты |  |  | индекс | 1.0067 | 1.0067 | 1.0067 | 1.0067 | 1.0067 | 1.0067
|  |  | коэффициент | 1.0067 | 1.0134 | 1.0202 | 1.027 | 1.0339 | 1.0408
С П Р А В О Ч Н О
РАСЧЕТ ИНДЕКСАЦИИ СТОИМОСТИ СТРОТЕЛЬНО-МОНТАЖНЫХ РАБОТ
[6 empty] | СТОИ МОСТЬ | АПР.25 | МАЙ.25 | ИЮH.25 | ИЮЛ.25 | АВГ.25 | СЕH.25
СТОИМОСТЬ СТРОИТЕЛЬНО-МОНТАЖНЫХ РАБОТ | [5 empty] | 852.863 | 62.6001 | 118.8038 | 152.6625 | 178.1631 | 212.0217 | 128.6117
. в т.ч. возвратные суммы | [5 empty] | 0 | 0.05989 | 0.11367 | 0.14606 | 0.17046 | 0.20286 | 0.12305
ПРОЦЕНТ ЗАДЕЛА | [5 empty] | 0 | 7.34 | 13.93 | 17.9 | 20.89 | 24.86 | 15.08
ИНДЕКС | [5 empty] | 0 | 1.0065 | 1.013 | 1.0196 | 1.0262 | 1.0329 | 1.0396
СТОИМОСТЬ СТРОИТЕЛЬНО-МОНТАЖНЫХ РАБОТ С УЧЕТОМ ИНДЕКСА | [5 empty] | 874.543 | 63.007 | 120.3483 | 155.6547 | 182.831 | 218.9973 | 133.7048
. в т.ч. возвратные суммы | [5 empty] | 0.837 | 0.06028 | 0.11515 | 0.14892 | 0.17493 | 0.20953 | 0.12792
СУММА ИНДЕКСАЦИИ | [5 empty] | 21.68 | 0.407 | 1.544 | 2.992 | 4.668 | 6.976 | 5.093
С П Р А В О Ч Н О
РАСЧЕТ ИНДЕКСАЦИИ ОБОРУДОВАНИЯ И ШЕФМОНТАЖА
[6 empty] | СТОИ МОСТЬ | АПР.25 | МАЙ.25 | ИЮH.25 | ИЮЛ.25 | АВГ.25 | СЕH.25
СТОИМОСТЬ ОБОРУДОВАНИЯ | [5 empty] | 284.611 | 20.8905 | 39.6463 | 50.9454 | 59.4552 | 70.7543 | 42.9193
ПРОЦЕНТ ЗАДЕЛА | [5 empty] | 0 | 7.34 | 13.93 | 17.9 | 20.89 | 24.86 | 15.08
ИНДЕКС | [5 empty] | 0 | 1.0032 | 1.0064 | 1.0096 | 1.0128 | 1.016 | 1.0193
СТОИМОСТЬ ОБОРУДОВАНИЯ С УЧЕТОМ ИНДЕКСА | [5 empty] | 288.142 | 20.9573 | 39.9001 | 51.4344 | 60.2163 | 71.8864 | 43.7477
СУММА ИНДЕКСАЦИИ | [5 empty] | 3.531 | 0.06685 | 0.25374 | 0.48908 | 0.76103 | 1.1321 | 0.82834
********************************************* | [5 empty] | 0 | 0 | 0 | 0 | 0 | 0 | 0
СТОИМОСТЬ ШЕФМОНТАЖА | [5 empty] | 0 | 0 | 0 | 0 | 0 | 0 | 0
ПРОЦЕНТ ЗАДЕЛА | [5 empty] | 0.1 | 0 | 0 | 0 | 0 | 0 | 0
ИНДЕКС | [5 empty] | 0 | 1.0032 | 1.0064 | 1.0096 | 1.0128 | 1.016 | 1.0193
СТОИМОСТЬ ШЕФМОНТАЖА С УЧЕТОМ ИНДЕКСА | [5 empty] | 0 | 0 | 0 | 0 | 0 | 0 | 0
СУММА ИНДЕКСАЦИИ | [5 empty] | 0 | 0 | 0 | 0 | 0 | 0 | 0
С П Р А В О Ч Н О
РАСЧЕТ ИНДЕКСАЦИИ ПРОЧИХ
[6 empty] | СТОИ МОСТЬ | АПР.25 | МАЙ.25 | ИЮH.25 | ИЮЛ.25 | АВГ.25 | СЕH.25
СТОИМОСТЬ ПРОЧИХ ЗАТРАТ | [5 empty] | 49.009 | 3.5973 | 6.827 | 8.7726 | 10.238 | 12.1836 | 7.3906
ПРОЦЕНТ ЗАДЕЛА | [5 empty] | 0 | 7.34 | 13.93 | 17.9 | 20.89 | 24.86 | 15.08
ИНДЕКС | [5 empty] | 0 | 1.0067 | 1.0134 | 1.0202 | 1.027 | 1.0339 | 1.0408
СТОИМОСТЬ ПРОЧИХ ЗАТРАТ С УЧЕТОМ ИНДЕКСА | [5 empty] | 50.293 | 3.6214 | 6.9184 | 8.9498 | 10.5144 | 12.5967 | 7.6921
СУММА ИНДЕКСАЦИИ | [5 empty] | 1.284 | 0.0241 | 0.09148 | 0.17721 | 0.27643 | 0.41303 | 0.30153
******* ПЕРЕЧЕНЬ ПРОЧИХ ЗАТРАТ ПОДЛЕЖАЩИХ ИНДЕКСАЦИИ ******* | [5 empty] | 0 | 0 | 0 | 0 | 0 | 0 | 0
1.2 СРЕДСТВА НА СОЗДАНИЕ ГЕОДЕЗИЧЕСКОЙ РАЗБИВОЧНОЙ ОСНОВЫ ДЛЯ СТРОИТЕЛЬСТВА (ПРОЕКТИРОВАНИЕ И ЗАКРЕПЛЕНИЕ ПУНКТОВ РАЗБИВОЧНОЙ СЕТИ СТРОИТЕЛЬНОЙ ПЛОЩАДКИ, ВЫНОС В НАТУРУ И ЗАКРЕПЛЕНИЕ ЗНАКОВ ГЛАВНЫХ И ТД) | [5 empty] | 0 | 0 | 0 | 0 | 0 | 0 | 0
1.5 СРЕДСТВА, СВЯЗАННЫЕ С ВЫПОЛНЕНИЕМ АРХЕОЛОГИЧЕСКИХ РАСКОПОК В ПРЕДЕЛАХ СТРОИТЕЛЬНОЙ ПЛОЩАДКИ | [5 empty] | 0 | 0 | 0 | 0 | 0 | 0 | 0
9.9 СРЕДСТВА НА ВЫПОЛНЕНИЕ НАУЧНО-ИССЛЕДОВАТЕЛЬСКИХ, ЭКСПЕРИМЕНТАЛЬНЫХ ИЛИ ОПЫТНЫХ РАБОТ ДЛЯ ОСУЩЕСТВЛЕНИЯ ПРИНЯТЫХ В ПРОЕКТНОЙ ДОКУМЕНТАЦИИ ТЕХНИЧЕСКИХ РЕШЕНИЙ | [5 empty] | 0 | 0 | 0 | 0 | 0 | 0 | 0
9.10 СРЕДСТВА, СВЯЗАННЫЕ С ПОДГОТОВКОЙ ОБЪЕКТА К ПРИЕМКЕ В ЭКСПЛУАТАЦИЮ | [5 empty] | 1.749 | 0 | 0 | 0 | 0 | 0 | 0
9.12 СРЕДСТВА НА СОДЕРЖАНИЕ ГОРНОСПАСАТЕЛЬНОЙ СЛУЖБЫ | [5 empty] | 0 | 0 | 0 | 0 | 0 | 0 | 0
9.13 СРЕДСТВА НА РАБОТЫ, ВЫПОЛНЯЕМЫЕ ПРОЕКТНЫМИ И ИЗЫСКАТЕЛЬСКИМИ ОРГАНИЗАЦИЯМИ, ПО СОСТАВЛЕНИЮ ТЕХНИЧЕСКОГО ЗАДАНИЯ НА ПОЛЕВОЕ ИСПЫТАНИЕ СВАЙ В ГРУНТЕ ДИНАМИЧЕСКОЙ И СТАТИЧЕСКОЙ НАГРУЗКАМИ | [5 empty] | 0 | 0 | 0 | 0 | 0 | 0 | 0
9.14 СРЕДСТВА, СВЯЗАННЫЕ С РАЗРАБОТКОЙ ПРОГРАММНЫХ КОМПЛЕКСОВ | [5 empty] | 0 | 0 | 0 | 0 | 0 | 0 | 0
9.15 ДРУГИЕ СРЕДСТВА | [5 empty] | 0 | 0 | 0 | 0 | 0 | 0 | 0
10.1 СРЕДСТВА НА СОДЕРЖАНИЕ ЗАКАЗЧИКА, ЗАСТРОЙЩИКА | [5 empty] | 10.136 | 0 | 0 | 0 | 0 | 0 | 0
10.2 СРЕДСТВА НА ОСУЩЕСТВЛЕНИЕ АВТОРСКОГО НАДЗОРА | [5 empty] | 1.147 | 0 | 0 | 0 | 0 | 0 | 0
10.3 СРЕДСТВА НА ПРОЕКТНЫЕ И ИЗЫСКАТЕЛЬСКИЕ РАБОТЫ | [5 empty] | 0 | 0 | 0 | 0 | 0 | 0 | 0
10.3.1 СРЕДСТВА НА ИЗЫСКАТЕЛЬСКИЕ РАБОТЫ | [5 empty] | 0 | 0 | 0 | 0 | 0 | 0 | 0
10.3.2 СРЕДСТВА НА ПРОЕКТНЫЕ И ИЗЫСКАТЕЛЬСКИЕ РАБОТЫ СТАДИЯ А | [5 empty] | 0 | 0 | 0 | 0 | 0 | 0 | 0
10.3.3 СРЕДСТВА НА ПРОЕКТНЫЕ И ИЗЫСКАТЕЛЬСКИЕ РАБОТЫ СТАДИЯ С | [5 empty] | 23.25 | 0 | 0 | 0 | 0 | 0 | 0
10.4 СРЕДСТВА НА ПРОВЕДЕНИЕ ЭКСПЕРТИЗЫ | [5 empty] | 5.058 | 0 | 0 | 0 | 0 | 0 | 0
10.4.1 СРЕДСТВА НА ПРОВЕДЕНИЕ ЭКОЛОГИЧЕСКОЙ ЭКСПЕРТИЗЫ | [5 empty] | 0 | 0 | 0 | 0 | 0 | 0 | 0
10.4.2 СРЕДСТВА НА ПРОВЕДЕНИЕ ОЦЕНКИ РИСКА | [5 empty] | 0 | 0 | 0 | 0 | 0 | 0 | 0
10.5 СРЕДСТВА НА НАУЧНО-ПРОЕКТНЫЕ РАБОТЫ ПРИ ПРОВЕДЕНИИ РЕСТАВРАЦИИ НЕДВИЖИМЫХ МАТЕРИАЛЬНЫХ ИСТОРИКО-КУЛЬТУРНЫХ ЦЕННОСТЕЙ | [5 empty] | 0 | 0 | 0 | 0 | 0 | 0 | 0
11.10 ЗАТРАТЫ НА ПОДГОТОВКУ И ПЕРЕПОДГОТОВКУ ЭКСПЛУАТАЦИОННЫХ КАДРОВ | [5 empty] | 0 | 0 | 0 | 0 | 0 | 0 | 0
90.20 ДОЛЕВОЕ УЧАСТИЕ В СТРОИТЕЛЬСТВЕ | [5 empty] | 0 | 0 | 0 | 0 | 0 | 0 | 0
С П Р А В О Ч Н О
СТОИМОСТЬ ЗАТРАТ НЕ ПОДЛЕЖАЩИХ ИНДЕКСАЦИИ
1.1 СРЕДСТВА ПО ОТВОДУ И ОФОРМЛЕНИЮ ЗЕМЕЛЬНОГО УЧАСТКА, ВЫДЕЛЕНИЮ КРАСНЫХ ЛИНИЙ ЗАСТРОЙКИ | [5 empty] | 0
1.3 ПЛАТА ЗА ЗЕМЛЮ ПРИ ИЗЪЯТИИ (ВЫКУПЕ) ЗЕМЕЛЬНОГО УЧАСТКА, АРЕНДУ ЗЕМЕЛЬНОГО УЧАСТКА, ЗЕМЕЛЬНЫЙ НАЛОГ | [5 empty] | 0
1.4 СРЕДСТВА, СВЯЗАННЫЕ С ПОЛУЧЕНИЕМ ИСХОДНЫХ ДАННЫХ (В Т.Ч. НА РАЗРАБОТКУ ПРЕДПРОЕКТНОЙ ДОКУМЕНТАЦИИ), ТЕХНИЧЕСКИХ УСЛОВИЙ НА ИНЖЕНЕРНО-ТЕХНИЧЕСКОЕ ОБЕСПЕЧЕНИЕ ОБЪЕКТА, ТЕХНИЧЕСКИХ ТРЕБОВАНИЙ И ТД | [5 empty] | 0
1.6 СРЕДСТВА НА ВОЗМЕЩЕНИЕ ПОТЕРЬ СЕЛЬСКОХОЗЯЙСТВЕННОГО И ЛЕСОХОЗЯЙСТВЕННОГО ПРОИЗВОДСТВА | [5 empty] | 0
1.7 СРЕДСТВА НА ВОЗМЕЩЕНИЕ УБЫТКОВ, ПРИЧИНЕННЫХ ЗЕМЛЕПОЛЬЗОВАТЕЛЯМ ИЗЪЯТИЕМ ИЛИ ВРЕМЕННЫМ ЗАНЯТИЕМ ЗЕМЕЛЬНЫХ УЧАСТКОВ И СНОСОМ РАСПОЛОЖЕННЫХ НА НИХ ОБЪЕКТОВ НЕДВИЖИМОСТИ | [5 empty] | 0
1.8 КОМПЕНСАЦИОННЫЕ ВЫПЛАТЫ ЗА ВРЕДНОЕ ВОЗДЕЙСТВИЕ НА ОБЪЕКТЫ ЖИВОТНОГО МИРА И (ИЛИ) СРЕДУ ИХ ОБИТАНИЯ | [5 empty] | 0
1.9 ВОЗМЕЩЕНИЕ РАСХОДОВ, СВЯЗАННЫХ С ПЕРЕЕЗДОМ ЛИЦ, ЧЬИ ПРАВА УЩЕМЛЯЮТСЯ РЕШЕНИЕМ ОБ ИЗЪЯТИИ ЗЕМЕЛЬНОГО УЧАСТКА ДЛЯ ГОСУДАРСТВЕННЫХ НУЖД | [5 empty] | 0
МАТЕРИАЛЫ ЗАКАЗЧИКА | [5 empty] | 0
ОБОРУДОВАНИЕ ЗАКАЗЧИКА | [5 empty] | 0
Расчет составил

## ССР Рас.индек.пр.92 РНТЦ
Расчет средств, учитывающих применение прогнозных индексов цен в строительстве
Наименование объекта | РЕКОНСТРУКЦИЯ ЗДАНИЯ АДМИНИСТРАТИВНО-БЫТОВОГО КОРПУСА С ИНВЕНТАРНЫМ НОМЕРОМ 342/С-71225, РАСПОЛОЖЕННОГО ПО АДРЕСУ ГОМЕЛЬСКАЯ ОБЛАСТЬ, Г. СВЕТЛОГОРСК, УЛ. ЛЕСНАЯ, 12. 2 ОЧЕРЕДЬ.
Код объекта | 50/21-ПР
Дата разработки сметной документации (в ценах) | [6 empty] | ИЮHЬ 2023
Дата начала строительства | [6 empty] | АПРЕЛЬ 2025
Нормативный срок строительства, мес | [6 empty] | 6
Итого по сводному сметному расчету на дату разработки сметной документации, тыс. руб., в т.ч. | [6 empty] | 1021.978
стоимость СМР | [6 empty] | 723.931
прочие работы и затраты | [6 empty] | 41.34
оборудование | [6 empty] | 256.707
затраты, не подлежащие индексации | [6 empty] | 0
Индексы изменения стоимости, применяемые для определения стоимости на дату начала строительства
| ИЮH.23 | ИЮЛ.23 | АВГ.23 | СЕH.23 | ОКТ.23 | HОЯБ.23 | ДЕК.23 | ЯHВ.24 | ФЕВР.24 | МАР.24 | АПР.24 | МАЙ.24 | ИЮH.24 | ИЮЛ.24 | АВГ.24 | СЕH.24 | ОКТ.24 | HОЯБ.24 | ДЕК.24 | ЯHВ.25 | ФЕВР.25 | МАР.25
прогнозных индексов стоимости СМР | 1.0082 | 1.0165 | 1.0248 | 1.0332 | 1.0417 | 1.0502 | 1.0588 | 1.0665 | 1.0743 | 1.0821 | 1.09 | 1.098 | 1.106 | 1.1141 | 1.1222 | 1.1304 | 1.1387 | 1.147 | 1.1554 | 1.1629 | 1.1705 | 1.1781
прогнозных индексов прочих работ и затрат | 1.0085 | 1.0171 | 1.0257 | 1.0344 | 1.0432 | 1.0521 | 1.061 | 1.0691 | 1.0772 | 1.0854 | 1.0936 | 1.1019 | 1.1103 | 1.1187 | 1.1272 | 1.1358 | 1.1444 | 1.1531 | 1.1619 | 1.1697 | 1.1775 | 1.1854
прогнозных индексов на оборудование | 1.005 | 1.01 | 1.0151 | 1.0202 | 1.0253 | 1.0304 | 1.0356 | 1.0407 | 1.0458 | 1.0509 | 1.056 | 1.0612 | 1.0664 | 1.0716 | 1.0769 | 1.0822 | 1.0875 | 1.0928 | 1.0982 | 1.1017 | 1.1052 | 1.1087
Средства, учитывающие применение прогнозных индексов в строительстве на дату начала строительства (п.33.1), тыс. руб., в т.ч. | [6 empty] | 164.505
стоимость СМР | [6 empty] | 128.932
прочие работы и затраты | [6 empty] | 7.669
оборудование | [6 empty] | 27.904
Итого по сводному сметному расчету на дату начала строительства, тыс. руб., в т.ч. | [6 empty] | 1186.483
стоимость СМР | [6 empty] | 852.863
прочие работы и затраты | [6 empty] | 49.009
оборудование | [6 empty] | 284.611
затраты, не подлежащие индексации | [6 empty] | 0
Месяц выполнения работ | Нормы задела в строительстве по месяцам, % | Стоимость СМР, тыс. руб. | Прогнозные индексы стоимости СМР, применяемые для определения средств, в нормативный срок строительства | Средства, учитывающие применение прогнозных индексов стоимости СМР в нормативный срок строительства, тыс. руб. | Стоимость прочих затрат, тыс. руб. | Прогнозные индексы прочих затрат, применяемые для определения средств, в нормативный срок строительства | Средства, учитывающие применение прогнозных индексов прочих затрат в нормативный срок строительства, тыс. руб. | Удельный вес стоимости монтируемого оборудования, % | Стоимость оборудования, тыс. руб. | Прогнозные индексы стоимости оборудования, применяемые для определения средств, в нормативный срок строительства | Средства, учитывающие применение прогнозных индексов стоимости оборудования в нормативный срок строительства, тыс. руб. | Средства, учитывающие применение прогнозных индексов в нормативный срок строительства, тыс. руб.
Итого на дату начала строительства, тыс.руб. |  | 852.863 |  |  | 49.009 |  |  |  | 284.611
2025 АПРЕЛЬ | 7.34 | 62.6001 | 1.0065 | 0.407 | 3.5973 | 1.0067 | 0.0241 | 7.34 | 20.8905 | 1.0032 | 0.06685 | 0.4311
2025 МАЙ | 13.93 | 118.8038 | 1.013 | 1.544 | 6.827 | 1.0134 | 0.09148 | 13.93 | 39.6463 | 1.0064 | 0.25374 | 1.6355
2025 ИЮHЬ | 17.9 | 152.6625 | 1.0196 | 2.992 | 8.7726 | 1.0202 | 0.17721 | 17.9 | 50.9454 | 1.0096 | 0.48908 | 3.1692
2025 ИЮЛЬ | 20.89 | 178.1631 | 1.0262 | 4.668 | 10.238 | 1.027 | 0.27643 | 20.89 | 59.4552 | 1.0128 | 0.76103 | 4.9444
2025 АВГУСТ | 24.86 | 212.0217 | 1.0329 | 6.976 | 12.1836 | 1.0339 | 0.41303 | 24.86 | 70.7543 | 1.016 | 1.1321 | 7.389
2025 СЕHТЯБРЬ | 15.08 | 128.6117 | 1.0396 | 5.093 | 7.3906 | 1.0408 | 0.30153 | 15.08 | 42.9193 | 1.0193 | 0.82834 | 5.3945
Итого средства, учитывающие применение прогнозных индексов в нормативный срок строительства (п.33.2), тыс. руб., в т.ч. | [6 empty] | 26.495
стоимость СМР | [6 empty] | 21.68
прочие работы и затраты | [6 empty] | 1.284
оборудование | [6 empty] | 3.531
Расчет составил

## ОС1
| Наименование объекта | РЕКОНСТРУКЦИЯ ЗДАНИЯ АДМИНИСТРАТИВНО-БЫТОВОГО КОРПУСА С ИНВЕНТАРНЫМ НОМЕРОМ 342/С-71225, РАСПОЛОЖЕННОГО ПО АДРЕСУ ГОМЕЛЬСКАЯ ОБЛАСТЬ, Г. СВЕТЛОГОРСК, УЛ. ЛЕСНАЯ, 12. 2 ОЧЕРЕДЬ.
| Код объекта | 50/21-ПР
Объектная смета (Объектный сметный расчет) № 1
на строительство | АДМИНИСТРАТИВНО-БЫТОВОЙ КОРПУС
(наименование здания, сооружения)
|  | Составлена в ценах на | 1 ИЮHЯ 2023 |  |  |  |  | Стоимость | 823.593 |  | тысяч белорусских рублей
(дата разработки)
Номера сметных расчетов (смет) | Наименование глав, объектов, работ, средств | [5 empty] | Стоимость, тысяч белорусских рублей
[7 empty] | Заработная плата | Эксплуатация машин и механизмов | Материалы, изделия, конструкции | ОХР и ОПР | Оборудование, мебель, инвентарь | Прочие средства | Общая стоимость,тысяч белорусских рублей
[8 empty] | в том числе зарплата машинистов | Транспорт | Плановая прибыль | Транспорт |  | Трудоемкость, чел.-час
1 | 2 | [5 empty] | 3 | 4 | 5 | 6 | 7 | 8 | 9
Cмета № 1 | ОБЩЕСТРОИТЕЛЬНЫЕ РАБОТЫ ПО РАЗДЕЛУ АР | [5 empty] | 49.661 | 0.911 | 171.176 | 36.137 |  |  | 304.541
[8 empty] | 0.342 | 11.712 | 34.944 |  |  | 5341
Cмета № 2 | ВОДОПРОВОД ХОЗЯЙСТВЕННО-ПИТЬЕВОЙ В1 | [5 empty] | 0.846 | 0.046 | 0.539 | 0.706 |  |  | 2.745
[8 empty] | 0.008 | 0.029 | 0.579 |  |  | 87
Cмета № 3 | ГОРЯЧЕЕ ВОДОСНАБЖЕНИЕ Т3, Т4. ВВОД ВОДОПРОВОДА Т3, Т4 | [5 empty] | 0.924 | 0.022 | 1.757 | 0.81 |  |  | 4.265
[9 empty] | 0.097 | 0.656 |  |  | 94
Cмета № 4 | КАНАЛИЗАЦИЯ ХОЗЯЙСТВЕННО-БЫТОВАЯ К1 | [5 empty] | 1.051 | 0.015 | 3.693 | 0.938 |  |  | 6.673
[8 empty] | 0.006 | 0.201 | 0.776 |  |  | 112
Cмета № 5 | ТЕЛЕВИЗИОННАЯ СИСТЕМА ВИДЕОНАБЛЮДЕНИЯ | [5 empty] | 0.4 | 0.006 | 0.56 | 0.192 | 2.428 |  | 3.816
[8 empty] | 0.001 | 0.03 | 0.153 | 0.049 |  | 45
Cмета № 6 | СИСТЕМА КОНТРОЛЯ И УПРАВЛЕНИЯ ДОСТУПОМ | [5 empty] | 0.91 | 0.014 | 0.684 | 0.462 | 9.891 |  | 12.548
[8 empty] | 0.004 | 0.035 | 0.355 | 0.198 |  | 99
Cмета № 7 | АВТОМАТИЗАЦИЯ ОВ | [5 empty] | 1.758 | 0.13 | 2.989 | 1.167 |  |  | 6.914
[8 empty] | 0.023 | 0.147 | 0.722 |  |  | 205
Cмета № 8 | ТЕХНОЛОГИЧЕСКОЕ ОБОРУДОВАНИЕ | [5 empty] | 7: 92.011; 9: 93.851
1.84
Cмета № 9 | ЭЛЕКТРООБОРУДОВАНИЕ, ВЗАМЕН РАНЕЕ ВЫДАННОЙ НА СУММУ 49,754 ТЫС.РУБ. - ПО ЗАМЕЧАНИЯМ ЭКСПЕРТИЗЫ | [5 empty] | 8.087 | 0.655 | 20.822 | 5.378 | 4.473 |  | 43.84
[8 empty] | 0.12 | 1.008 | 3.327 | 0.089 |  | 891
Cмета № 10 | ЭЛЕКТРООСВЕЩЕНИЕ | [5 empty] | 9.699 | 0.506 | 39.045 | 6.41 | 1.343 |  | 62.964
[8 empty] | 0.084 | 1.969 | 3.966 | 0.027 |  | 1077
Cмета № 11 | ЛОКАЛЬНАЯ ВЫЧИСЛИТЕЛЬНАЯ СЕТЬ | [5 empty] | 7.799 | 0.09 | 22.177 | 3.879 | 27.741 |  | 66.49
[8 empty] | 0.004 | 1.258 | 2.991 | 0.555 |  | 913
Cмета № 12 | ОТОПЛЕНИЕ | [5 empty] | 5.21 | 0.121 | 31.252 | 4.66 |  |  | 46.805
[8 empty] | 0.022 | 1.719 | 3.844 |  |  | 533
Cмета № 13 | ВЕНТИЛЯЦИЯ | [5 empty] | 0.833 | 0.244 | 3.712 | 0.79 |  |  | 6.423
[8 empty] | 0.071 | 0.207 | 0.637 |  |  | 90
Cмета № 14 | КОНДИЦИОНИРОВАНИЕ | [5 empty] | 5.82 | 0.449 | 20.821 | 4.39 | 111.925 |  | 150.247
[8 empty] | 0.133 | 1.077 | 3.527 | 2.239 |  | 598
Cмета № 22 | ПОЖАРНАЯ СИГНАЛИЗАЦИЯ И ОПОВЕЩЕНИЕ О ПОЖАРЕ | [5 empty] | 3.097 | 0.225 | 1.949 | 1.82 | 1.784 |  | 10.256
[8 empty] | 0.056 | 0.1 | 1.244 | 0.036 |  | 333
Cмета № 25 | ДЕМОНТАЖНЫЕ РАБОТЫ | [5 empty] | 3: 5.575; 4: 2.736; 6: 4.782; 9: 17.715
[8 empty] | 1.04 |  | 4.623 |  |  | 747
Cмета № 104 | ДОПОЛНЕНИЕ К ЛОКАЛЬНОЙ СМЕТЕ № 4 - КАНАЛИЗАЦИЯ ХОЗЯЙСТВЕННО-БЫТОВАЯ К1 - ПО ЗАМЕЧАНИЯМ ЭКСПЕРТИЗЫ | [5 empty] | 5: 0.054; 9: 0.057
0.003
Cмета № 110 | ДОПОЛНЕНИЕ К ЛОКАЛЬНОЙ СМЕТЕ № 10 - ЭЛЕКТРООСВЕЩЕНИЕ - ПО ЗАМЕЧАНИЯМ ЭКСПЕРТИЗЫ | [5 empty] | -0.65 | -0.012 | -11.061 | -0.416 |  |  | -12.928
[8 empty] | 0.016 | -0.533 | -0.257 |  |  | -71
Cмета № 111 | ДОПОЛНЕНИЕ К ЛОКАЛЬНОЙ СМЕТЕ № 11 - ЛОКАЛЬНАЯ ВЫЧИСЛИТЕЛЬНАЯ СЕТЬ - ПО ЗАМЕЧАНИЯМ ЭКСПЕРТИЗЫ | [5 empty] | 7: 0.076; 9: 0.078
0.002
Cмета № 125 | ДОПОЛНЕНИЕ К ЛОКАЛЬНОЙ СМЕТЕ № 25 - ДЕМОНТАЖНЫЕ РАБОТЫ - ПО ЗАМЕЧАНИЯМ ЭКСПЕРТИЗЫ | [5 empty] | 3: -0.776; 4: -1.2; 6: -0.88; 9: -3.707
[8 empty] | -0.441 |  | -0.851 |  |  | -130
| Итого по объекту | [5 empty] | 100.244 | 4.958 | 310.169 | 71.225 | 251.672 |  | 823.593
[8 empty] | 1.489 | 19.059 | 61.236 | 5.035 |  | 10963
[9 empty] | Стоимость материалов, полученных от разборки (сноса) зданий, сооружений и (или) их конструкций (возвратные суммы) | 0 | тысяч белорусских рублей
Главный инженер проекта
|  |  | (подпись) |  |  | (инициалы, фамилия)
Руководитель подразделения
|  |  | (подпись) |  |  | (инициалы, фамилия)
Составил
|  |  | (должность) | (подпись) | (инициалы, фамилия)
Проверил
|  |  | (должность) | (подпись) | (инициалы, фамилия)

## ЛС1.1
|  |  | Наименование объекта | РЕКОНСТРУКЦИЯ ЗДАНИЯ АДМИНИСТРАТИВНО-БЫТОВОГО КОРПУСА С ИНВЕНТАРНЫМ НОМЕРОМ 342/С-71225, РАСПОЛОЖЕННОГО ПО АДРЕСУ ГОМЕЛЬСКАЯ ОБЛАСТЬ, Г. СВЕТЛОГОРСК, УЛ. ЛЕСНАЯ, 12. 2 ОЧЕРЕДЬ.
|  |  | Код объекта | 50/21-ПР
|  |  | Наименование здания, сооружения | АДМИНИСТРАТИВНО-БЫТОВОЙ КОРПУС
|  |  | Шифр здания, сооружения | 1
|  |  | Комплект чертежей | 50/21-ПР-1-АР2
Локальная смета (Локальный сметный расчет) № 1
на ОБЩЕСТРОИТЕЛЬНЫЕ РАБОТЫ ПО РАЗДЕЛУ АР
|  |  | Составлена в ценах на | 1 ИЮHЯ 2023 |  | Цены | без НДС |  |  | Стоимость | 304.541 | тысяч белорусских рублей
|  |  |  | (дата разработки) |  |  | (вид цены)
Номер по смете |  | Обоснование | Наименование работ |  |  |  |  | Ед.изм. | Стоимость: Ед.изм. / Всего,белорусских рублей
[9 empty] | Заработная плата | Эксплуатация машин |  | Материальные ресурсы | Транспорт | Общая стоимость
[8 empty] | Количество |  | Всего | в том числе заработная плата
1 |  | 2 | 3 |  |  |  |  | 4 | 5 | 6 | 7 | 8 | 9 | 10
| Cмета: | 1. 1. ОБЩЕСТРОИТЕЛЬНЫЕ РАБОТЫ ПО РАЗДЕЛУ АР
Ж2-50-10-030 ПЕРЕГОРОДКИ = 6,83 М2 =
10 |  | Е8-14-1 | КЛАДКА ПЕРЕГОРОДОК ТОЛЩИНОЙ 120 ММ АРМИРОВАННЫХ ПРИ ВЫСОТЕ ЭТАЖА ДО 4 М ИЗ КАМНЕЙ КЕРАМИЧЕСКИХ |  |  |  |  | 100 М2 ПЕРЕГОРОДОК ЗА ВЫЧЕТОМ | 1355.56 | 236.08 | 60.23 | 1645.95 | 162.04 | 3399.63
(72.292 / 69.89) | [7 empty] | 0.0684 | 92.72 | 16.15 | 4.12 | 112.58 | 11.08 | 232.53
11 |  | 2/10-35/30 | ДЕТАЛИ ЗАКЛАДНЫЕ, ИЗГОТОВЛЕННЫЕ С ПРИМЕНЕНИЕМ СВАРКИ, ГНУТЬЯ, СВЕРЛЕНИЯ (ПРОБИВКИ) ОТВЕРСТИЙ (ПРИ НАЛИЧИИ ОДНОЙ ИЗ ЭТИХ ОПЕРАЦИЙ ИЛИ ВСЕГО ПЕРЕЧНЯ В ЛЮБЫХ СОЧЕТАНИЯХ), ПОСТАВЛЯЕМЫЕ ОТДЕЛЬНО |  |  |  |  | 4: т; 8: 6570.54; 9: 323.27; 10: 6893.81
[8 empty] | 0.00979 |  |  |  | 64.33 | 3.16 | 67.49
12 |  | 2/10-40/5 | КАРКАСЫ АРМАТУРНЫЕ СТАЛЬНЫЕ ПЛОСКИЕ |  |  |  |  | 4: т; 8: 3599.08; 9: 177.07; 10: 3776.15
[8 empty] | 0.050018 |  |  |  | 180.02 | 8.86 | 188.88
13 |  | Е10-83-5 | УСТРОЙСТВО ПЕРЕГОРОДОК С ЗАДЕЛКОЙ СТЫКОВ ВОДОСТОЙКОЙ ШПАТЛЕВКОЙ ДЛЯ ЖИЛЫХ И ОБЩЕСТВЕННЫХ ЗДАНИЙ, С ОБШИВКОЙ ГИПСОКАРТОННЫМИ ЛИСТАМИ В ОДИН СЛОЙ С ИЗОЛЯЦИОННОЙ ПРОКЛАДКОЙ, ТОЛЩИНА ПЕРЕГОРОДКИ 78 ММ |  |  |  |  | 100 М2 ПЕРЕГОРОДОК | 2948.44 | 61.19 | 32.37 | 5276.58 | 371.55 | 8657.76
(72.292 / 69.89) | [7 empty] | 0.73 | 2152.36 | 44.67 | 23.63 | 3851.9 | 271.23 | 6320.16
14 |  | 1/10-25-100/1 | ВИБРОИЗОЛИРУЮЩАЯ ЛЕНТА ВИБРОСТЕК-М |  |  |  |  | 4: М; 8: 3.35; 9: 0.24; 10: 3.59
[8 empty] | 174.6 |  |  |  | 584.91 | 41.9 | 626.81
15 |  | 1/10-25-100/2 | ГЕРМЕТИК ВИБРОСИЛ |  |  |  |  | 4: шт; 8: 10.4; 9: 0.73; 10: 11.13
[8 empty] | 50 |  |  |  | 520 | 36.5 | 556.5
16 |  | 2/10-50/5 | СЕТКА АРМАТУРНАЯ |  |  |  |  | 4: т; 8: 7639.51; 9: 375.86; 10: 8015.37
[8 empty] | 0.00331 |  |  |  | 25.29 | 1.24 | 26.53
|  |  |  | ИТОГО прямые затраты по разделу |  |  |  |  | 2245.08 | 60.82 | 27.75 | 5339.03 | 373.97 | 8018.9
|  |  |  | ОХР и ОПР |  |  |  | 10: 1643.08
|  |  |  | Плановая прибыль |  |  |  | 10: 1588.48
|  |  |  | ИТОГО по разделу с ОХР ОПР и Плановой прибылью |  |  |  | 10: 11250.46
Ж2-40-60 ЗАКЛАДКА ПРОЕМОВ = 3,04 М3 =
17 |  | Е46-22-1 | КЛАДКА ОТДЕЛЬНЫХ УЧАСТКОВ КИРПИЧНЫХ СТЕН И ЗАДЕЛКА ПРОЕМОВ В КИРПИЧНЫХ СТЕНАХ ПРИ ОБЪЕМЕ КЛАДКИ В ОДНОМ МЕСТЕ ДО 5 М3 |  |  |  |  | М3 | 144.62 | 4.42 | 2.7 | 196.73 | 19.74 | 365.51
(72.292 / 69.89) | [7 empty] | 3.04 | 439.64 | 13.44 | 8.21 | 598.06 | 60.01 | 1111.15
18 |  | Е46-73-1 | СВЕРЛЕНИЕ ГОРИЗОНТАЛЬНЫХ ОТВЕРСТИЙ ГЛУБИНОЙ 200 ММ КОЛЬЦЕВЫМИ АЛМАЗНЫМИ СВЕРЛАМИ С ОХЛАЖДЕНИЕМ СВЕРЛ ОТ НАПОРНОГО ВОДОПРОВОДА (ДО 0,2 МПА) В КИРПИЧНЫХ КОНСТРУКЦИЯХ ДИАМЕТРОМ ОТВЕРСТИЙ 50 ММ |  |  |  |  | 100 ОТВЕРСТИЙ | 915.61 | 131.61 |  | 51.3 | 3.4 | 1101.92
(72.292 / 69.89) | [7 empty] | 0.56 | 512.74 | 73.7 |  | 28.73 | 1.9 | 617.07
|  |  |  | ИТОГО прямые затраты по разделу |  |  |  |  | 952.38 | 87.14 | 8.21 | 626.79 | 61.91 | 1728.22
|  |  |  | ОХР и ОПР |  |  |  | 10: 694.43
|  |  |  | Плановая прибыль |  |  |  | 10: 671.35
|  |  |  | ИТОГО по разделу с ОХР ОПР и Плановой прибылью |  |  |  | 10: 3094
Ж2-60-40 ПЕРЕКРЫТИЯ. ПОКРЫТИЯ ПОЛЫ = 589,55 М2 =
19 |  | П0* | ТИП 1 - S=201,14 М2
20 |  | Е11-11-11 | УСТРОЙСТВО ЦЕМЕНТНО-ПЕСЧАНЫХ СТЯЖЕК ТОЛЩИНОЙ 20 ММ ПО БЕТОННОМУ ОСНОВАНИЮ |  |  |  |  | 100 М2 | 371.77 | 14.87 | 4.64 | 205.39 | 22.85 | 614.88
(72.292 / 69.89) | [7 empty] | 2.0114 | 747.78 | 29.91 | 9.33 | 413.12 | 45.96 | 1236.77
21 |  | Е11-11-13 | УСТРОЙСТВО ЦЕМЕНТНО-ПЕСЧАНЫХ СТЯЖЕК: ДОБАВЛЯТЬ ИЛИ ИСКЛЮЧАТЬ НА КАЖДЫЕ 5 ММ ИЗМЕНЕНИЯ ТОЛЩИНЫ СТЯЖКИ ДО 40 ММ К НОРМАМ Е11-11-11, Е11-11-12 |  |  |  |  | 100 М2 | 44.53 | 5.66 | 4.05 | 195.55 | 22.24 | 267.98
(72.292 / 69.89) | [7 empty] | 2.0114 | 89.57 | 11.38 | 8.15 | 393.33 | 44.73 | 539.01
К=4
22 |  | Е11-114-1 | УСТРОЙСТВО ПОКРЫТИЙ ПОЛОВ ПЛИТАМИ ПОВЫШЕННОЙ ПРОЧНОСТИ ИЗ КЕРАМОГРАНИТА РАЗМЕРОМ 600 Х 600 ММ |  |  |  |  | 100 М2 | 1687.91 | 28.97 | 1.07 | 70.45 | 5.03 | 1792.36
(72.292 / 69.89) | [7 empty] | 2.0114 | 3395.06 | 58.27 | 2.15 | 141.7 | 10.12 | 3605.15
23 |  | 1/10-230-60-35/40 | РАСТВОРНАЯ СМЕСЬ СУХАЯ (РСС), ОБЛИЦОВОЧНАЯ, ЦЕМЕНТНАЯ, ПОВЫШЕННОЙ ФИКСАЦИИ, ДЛЯ НАРУЖНЫХ И ВНУТРЕННИХ РАБОТ (НВ), М100/М150, F75 |  |  |  |  | 4: т; 8: 369.04; 9: 25.98; 10: 395.02
[8 empty] | 3.4194 |  |  |  | 1261.89 | 88.84 | 1350.73
24 |  | 1/10-230-60-15/30 | КОМПОЗИЦИЯ ДЛЯ ЗАПОЛНЕНИЯ ШВОВ СУХАЯ ШИРИНОЙ ДО 8 ММ, ЭЛАСТИЧНАЯ, ВОДОСТОЙКАЯ, ТРЕЩИНОСТОЙКАЯ, ПРОТИВОГРИБКОВАЯ, ДЛЯ НАРУЖНЫХ И ВНУТРЕННИХ РАБОТ (НВ) , БЕЛАЯ (ФАСОВКА ПО 5 КГ) |  |  |  |  | 4: т; 8: 2606; 9: 183.46; 10: 2789.46
[8 empty] | 0.052 |  |  |  | 135.51 | 9.54 | 145.05
25 |  | 1/10-230-65-20/1 | ПЛИТА КЕРАМОГРАНИТ 600Х600Х10 ММ |  |  |  |  | 4: М2; 8: 93.97; 9: 6.62; 10: 100.59
[8 empty] | 206.17 |  |  |  | 19373.79 | 1364.85 | 20738.64
26 |  | Е11-39-6 | УСТРОЙСТВО ПЛИНТУСОВ ИЗ ПЛИТОК КЕРАМОГРАНИТНЫХ |  |  |  |  | 100 М | 299.98 | 6.76 | 2.61 | 0.04 |  | 306.78
(72.292 / 69.89) | [7 empty] | 1.8608 | 558.2 | 12.58 | 4.86 | 0.07 |  | 570.85
27 |  | 1/10-230-60-35/40 | РАСТВОРНАЯ СМЕСЬ СУХАЯ (РСС), ОБЛИЦОВОЧНАЯ, ЦЕМЕНТНАЯ, ПОВЫШЕННОЙ ФИКСАЦИИ, ДЛЯ НАРУЖНЫХ И ВНУТРЕННИХ РАБОТ (НВ), М100/М150, F75 |  |  |  |  | 4: т; 8: 369.04; 9: 25.98; 10: 395.02
[8 empty] | 0.074 |  |  |  | 27.31 | 1.92 | 29.23
28 |  | 1/10-230-60-15/30 | КОМПОЗИЦИЯ ДЛЯ ЗАПОЛНЕНИЯ ШВОВ СУХАЯ ШИРИНОЙ ДО 8 ММ, ЭЛАСТИЧНАЯ, ВОДОСТОЙКАЯ, ТРЕЩИНОСТОЙКАЯ, ПРОТИВОГРИБКОВАЯ, ДЛЯ НАРУЖНЫХ И ВНУТРЕННИХ РАБОТ (НВ) , БЕЛАЯ (ФАСОВКА ПО 5 КГ) |  |  |  |  | 4: т; 8: 2606; 9: 183.46; 10: 2789.46
[8 empty] | 0.019 |  |  |  | 49.51 | 3.49 | 53
29 |  | 1/10-230-65-20/1 | ПЛИТА КЕРАМОГРАНИТ 600Х600Х10 ММ |  |  |  |  | 4: М2; 8: 93.97; 9: 6.62; 10: 100.59
[8 empty] | 18.98 |  |  |  | 1783.55 | 125.65 | 1909.2
30 |  | П0* | ТИП 2 - S=38,56 М2
31 |  | Е11-11-11 | УСТРОЙСТВО ЦЕМЕНТНО-ПЕСЧАНЫХ СТЯЖЕК ТОЛЩИНОЙ 20 ММ ПО БЕТОННОМУ ОСНОВАНИЮ |  |  |  |  | 100 М2 | 371.77 | 14.87 | 4.64 | 205.39 | 22.85 | 614.88
(72.292 / 69.89) | [7 empty] | 0.3856 | 143.35 | 5.73 | 1.79 | 79.2 | 8.81 | 237.09
32 |  | Е11-11-13 | УСТРОЙСТВО ЦЕМЕНТНО-ПЕСЧАНЫХ СТЯЖЕК: ДОБАВЛЯТЬ ИЛИ ИСКЛЮЧАТЬ НА КАЖДЫЕ 5 ММ ИЗМЕНЕНИЯ ТОЛЩИНЫ СТЯЖКИ ДО 40 ММ К НОРМАМ Е11-11-11, Е11-11-12 |  |  |  |  | 100 М2 | 44.53 | 5.66 | 4.05 | 195.55 | 22.24 | 267.98
(72.292 / 69.89) | [7 empty] | 0.3856 | 17.17 | 2.18 | 1.56 | 75.4 | 8.58 | 103.33
К=4
33 |  | Е11-4-13 | УСТРОЙСТВО ГИДРОИЗОЛЯЦИИ ОБМАЗОЧНОЙ ГС Ж В ОДИН СЛОЙ ТОЛЩИНОЙ 2 ММ |  |  |  |  | 100 М2 | 150.1 | 21.67 | 13.24 | 0.87 | 0.06 | 172.7
(72.292 / 69.89) | [7 empty] | 0.3856 | 57.88 | 8.36 | 5.11 | 0.34 | 0.02 | 66.6
34 |  | Е11-4-14 | УСТРОЙСТВО ГИДРОИЗОЛЯЦИИ ОБМАЗОЧНОЙ: НА КАЖДЫЙ ПОСЛЕДУЮЩИЙ СЛОЙ ТОЛЩИНОЙ 1 ММ ДОБАВЛЯТЬ К НОРМЕ Е11-4-13 |  |  |  |  | 100 М2 | 47.51 | 10.63 | 6.49 | 0.52 | 0.04 | 58.7
(72.292 / 69.89) | [7 empty] | 0.3856 | 18.32 | 4.1 | 2.5 | 0.2 | 0.02 | 22.64
35 |  | 1/10-230-60-5/100 | ГИДРОИЗОЛЯЦИОННАЯ СМЕСЬ (ГС) УНИВЕРСАЛЬНАЯ, ЖЕСТКАЯ (Ж), ОДНОКОМПОНЕНТНАЯ (1) |  |  |  |  | 4: т; 8: 913.14; 9: 64.29; 10: 977.43
[8 empty] | 0.139 |  |  |  | 126.93 | 8.94 | 135.87
36 |  | Е11-114-1 | УСТРОЙСТВО ПОКРЫТИЙ ПОЛОВ ПЛИТАМИ ПОВЫШЕННОЙ ПРОЧНОСТИ ИЗ КЕРАМОГРАНИТА РАЗМЕРОМ 600 Х 600 ММ |  |  |  |  | 100 М2 | 1687.91 | 28.97 | 1.07 | 70.45 | 5.03 | 1792.36
(72.292 / 69.89) | [7 empty] | 0.3856 | 650.86 | 11.17 | 0.41 | 27.17 | 1.94 | 691.14
37 |  | 1/10-230-60-35/40 | РАСТВОРНАЯ СМЕСЬ СУХАЯ (РСС), ОБЛИЦОВОЧНАЯ, ЦЕМЕНТНАЯ, ПОВЫШЕННОЙ ФИКСАЦИИ, ДЛЯ НАРУЖНЫХ И ВНУТРЕННИХ РАБОТ (НВ), М100/М150, F75 |  |  |  |  | 4: т; 8: 369.04; 9: 25.98; 10: 395.02
[8 empty] | 0.65552 |  |  |  | 241.91 | 17.03 | 258.94
38 |  | 1/10-230-60-15/30 | КОМПОЗИЦИЯ ДЛЯ ЗАПОЛНЕНИЯ ШВОВ СУХАЯ ШИРИНОЙ ДО 8 ММ, ЭЛАСТИЧНАЯ, ВОДОСТОЙКАЯ, ТРЕЩИНОСТОЙКАЯ, ПРОТИВОГРИБКОВАЯ, ДЛЯ НАРУЖНЫХ И ВНУТРЕННИХ РАБОТ (НВ) , БЕЛАЯ (ФАСОВКА ПО 5 КГ) |  |  |  |  | 4: т; 8: 2606; 9: 183.46; 10: 2789.46
[8 empty] | 0.01 |  |  |  | 26.06 | 1.83 | 27.89
39 |  | 1/10-230-65-20/2 | ПЛИТА КЕРАМОГРАНИТ 600Х600Х8 ММ |  |  |  |  | 4: М2; 8: 68.5; 9: 4.82; 10: 73.32
[8 empty] | 39.524 |  |  |  | 2707.39 | 190.51 | 2897.9
40 |  | П0* | ТИП 3 - S=316,71 М2
41 |  | Е11-11-5 | УСТРОЙСТВО СТЯЖЕК ЛЕГКОБЕТОННЫХ ТОЛЩИНОЙ 20 ММ |  |  |  |  | 100 М2 | 430.18 | 43.25 | 17.08 | 13.1 | 0.58 | 487.11
(72.292 / 69.89) | [7 empty] | 3.1671 | 1362.42 | 136.98 | 54.09 | 41.49 | 1.84 | 1542.73
42 |  | Е11-11-6 | УСТРОЙСТВО СТЯЖЕК ЛЕГКОБЕТОННЫХ: НА КАЖДЫЕ 5 ММ ИЗМЕНЕНИЯ ТОЛЩИНЫ СТЯЖКИ ДО 30 ММ |  |  |  |  | 100 М2 | 8.56 | 2.48 | 1.52 |  |  | 11.04
(72.292 / 69.89) | [7 empty] | 3.1671 | 27.11 | 7.85 | 4.81 |  |  | 34.96
К=2
43 |  | 4/1-4-10-10-11/10106 | БЕТОНЫ ЛЕГКИЕ (СМЕСЬ ГОТОВАЯ К УПОТРЕБЛЕНИЮ) НА КЕРАМЗИТОВОМ ЗАПОЛНИТЕЛЕ КРУПНОСТЬЮ СВ. 5 ДО 10 ММ, КЛАССА ПО ПРОЧНОСТИ НА СЖАТИЕ LC7,5, С МАРКОЙ ПО УДОБОУКЛАДЫВАЕМОСТИ П1, ДИАПАЗОНОМ МАРОК ПО ПЛОТНОСТИ СВ. D900 ДО D1000 ВКЛЮЧИТЕЛЬНО |  |  |  |  | 4: М3; 8: 121.83; 9: 13.85; 10: 135.68
[8 empty] | 8.08 |  |  |  | 984.39 | 111.91 | 1096.3
44 |  | Е11-11-11 | УСТРОЙСТВО ЦЕМЕНТНО-ПЕСЧАНЫХ СТЯЖЕК ТОЛЩИНОЙ 20 ММ ПО БЕТОННОМУ ОСНОВАНИЮ |  |  |  |  | 100 М2 | 371.77 | 14.87 | 4.64 | 205.39 | 22.85 | 614.88
(72.292 / 69.89) | [7 empty] | 3.1671 | 1177.43 | 47.09 | 14.7 | 650.49 | 72.37 | 1947.38
45 |  | Е11-11-13 | УСТРОЙСТВО ЦЕМЕНТНО-ПЕСЧАНЫХ СТЯЖЕК: ДОБАВЛЯТЬ ИЛИ ИСКЛЮЧАТЬ НА КАЖДЫЕ 5 ММ ИЗМЕНЕНИЯ ТОЛЩИНЫ СТЯЖКИ ДО 35 ММ К НОРМАМ Е11-11-11, Е11-11-12 |  |  |  |  | 100 М2 | 33.4 | 4.24 | 3.03 | 146.67 | 16.68 | 200.99
(72.292 / 69.89) | [7 empty] | 3.1671 | 105.78 | 13.43 | 9.6 | 464.52 | 52.83 | 636.56
К=3
46 |  | Е11-60-1 | УСТРОЙСТВО ПОКРЫТИЙ ПОЛОВ ИЗ ЛАМИНИРОВАННЫХ ПАНЕЛЕЙ ПО БЕТОННОМУ ОСНОВАНИЮ |  |  |  |  | 100 М2 | 441.07 |  |  | 14.98 | 1.06 | 457.11
(72.292 / 69.89) | [7 empty] | 3.1671 | 1396.91 |  |  | 47.44 | 3.36 | 1447.71
47 |  | 1/10-120-250/10-1 | ЗВУКОИЗОЛИРУЮЩАЯ ПОДЛОЖКА ПОД ЛАМИНАТ АКУПОЛ |  |  |  |  | 4: М2; 8: 5.5; 9: 0.39; 10: 5.89
[8 empty] | 348.381 |  |  |  | 1916.1 | 135.87 | 2051.97
48 |  | 1/10-125-7/1 | ПАНЕЛИ ЛАМИНИРОВАННЫЕ ТОЛЩИНОЙ 10 ММ |  |  |  |  | 4: М2; 8: 120; 9: 8.45; 10: 128.45
[8 empty] | 332.55 |  |  |  | 39906 | 2810.05 | 42716.05
49 |  | Е11-40-5 | УСТАНОВКА ПОЛИВИНИЛХЛОРИДНЫХ ПЛИНТУСОВ НА ЗАЩЕЛКАХ (КИРПИЧНЫЕ СТЕНЫ) |  |  |  |  | 100МПЛИНТУСОВ | 165.37 | 8.47 |  | 312.19 | 21.87 | 507.9
(72.292 / 69.89) | [7 empty] | 7.39 | 1222.08 | 62.59 |  | 2307.08 | 161.62 | 3753.37
50 |  | 1/10-240-1-1 | ЗАЩЕЛКИ (КЛИПСЫ) |  |  |  |  | 4: шт; 8: 1.46; 9: 0.1; 10: 1.56
[8 empty] | 2113 |  |  |  | 3084.98 | 211.3 | 3296.28
51 |  | 1/10-240-1-2 | ТОРЦЕВАЯ ЗАГЛУШКА |  |  |  |  | 4: шт; 8: 0.94; 9: 0.07; 10: 1.01
[8 empty] | 45 |  |  |  | 42.3 | 3.15 | 45.45
52 |  | 1/10-280-20-1 | ВНУТРЕННИЙ УГОЛ |  |  |  |  | 4: шт; 8: 1.09; 9: 0.08; 10: 1.17
[8 empty] | 133 |  |  |  | 144.97 | 10.64 | 155.61
53 |  | 1/10-280-20-2 | НАРУЖНЫЙ УГЛ |  |  |  |  | 4: шт; 8: 1.09; 9: 0.08; 10: 1.17
[8 empty] | 119 |  |  |  | 129.71 | 9.52 | 139.23
54 |  | 2/40-25-1 | СОЕДИНИТЕЛЬНАЯ ПЛАНКА |  |  |  |  | 4: шт; 8: 0.94; 9: 0.07; 10: 1.01
[8 empty] | 222 |  |  |  | 208.68 | 15.54 | 224.22
55 |  | П0* | ТИП 4 - S=6,74 М2 - ПРОСТУПИ, S=3,12 М2 - ПОДСТУПЕНКИ, S=23,28 М2 - ПЛОЩАДКИ
56 |  | Е11-11-11 | УСТРОЙСТВО ЦЕМЕНТНО-ПЕСЧАНЫХ СТЯЖЕК ТОЛЩИНОЙ 20 ММ ПО БЕТОННОМУ ОСНОВАНИЮ |  |  |  |  | 100 М2 | 371.77 | 14.87 | 4.64 | 205.39 | 22.85 | 614.88
(72.292 / 69.89) | [7 empty] | 0.3002 | 111.61 | 4.46 | 1.39 | 61.66 | 6.86 | 184.59
57 |  | Е11-11-13 | УСТРОЙСТВО ЦЕМЕНТНО-ПЕСЧАНЫХ СТЯЖЕК: ДОБАВЛЯТЬ ИЛИ ИСКЛЮЧАТЬ НА КАЖДЫЕ 5 ММ ИЗМЕНЕНИЯ ТОЛЩИНЫ СТЯЖКИ К НОРМАМ Е11-11-11, Е11-11-12 |  |  |  |  | 100 М2 | 11.13 | 1.41 | 1.01 | 48.89 | 5.56 | 66.99
(72.292 / 69.89) | [7 empty] | -0.3002 | -3.34 | -0.42 | -0.3 | -14.68 | -1.67 | -20.11
58 |  | Е13-73-4 | ГРУНТОВАНИЕ ПОВЕРХНОСТЕЙ ПОДСТУПЕНКОВ И ПЛОЩАДОК |  |  |  |  | 4: 100 М2; 5: 27.3; 10: 27.3
(72.292 / 69.89) | [7 empty] | 4: 0.264; 5: 7.21; 10: 7.21
59 |  | 1/10-230-15/1 | ГРУНТОВКА ПОЛИМИКС-ГРУНТ УКРЕПЛЯЮЩИЙ |  |  |  |  | 4: КГ; 8: 14.88; 9: 1.05; 10: 15.93
[8 empty] | 3.3 |  |  |  | 49.1 | 3.47 | 52.57
60 |  | Е11-51-3 | ОБЛИЦОВКА СТУПЕНЕЙ И ПОДСТУПЕНКОВ ПЛИТКОЙ КЕРАМИЧЕСКОЙ НА КЛЕЮ |  |  |  |  | 100 М2 | 1578.01 | 10.25 | 2.48 | 943.32 | 65.98 | 2597.56
(72.292 / 69.89) | [7 empty] | 0.0986 | 155.59 | 1.01 | 0.24 | 93.01 | 6.51 | 256.12
61 |  | Е11-52-1 | УСТРОЙСТВО ПОКРЫТИЙ ПОЛА ИЗ ПЛИТКИ КЕРАМИЧЕСКОЙ НА КЛЕЮ ПО ЦЕМЕНТНОЙ СТЯЖКЕ |  |  |  |  | 100 М2 | 1113.28 | 18.29 | 2.48 | 117.13 | 8.25 | 1256.95
(72.292 / 69.89) | [7 empty] | 0.2328 | 259.17 | 4.26 | 0.58 | 27.27 | 1.92 | 292.62
62 |  | 1/10-230-60-35/40 | РАСТВОРНАЯ СМЕСЬ СУХАЯ (РСС), ОБЛИЦОВОЧНАЯ, ЦЕМЕНТНАЯ, ПОВЫШЕННОЙ ФИКСАЦИИ, ДЛЯ НАРУЖНЫХ И ВНУТРЕННИХ РАБОТ (НВ), М100/М150, F75 |  |  |  |  | 4: т; 8: 369.04; 9: 25.98; 10: 395.02
[8 empty] | 0.18493 |  |  |  | 68.25 | 4.8 | 73.05
63 |  | 1/10-230-60-15/30 | КОМПОЗИЦИЯ ДЛЯ ЗАПОЛНЕНИЯ ШВОВ СУХАЯ ШИРИНОЙ ДО 8 ММ, ЭЛАСТИЧНАЯ, ВОДОСТОЙКАЯ, ТРЕЩИНОСТОЙКАЯ, ПРОТИВОГРИБКОВАЯ, ДЛЯ НАРУЖНЫХ И ВНУТРЕННИХ РАБОТ (НВ) , БЕЛАЯ (ФАСОВКА ПО 5 КГ) |  |  |  |  | 4: т; 8: 2606; 9: 183.46; 10: 2789.46
[8 empty] | 0.2015 |  |  |  | 525.11 | 36.97 | 562.08
64 |  | 1/10-230-65-20/2 | ПЛИТА КЕРАМОГРАНИТ 600Х600Х8 ММ |  |  |  |  | 4: М2; 8: 68.5; 9: 4.82; 10: 73.32
[8 empty] | 33.97 |  |  |  | 2326.94 | 163.74 | 2490.68
65 |  | Е11-39-4 | УСТРОЙСТВО ПЛИНТУСОВ ИЗ ПЛИТОК КЕРАМИЧЕСКИХ |  |  |  |  | 100 М | 240.72 | 0.83 | 0.51 | 21.85 | 2.48 | 265.88
(72.292 / 69.89) | [7 empty] | 0.4176 | 100.52 | 0.35 | 0.21 | 9.12 | 1.04 | 111.03
66 |  | 1/10-230-65-20/1 | ПЛИТКА ПЛИНТУСНАЯ |  |  |  |  | 4: шт; 8: 9.5; 9: 0.67; 10: 10.17
[8 empty] | 70 |  |  |  | 665 | 46.9 | 711.9
|  |  |  | ИТОГО прямые затраты по разделу |  |  |  |  | 11600.68 | 421.28 | 121.18 | 80603.31 | 5803.32 | 98428.59
|  |  |  | ОХР и ОПР |  |  |  | 10: 8473.96
|  |  |  | Плановая прибыль |  |  |  | 10: 8192.41
|  |  |  | ИТОГО по разделу с ОХР ОПР и Плановой прибылью |  |  |  | 10: 115094.96
Ж2-40-60 ПРОЕМЫ. ДВЕРИ = 84,57 М2 =
67 |  | Е9-356-1 | УСТАНОВКА ДВЕРНЫХ БЛОКОВ ИЗ АЛЮМИНИЕВЫХ СПЛАВОВ В НАРУЖНЫХ ДВЕРНЫХ ПРОЕМАХ В КИРПИЧНЫХ СТЕНАХ С КРЕПЛЕНИЕМ ДЮБЕЛЯМИ, ПРИ ПЛОЩАДИ ПРОЕМА ДО 3 М2 |  |  |  |  | 100 М2 ПРОЕМОВ | 1308.9 | 35.35 |  | 92.22 | 6.34 | 1442.81
(62.876 / 67.42) | [7 empty] | 0.021 | 27.49 | 0.74 |  | 1.94 | 0.13 | 30.3
68 |  | 2/30-40-15/10-2 | БЛОК ДВЕРНОЙ НАРУЖНЫЙ ИЗ АЛЮМИНИЕВОГО ПРОФИЛЯ ДН А Ч1 21-10Л |  |  |  |  | 4: М2; 8: 1900; 9: 93.48; 10: 1993.48
[8 empty] | 2.1 |  |  |  | 3990 | 196.31 | 4186.31
69 |  | 1/10-235-20/100 | ЛЕНТА ПАРОПРОНИЦАЕМАЯ САМОРАСШИРЯЮЩАЯСЯ УПЛОТНИТЕЛЬНАЯ (ПСУЛ) ШИРИНОЙ 12 ММ С МАКСИМАЛЬНЫМ РАСШИРЕНИЕМ ЛЕНТЫ 30 ММ |  |  |  |  | 4: м; 8: 0.61; 9: 0.04; 10: 0.65
[8 empty] | 4.73 |  |  |  | 2.89 | 0.19 | 3.08
70 |  | 2/30-55/1 | ЗАГЛУШКА ДЕКОРАТИВНАЯ НА ПЕТЛИ |  |  |  |  | 4: ШТ; 8: 3.5; 9: 0.25; 10: 3.75
[8 empty] | 2 |  |  |  | 7 | 0.5 | 7.5
71 |  | Е9-356-2 | УСТАНОВКА ДВЕРНЫХ БЛОКОВ ИЗ АЛЮМИНИЕВЫХ СПЛАВОВ В НАРУЖНЫХ ДВЕРНЫХ ПРОЕМАХ В КИРПИЧНЫХ СТЕНАХ С КРЕПЛЕНИЕМ ДЮБЕЛЯМИ, ПРИ ПЛОЩАДИ ПРОЕМА СВЫШЕ 3 М2 |  |  |  |  | 100 М2 ПРОЕМОВ | 936.27 | 19.75 |  | 60.95 | 4.19 | 1021.16
(62.876 / 67.42) | [7 empty] | 0.0344 | 32.21 | 0.68 |  | 2.1 | 0.14 | 35.13
72 |  | 2/30-40-15/10 | БЛОК ДВЕРНОЙ НАРУЖНЫЙ ИЗ АЛЮМИНИЕВОГО ПРОФИЛЯ ДН А Ч1 23,7-14,5 2ПР |  |  |  |  | 4: М2; 8: 1900; 9: 93.48; 10: 1993.48
[8 empty] | 3.44 |  |  |  | 6536 | 321.57 | 6857.57
73 |  | 1/10-235-20/100 | ЛЕНТА ПАРОПРОНИЦАЕМАЯ САМОРАСШИРЯЮЩАЯСЯ УПЛОТНИТЕЛЬНАЯ (ПСУЛ) ШИРИНОЙ 12 ММ С МАКСИМАЛЬНЫМ РАСШИРЕНИЕМ ЛЕНТЫ 30 ММ |  |  |  |  | 4: м; 8: 0.61; 9: 0.04; 10: 0.65
[8 empty] | 5.28 |  |  |  | 3.22 | 0.21 | 3.43
74 |  | 2/30-55/1 | ЗАГЛУШКА ДЕКОРАТИВНАЯ НА ПЕТЛИ |  |  |  |  | 4: ШТ; 8: 3.5; 9: 0.25; 10: 3.75
[8 empty] | 3 |  |  |  | 10.5 | 0.75 | 11.25
75 |  | Е9-356-3 | УСТАНОВКА ДВЕРНЫХ БЛОКОВ ИЗ АЛЮМИНИЕВЫХ СПЛАВОВ ВО ВНУТРЕННИХ ДВЕРНЫХ ПРОЕМАХ В КИРПИЧНЫХ СТЕНАХ И ПЕРЕГОРОДКАХ С КРЕПЛЕНИЕМ ДЮБЕЛЯМИ, ПРИ ПЛОЩАДИ ПРОЕМА ДО 3 М2 |  |  |  |  | 100 М2 ПРОЕМОВ | 1236.64 | 35.35 |  | 92.22 | 6.34 | 1370.55
(62.876 / 67.42) | [7 empty] | 0.0273 | 33.76 | 0.97 |  | 2.52 | 0.17 | 37.42
76 |  | 2/30-40-15/10-3 | БЛОК ДВЕРНОЙ ВНУТРЕННИЙ ИЗ АЛЮМИНИЕВОГО ПРОФИЛЯ ДВ7 А Ч1 21-13-2Л |  |  |  |  | 4: М2; 8: 1980; 9: 97.42; 10: 2077.42
[8 empty] | 2.73 |  |  |  | 5405.4 | 265.96 | 5671.36
77 |  | 2/30-55/1 | ЗАГЛУШКА ДЕКОРАТИВНАЯ НА ПЕТЛИ |  |  |  |  | 4: ШТ; 8: 3.5; 9: 0.25; 10: 3.75
[8 empty] | 2 |  |  |  | 7 | 0.5 | 7.5
78 |  | Е9-356-4 | УСТАНОВКА ДВЕРНЫХ БЛОКОВ ИЗ АЛЮМИНИЕВЫХ СПЛАВОВ ВО ВНУТРЕННИХ ДВЕРНЫХ ПРОЕМАХ В КИРПИЧНЫХ СТЕНАХ И ПЕРЕГОРОДКАХ С КРЕПЛЕНИЕМ ДЮБЕЛЯМИ, ПРИ ПЛОЩАДИ ПРОЕМА СВЫШЕ 3 М2 |  |  |  |  | 100 М2 ПРОЕМОВ | 877.49 | 19.75 |  | 60.95 | 4.19 | 962.38
(62.876 / 67.42) | [7 empty] | 0.0344 | 30.19 | 0.68 |  | 2.1 | 0.14 | 33.11
79 |  | 2/30-40-15/10-1 | БЛОК ДВЕРНОЙ ВНУТРЕННИЙ ИЗ АЛЮМИНИЕВОГО ПРОФИЛЯ ДВ А Ч1 23,7-14,5 2ПР |  |  |  |  | 4: М2; 8: 1980; 9: 97.42; 10: 2077.42
[8 empty] | 3.44 |  |  |  | 6811.2 | 335.12 | 7146.32
80 |  | 2/30-55/1 | ЗАГЛУШКА ДЕКОРАТИВНАЯ НА ПЕТЛИ |  |  |  |  | 4: ШТ; 8: 3.5; 9: 0.25; 10: 3.75
[8 empty] | 3 |  |  |  | 10.5 | 0.75 | 11.25
81 |  | Е10-229-3 | УСТАНОВКА ДВЕРНЫХ БЛОКОВ ДЕРЕВЯННЫХ НА РАСПОРНЫХ ДЮБЕЛЯХ В КИРПИЧНЫХ СТЕНАХ, ПРИ ПЛОЩАДИ ПРОЕМА ДО 2 М2 |  |  |  |  | 100 М2 ПРОЕМОВ | 1015.46 | 29.56 |  | 107.33 | 7.44 | 1159.79
(72.292 / 69.89) | [7 empty] | 0.3591 | 364.65 | 10.61 |  | 38.54 | 2.67 | 416.47
82 |  | 2/50-20-5-5/316-1 | БЛОК ДВЕРНОЙ ВНУТРЕННИЙ ВХОДНОЙ В ПОМЕЩЕНИЯ ОБЩЕСТВЕННЫХ, ПРОИЗВОДСТВЕННЫХ И ВСПОМОГАТЕЛЬНЫХ ЗДАНИЙ ДЕРЕВЯННЫЙ, ГЛУХОЙ, ОДНОПОЛЬНЫЙ, С ПОРОГОМ ДВ3 Д Г 21-9 |  |  |  |  | 4: М2; 8: 129.39; 9: 9.11; 10: 138.5
[8 empty] | 35.91 |  |  |  | 4646.39 | 327.14 | 4973.53
83 |  | 2/50-30-5-10/15 | НАЛИЧНИК ДЕРЕВЯННЫЙ ХВОЙНЫХ ПОРОД, ОКРАШЕННЫЙ, ТИП Н-1, Н-2, РАЗМЕРОМ 13 Х 54 ММ |  |  |  |  | 4: м; 8: 3.67; 9: 0.26; 10: 3.93
[8 empty] | 211.5 |  |  |  | 776.21 | 54.99 | 831.2
84 |  | Е10-229-4 | УСТАНОВКА ДВЕРНЫХ БЛОКОВ ДЕРЕВЯННЫХ НА РАСПОРНЫХ ДЮБЕЛЯХ В КИРПИЧНЫХ СТЕНАХ, ПРИ ПЛОЩАДИ ПРОЕМА СВЫШЕ 2 М2 |  |  |  |  | 100 М2 ПРОЕМОВ | 815.31 | 28.71 |  | 65.78 | 4.55 | 914.35
(72.292 / 69.89) | [7 empty] | 0.1176 | 95.88 | 3.38 |  | 7.74 | 0.54 | 107.54
85 |  | 2/50-20-5-10/270-1 | БЛОК ДВЕРНОЙ ВНУТРЕННИЙ ВХОДНОЙ В ПОМЕЩЕНИЯ ОБЩЕСТВЕННЫХ, ПРОИЗВОДСТВЕННЫХ И ВСПОМОГАТЕЛЬНЫХ ЗДАНИЙ ДЕРЕВЯННЫЙ, ОСТЕКЛЕННЫЙ, ДВУПОЛЬНЫЙ, С НАПЛАВОМ (С ПОРОГОМ) ДВ3 Д О 21-13 2 ПР |  |  |  |  | 4: М2; 8: 156.8; 9: 11.04; 10: 167.84
[8 empty] | 5.46 |  |  |  | 856.13 | 60.28 | 916.41
86 |  | 2/50-20-5-5/415-1 | БЛОК ДВЕРНОЙ ВНУТРЕННИЙ ВХОДНОЙ В ПОМЕЩЕНИЯ ОБЩЕСТВЕННЫХ, ПРОИЗВОДСТВЕННЫХ И ВСПОМОГАТЕЛЬНЫХ ЗДАНИЙ ДЕРЕВЯННЫЙ, ГЛУХОЙ, ОДНОПОЛЬНЫЙ, С НАПЛАВОМ (С ПОРОГОМ), ЩИТОВОЙ ДВ3 Д Г 21-10Л |  |  |  |  | 4: М2; 8: 117.94; 9: 8.3; 10: 126.24
[8 empty] | 2.1 |  |  |  | 247.67 | 17.43 | 265.1
87 |  | 2/50-20-5-25/20-1 | БЛОК ДВЕРНОЙ ВНУТРЕННИЙ ЛЕСТНИЧНОЙ КЛЕТКИ ДЫМОНЕПРОНИЦАЕМЫЙ, ДЕРЕВЯННЫЙ, ГЛУХОЙ, ОДНОПОЛЬНЫЙ, ДВ5Д Д Г 21-10 |  |  |  |  | 4: М2; 8: 146.27; 9: 10.3; 10: 156.57
[8 empty] | 4.2 |  |  |  | 614.33 | 43.26 | 657.59
88 |  | 2/50-30-5-10/15 | НАЛИЧНИК ДЕРЕВЯННЫЙ ХВОЙНЫХ ПОРОД, ОКРАШЕННЫЙ, ТИП Н-1, Н-2, РАЗМЕРОМ 13 Х 54 ММ |  |  |  |  | 4: м; 8: 3.67; 9: 0.26; 10: 3.93
[8 empty] | 45.5 |  |  |  | 166.99 | 11.83 | 178.82
89 |  | Е10-237-7 | УСТАНОВКА ДВЕРНЫХ БЛОКОВ ИЗ ПВХ ВО ВНУТРЕННИХ ДВЕРНЫХ ПРОЕМАХ И В ПЕРЕГОРОДКАХ В КИРПИЧНЫХ СТЕНАХ ПРИ ПЛОЩАДИ ПРОЕМА ДО 3 М2 |  |  |  |  | 100 М2 ПРОЕМОВ | 1176.33 | 41.73 |  | 142.03 | 9.86 | 1369.95
(72.292 / 69.89) | [7 empty] | 0.2331 | 274.2 | 9.73 |  | 33.11 | 2.3 | 319.34
90 |  | 2/40-20-5/10-1 | БЛОК ДВЕРНОЙ ВНУТРЕННИЙ ИЗ ПВХ ПРОФИЛЯ ДВ6 ПГ 21-7 |  |  |  |  | 4: М2; 8: 300; 9: 21.12; 10: 321.12
[8 empty] | 8.82 |  |  |  | 2646 | 186.28 | 2832.28
91 |  | 2/40-20-5/10-2 | БЛОК ДВЕРНОЙ ВНУТРЕННИЙ ИЗ ПВХ ПРОФИЛЯ ДВ6 ПГ 21-8 |  |  |  |  | 4: М2; 8: 300; 9: 21.12; 10: 321.12
[8 empty] | 6.72 |  |  |  | 2016 | 141.93 | 2157.93
92 |  | 2/40-20-5/10-3 | БЛОК ДВЕРНОЙ ВНУТРЕННИЙ ИЗ ПВХ ПРОФИЛЯ ДВ6 ПГ 21-9 |  |  |  |  | 4: М2; 8: 300; 9: 21.12; 10: 321.12
[8 empty] | 9.45 |  |  |  | 2835 | 199.58 | 3034.58
93 |  | Е10-102-1 | УСТАНОВКА БЛОКОВ ОКНО-БАЛКОННАЯ ДВЕРЬ ИЗ ПВХ СО СТЕКЛОПАКЕТАМИ В ПРОЕМЫ КИРПИЧНЫХ СТЕН ПРИ ПЛОЩАДИ ИЗДЕЛИЯ ДО 3 М2 |  |  |  |  | 100 М2 | 1142.88 | 4.27 |  | 0.64 | 0.05 | 1147.84
(72.292 / 69.89) | [7 empty] | 0.0188 | 21.49 | 0.08 |  | 0.01 |  | 21.58
94 |  | 2/40-15-15/10 | БЛОК ДВЕРНОЙ ИЗ ПВХ ПРОФИЛЯ БП А 2070-910 П/О СП2 СВ |  |  |  |  | 4: М2; 8: 230.34; 9: 16.22; 10: 246.56
[8 empty] | 1.88 |  |  |  | 433.04 | 30.49 | 463.53
95 |  | 1/10-240-30-45/13 | ДЮБЕЛЬ МЕТАЛЛИЧЕСКИЙ РАМНЫЙ 10 Х 152 |  |  |  |  | 4: 1000 шт.; 8: 250; 9: 17.6; 10: 267.6
[8 empty] | 0.007 |  |  |  | 1.75 | 0.12 | 1.87
96 |  | 1/10-240-1 | АНКЕРНАЯ ПЛАСТИНА |  |  |  |  | 4: шт.; 8: 20; 9: 1.41; 10: 21.41
[8 empty] | 4 |  |  |  | 80 | 5.64 | 85.64
97 |  | Е10-103-1 | ГЕРМЕТИЗАЦИЯ МЕСТ ПРИМЫКАНИЯ ОКОННЫХ И БАЛКОННЫХ БЛОКОВ ИЗ ПВХ К СТЕНАМ ТОЛЩИНОЙ ЗАЗОРА 0,03 М |  |  |  |  | 100 М | 118.74 |  |  | 369.87 | 25.84 | 514.45
(72.292 / 69.89)
98 |  | Е10-231-1 | ЗАПОЛНЕНИЕ ЗАЗОРА МЕЖДУ ДВЕРНОЙ КОРОБКОЙ И СТЕНОЙ МОНТАЖНОЙ ПЕНОЙ В БЕТОННЫХ И КИРПИЧНЫХ СТЕНАХ, ПРИ ПЛОЩАДИ ПРОЕМА ДО 2 М2 |  |  |  |  | 100 М2 ПРОЕМОВ | 155.06 |  |  | 509.49 | 35.96 | 700.51
(72.292 / 69.89) | [7 empty] | 0.611 | 94.74 |  |  | 311.3 | 21.97 | 428.01
99 |  | Е10-231-2 | ЗАПОЛНЕНИЕ ЗАЗОРА МЕЖДУ ДВЕРНОЙ КОРОБКОЙ И СТЕНОЙ МОНТАЖНОЙ ПЕНОЙ В БЕТОННЫХ И КИРПИЧНЫХ СТЕНАХ, ПРИ ПЛОЩАДИ ПРОЕМА СВЫШЕ 2 М2 |  |  |  |  | 100 М2 ПРОЕМОВ | 87.3 |  |  | 374.63 | 26.44 | 488.37
(72.292 / 69.89) | [7 empty] | 0.2347 | 20.49 |  |  | 87.93 | 6.21 | 114.63
|  |  |  | ИТОГО прямые затраты по разделу |  |  |  |  | 995.1 | 26.87 | 0 | 38590.51 | 2235.1 | 41847.58
|  |  |  | ОХР и ОПР |  |  |  | 10: 707.72
|  |  |  | Плановая прибыль |  |  |  | 10: 692.41
|  |  |  | ИТОГО по разделу с ОХР ОПР и Плановой прибылью |  |  |  | 10: 43247.71
Ж2-40-60 ОТДЕЛОЧНЫЕ РАБОТЫ = 2526,63 М2 =
100 |  | П0* | ПОМЕЩЕНИЯ 32, 33, 34, 36, 2.15, 2.16
101 |  | П0* | ПОТОЛОК - S=38,56 М2
102 |  | Е34-141-1 | МОНТАЖ АЛЮМИНИЕВЫХ РЕЕЧНЫХ ПОТОЛКОВ С КРЕПЛЕНИЕМ ДЮБЕЛЯМИ |  |  |  |  | 100 М2 ПОТОЛКА | 1342.45 | 6.14 |  | 20.08 | 1.41 | 1370.08
(72.292 / 69.89) | [7 empty] | 0.3856 | 517.65 | 2.37 |  | 7.74 | 0.54 | 528.3
103 |  | 1/10-240-15/160 | ВИНТЫ САМОНАРЕЗАЮЩИЕ 3,5 Х 25 ПО МЕТАЛЛУ |  |  |  |  | 4: 1000 шт.; 8: 6.65; 9: 0.47; 10: 7.12
[8 empty] | 0.02 |  |  |  | 0.13 | 0.01 | 0.14
104 |  | 1/10-240-15/150 | ВИНТ С ПОТАЙНОЙ ГОЛОВКОЙ 3 Х 25, 4 Х 25 ОЦИНКОВАННЫЕ |  |  |  |  | 4: 1000 шт.; 8: 15.38; 9: 1.08; 10: 16.46
[8 empty] | 0.008 |  |  |  | 0.12 | 0.01 | 0.13
105 |  | 5/20-30-3/12-1 | ГАЙКА |  |  |  |  | 4: 100 шт.; 8: 208; 9: 10; 10: 218
[8 empty] | 0.08 |  |  |  | 16.64 | 0.8 | 17.44
106 |  | 1/10-240-30/1 | ДЮБЕЛЬ ПОТОЛОЧНЫЙ |  |  |  |  | 4: ШТ; 8: 0.12; 9: 0.01; 10: 0.13
[8 empty] | 27 |  |  |  | 3.24 | 0.27 | 3.51
107 |  | 1/10-240-30/105 | ДЮБЕЛЬ С ШУРУПОМ |  |  |  |  | 4: ШТ; 8: 0.35; 9: 0.02; 10: 0.37
[8 empty] | 27 |  |  |  | 9.45 | 0.54 | 9.99
108 |  | 1/10-230-55-20/150-1 | СОЕДИНИТЕЛЬНАЯ НАКЛАДКА СТРИНГЕРА |  |  |  |  | 4: шт.; 8: 0.63; 9: 0.04; 10: 0.67
[8 empty] | 3 |  |  |  | 1.89 | 0.12 | 2.01
109 |  | 1/10-230-57-10/10 | ПРОФИЛЬ ПРИСТЕННЫЙ |  |  |  |  | 4: м; 8: 2.5; 9: 0.18; 10: 2.68
[8 empty] | 15.89 |  |  |  | 39.73 | 2.86 | 42.59
110 |  | 1/10-230-55-20/10-1 | ПОДВЕС |  |  |  |  | 4: шт.; 8: 0.23; 9: 0.02; 10: 0.25
[8 empty] | 27 |  |  |  | 6.21 | 0.54 | 6.75
111 |  | 1/10-240-38/155-1 | ПРОФИЛЬ НАПРАВЛЯЮЩИЙ (СТРИНГЕР) |  |  |  |  | 4: м; 8: 3.86; 9: 0.27; 10: 4.13
[8 empty] | 32 |  |  |  | 123.52 | 8.64 | 132.16
112 |  | 1/10-230-55-20/150-1 | СОЕДИНИТЕЛЬНАЯ НАКЛАДКА ДЛЯ РЕЕК |  |  |  |  | 4: шт.; 8: 0.63; 9: 0.04; 10: 0.67
[8 empty] | 39 |  |  |  | 24.57 | 1.56 | 26.13
113 |  | 2/30-10/1 | РЕЙКА АЛЮМИНИЕВАЯ ШИРИНОЙ 100 ММ |  |  |  |  | 4: М2; 8: 59.5; 9: 4.19; 10: 63.69
[8 empty] | 39.33 |  |  |  | 2340.13 | 164.79 | 2504.92
114 |  | П0* | СТЕНЫ - S=239,29 М2
115 |  | Е15-296-1 | СПЛОШНОЕ ВЫРАВНИВАНИЕ БЕТОННЫХ ПОВЕРХНОСТЕЙ СТЕН И ЭКРАНОВ ЛОДЖИЙ ШТУКАТУРНЫМ СОСТАВОМ (ОДНОСЛОЙНАЯ ШТУКАТУРКА) ВРУЧНУЮ |  |  |  |  | 100 М2 | 225.01 | 7.86 | 4.55 |  |  | 232.87
(72.292 / 69.89) | [7 empty] | 2.3929 | 538.43 | 18.81 | 10.89 |  |  | 557.24
116 |  | 1/10-230-60-45-5/215 | РАСТВОРНАЯ СМЕСЬ СУХАЯ (РСС), ШТУКАТУРНАЯ, ДЛЯ НАРУЖНЫХ И ВНУТРЕННИХ РАБОТ (НВ), ЦЕМЕНТНО-ИЗВЕСТКОВАЯ, М75, F75 |  |  |  |  | 4: т; 8: 211.85; 9: 14.91; 10: 226.76
[8 empty] | 4.0679 |  |  |  | 861.79 | 60.65 | 922.44
117 |  | Е15-300-2 | ОБЛИЦОВКА КЕРАМИЧЕСКОЙ ПЛИТКОЙ С ПРИМЕНЕНИЕМ СУХИХ СМЕСЕЙ ВНУТРЕННИХ СТЕН ПО КИРПИЧУ И БЕТОНУ |  |  |  |  | 100 М2 | 1879.25 | 3.74 | 2.53 | 3467.72 | 244.46 | 5595.17
(72.292 / 69.89) | [7 empty] | 2.3929 | 4496.86 | 8.95 | 6.05 | 8297.91 | 584.97 | 13388.69
118 |  | 1/10-230-60-35/40 | РАСТВОРНАЯ СМЕСЬ СУХАЯ (РСС), ОБЛИЦОВОЧНАЯ, ЦЕМЕНТНАЯ, ПОВЫШЕННОЙ ФИКСАЦИИ, ДЛЯ НАРУЖНЫХ И ВНУТРЕННИХ РАБОТ (НВ), М100/М150, F75 |  |  |  |  | 4: т; 8: 369.04; 9: 25.98; 10: 395.02
[8 empty] | 1.1965 |  |  |  | 441.54 | 31.08 | 472.62
119 |  | 1/10-230-60-15/25 | КОМПОЗИЦИЯ ДЛЯ ЗАПОЛНЕНИЯ ШВОВ СУХАЯ ШИРИНОЙ ДО 6 ММ, ПЛАСТИЧНАЯ, ВОДОСТОЙКАЯ, МОРОЗОСТОЙКАЯ, ДЛЯ НАРУЖНЫХ И ВНУТРЕННИХ РАБОТ (НВ), ЦВЕТНАЯ (ФАСОВКА ПО 2-5 КГ) |  |  |  |  | 4: т; 8: 2782.26; 9: 195.87; 10: 2978.13
[8 empty] | 0.093323 |  |  |  | 259.65 | 18.28 | 277.93
120 |  | 1/10-230-50-15/51 | РАСТВОРИТЕЛЬ МАРКИ Р-4 |  |  |  |  | 4: кг; 8: 5.85; 9: 0.41; 10: 6.26
[8 empty] | 35.89 |  |  |  | 209.96 | 14.71 | 224.67
121 |  | 1/10-280-10/1 | КРЕСТИК ДИСТАНЦИОННЫЙ |  |  |  |  | 4: ШТ; 8: 0.02; 10: 0.02
[8 empty] | 957 |  |  |  | 19.14 |  | 19.14
122 |  | П0* | ПОМЕЩЕНИЯ 19А, 28, 30, 31, 37, 38, 40, 2.2, 2.17
123 |  | П0* | ПОТОЛОК - S=138,09 М2
124 |  | Е34-140-1 | УСТРОЙСТВО ПОДВЕСНОГО ПОТОЛКА НА МЕТАЛЛИЧЕСКОМ КАРКАСЕ С ЗАПОЛНЕНИЕМ ПЛИТАМИ МИНЕРАЛОВОЛОКНИСТЫМИ С ЯЧЕЙКОЙ 600 Х 600 ММ |  |  |  |  | 100 М2 ПОВЕРХНОСТИ ПОТОЛКА | 956.65 | 2.07 |  | 11.16 | 0.78 | 970.66
(72.292 / 69.89) | [7 empty] | 1.3809 | 1321.04 | 2.86 |  | 15.41 | 1.08 | 1340.39
125 |  | 1/10-230-95 | ПЛИТА ПОТОЛОЧНАЯ АРМСТРОНГ 600Х600 |  |  |  |  | 4: м2; 8: 42.5; 9: 2.99; 10: 45.49
[8 empty] | 142.18 |  |  |  | 6042.65 | 425.12 | 6467.77
126 |  | 1/10-240-30/1 | ДЮБЕЛЬ ПОТОЛОЧНЫЙ |  |  |  |  | 4: ШТ; 8: 0.12; 9: 0.01; 10: 0.13
[8 empty] | 97 |  |  |  | 11.64 | 0.97 | 12.61
127 |  | 1/10-230-55-20/20 | ПРОФИЛЬ Т24 БЕЛЫЙ МАТОВЫЙ, ДЛИНОЙ 0,6 М |  |  |  |  | 4: м; 8: 1.48; 9: 0.1; 10: 1.58
[8 empty] | 114.61 |  |  |  | 169.62 | 11.46 | 181.08
128 |  | 1/10-230-55-20/25 | ПРОФИЛЬ Т24 БЕЛЫЙ МАТОВЫЙ, ДЛИНОЙ 1,2 М |  |  |  |  | 4: м; 8: 1.47; 9: 0.1; 10: 1.57
[8 empty] | 230.61 |  |  |  | 339 | 23.06 | 362.06
129 |  | 1/10-230-55-20/30 | ПРОФИЛЬ Т24 БЕЛЫЙ МАТОВЫЙ, ДЛИНОЙ 3,7 М |  |  |  |  | 4: м; 8: 1.87; 9: 0.13; 10: 2
[8 empty] | 114.61 |  |  |  | 214.32 | 14.9 | 229.22
130 |  | 1/10-230-55-20/10-1 | ПОДВЕС |  |  |  |  | 4: шт.; 8: 0.23; 9: 0.02; 10: 0.25
[8 empty] | 97 |  |  |  | 22.31 | 1.94 | 24.25
131 |  | П0* | СТЕНЫ - S=16,77 М2
132 |  | Е15-278-8 | УЛУЧШЕННАЯ ШТУКАТУРКА ВРУЧНУЮ ВНУТРЕННИХ ПОВЕРХНОСТЕЙ СТЕН ИЗ КИРПИЧ ПОД ОТДЕЛКУ СОСТАВОМ ЗАЩИТНО-ОТДЕЛОЧНЫМ КРУПНОЗЕРНИСТЫМ (2-3 ММ) И ФАКТУРНЫМ (0,7 ММ) |  |  |  |  | 100 М2 | 563.25 | 20.11 | 10.96 |  |  | 583.36
(72.292 / 69.89) | [7 empty] | 0.1677 | 94.46 | 3.37 | 1.84 |  |  | 97.83
133 |  | 1/10-230-15/500 | ГРУНТОВКА (КОНЦЕНТРАТ) ГЛУБОКОГО ПРОНИКНОВЕНИЯ ДЛЯ НАРУЖНЫХ (Н) И ВНУТРЕННИХ (В) РАБОТ, ПОЛИМЕРНАЯ (П), ОДНОКОМПОНЕНТНАЯ (1), ДИСПЕРСИЯ (Д) , ПРИМЕНЕНИЕ 1:3 |  |  |  |  | 4: кг; 8: 4.45; 9: 0.31; 10: 4.76
[8 empty] | 2.5155 |  |  |  | 11.19 | 0.78 | 11.97
134 |  | 1/10-230-60-45-5/115 | РАСТВОРНАЯ СМЕСЬ СУХАЯ (РСС), ШТУКАТУРНАЯ, ДЛЯ НАРУЖНЫХ И ВНУТРЕННИХ РАБОТ (НВ), ЦЕМЕНТНАЯ, М50 |  |  |  |  | 4: т; 8: 434.5; 9: 30.59; 10: 465.09
[8 empty] | 0.28509 |  |  |  | 123.87 | 8.72 | 132.59
135 |  | Е15-281-1 | НАНЕСЕНИЕ ЗАЩИТНО-ОТДЕЛОЧНОГО СОСТАВА КРУПНОЗЕРНИСТОГО (2-3 ММ) ПО ОШТУКАТУРЕННЫМ ВНУТРЕННИМ ПОВЕРХНОСТЯМ СТЕН |  |  |  |  | 100 М2 | 436.69 | 5.83 | 3.37 |  |  | 442.52
(72.292 / 69.89) | [7 empty] | 0.1677 | 73.23 | 0.98 | 0.57 |  |  | 74.21
136 |  | 1/10-230-15/500 | ГРУНТОВКА (КОНЦЕНТРАТ) ГЛУБОКОГО ПРОНИКНОВЕНИЯ ДЛЯ НАРУЖНЫХ (Н) И ВНУТРЕННИХ (В) РАБОТ, ПОЛИМЕРНАЯ (П), ОДНОКОМПОНЕНТНАЯ (1), ДИСПЕРСИЯ (Д) , ПРИМЕНЕНИЕ 1:3 |  |  |  |  | 4: кг; 8: 4.45; 9: 0.31; 10: 4.76
[8 empty] | 2.5155 |  |  |  | 11.19 | 0.78 | 11.97
137 |  | 1/10-230-60-45-10/105 | ШТУКАТУРКА ЗАЩИТНО-ОТДЕЛОЧНАЯ, ЦЕМЕНТНАЯ, С ФАКТУРОЙ ШУБА, ПОД ОКРАСКУ, ДЛЯ НАРУЖНЫХ И ВНУТРЕННИХ РАБОТ (НВ), ПОЛИМИНЕРАЛЬНАЯ (ПМ), СУХАЯ СМЕСЬ (СС), КРУПНОЗЕРНИСТАЯ |  |  |  |  | 4: т; 8: 664.8; 9: 46.8; 10: 711.6
[8 empty] | 0.23478 |  |  |  | 156.08 | 10.99 | 167.07
138 |  | Е15-180-3 | ОКРАСКА ПО ШТУКАТУРКЕ СТЕН ПОЛИВИНИЛАЦЕТАТНЫМИ ВОДОЭМУЛЬСИОННЫМИ СОСТАВАМИ УЛУЧШЕННАЯ |  |  |  |  | 100М2ОКРАШИВАЕМОЙПОВЕРХНОСТИ | 396.83 | 6.76 | 4.13 | 310.79 | 21.93 | 736.31
(72.292 / 69.89) | [7 empty] | 0.1677 | 66.55 | 1.13 | 0.69 | 52.12 | 3.68 | 123.48
139 |  | П0* | S=437,99 М2
140 |  | Е61-2-9 | РЕМОНТ ШТУКАТУРКИ ВНУТРЕННИХ СТЕН ПО КАМНЮ И БЕТОНУ ЦЕМЕНТНО-ИЗВЕСТКОВЫМ РАСТВОРОМ ПЛОЩАДЬЮ ДО 10 М2 ТОЛЩИНОЙ СЛОЯ ДО 20 ММ |  |  |  |  | 100 М2 | 1496.32 | 13.8 | 8.43 | 487.97 | 34.29 | 2032.38
(72.292 / 69.89) | [7 empty] | 0.87598 | 1310.75 | 12.09 | 7.38 | 427.45 | 30.04 | 1780.33
141 |  | Е15-281-1 | НАНЕСЕНИЕ ЗАЩИТНО-ОТДЕЛОЧНОГО СОСТАВА КРУПНОЗЕРНИСТОГО (2-3 ММ) ПО ОШТУКАТУРЕННЫМ ВНУТРЕННИМ ПОВЕРХНОСТЯМ СТЕН |  |  |  |  | 100 М2 | 436.69 | 5.83 | 3.37 |  |  | 442.52
(72.292 / 69.89) | [7 empty] | 4.3799 | 1912.66 | 25.53 | 14.76 |  |  | 1938.19
142 |  | 1/10-230-15/500 | ГРУНТОВКА (КОНЦЕНТРАТ) ГЛУБОКОГО ПРОНИКНОВЕНИЯ ДЛЯ НАРУЖНЫХ (Н) И ВНУТРЕННИХ (В) РАБОТ, ПОЛИМЕРНАЯ (П), ОДНОКОМПОНЕНТНАЯ (1), ДИСПЕРСИЯ (Д) , ПРИМЕНЕНИЕ 1:3 |  |  |  |  | 4: кг; 8: 4.45; 9: 0.31; 10: 4.76
[8 empty] | 65.6985 |  |  |  | 292.36 | 20.37 | 312.73
143 |  | 1/10-230-60-45-10/105 | ШТУКАТУРКА ЗАЩИТНО-ОТДЕЛОЧНАЯ, ЦЕМЕНТНАЯ, С ФАКТУРОЙ ШУБА, ПОД ОКРАСКУ, ДЛЯ НАРУЖНЫХ И ВНУТРЕННИХ РАБОТ (НВ), ПОЛИМИНЕРАЛЬНАЯ (ПМ), СУХАЯ СМЕСЬ (СС), КРУПНОЗЕРНИСТАЯ |  |  |  |  | 4: т; 8: 664.8; 9: 46.8; 10: 711.6
[8 empty] | 6.1319 |  |  |  | 4076.46 | 286.97 | 4363.43
144 |  | Е15-180-3 | ОКРАСКА ПО ШТУКАТУРКЕ СТЕН ПОЛИВИНИЛАЦЕТАТНЫМИ ВОДОЭМУЛЬСИОННЫМИ СОСТАВАМИ УЛУЧШЕННАЯ |  |  |  |  | 100М2ОКРАШИВАЕМОЙПОВЕРХНОСТИ | 396.83 | 6.76 | 4.13 | 310.79 | 21.93 | 736.31
(72.292 / 69.89) | [7 empty] | 4.3799 | 1738.08 | 29.61 | 18.09 | 1361.23 | 96.05 | 3224.97
145 |  | П0* | S=12,87 М2
146 |  | Е15-281-1 | НАНЕСЕНИЕ ЗАЩИТНО-ОТДЕЛОЧНОГО СОСТАВА КРУПНОЗЕРНИСТОГО (2-3 ММ) ПО ОШТУКАТУРЕННЫМ ВНУТРЕННИМ ПОВЕРХНОСТЯМ СТЕН |  |  |  |  | 100 М2 | 436.69 | 5.83 | 3.37 |  |  | 442.52
(72.292 / 69.89) | [7 empty] | 0.1287 | 56.2 | 0.75 | 0.43 |  |  | 56.95
147 |  | 1/10-230-15/500 | ГРУНТОВКА (КОНЦЕНТРАТ) ГЛУБОКОГО ПРОНИКНОВЕНИЯ ДЛЯ НАРУЖНЫХ (Н) И ВНУТРЕННИХ (В) РАБОТ, ПОЛИМЕРНАЯ (П), ОДНОКОМПОНЕНТНАЯ (1), ДИСПЕРСИЯ (Д) , ПРИМЕНЕНИЕ 1:3 |  |  |  |  | 4: кг; 8: 4.45; 9: 0.31; 10: 4.76
[8 empty] | 1.9305 |  |  |  | 8.59 | 0.6 | 9.19
148 |  | 1/10-230-60-45-10/105 | ШТУКАТУРКА ЗАЩИТНО-ОТДЕЛОЧНАЯ, ЦЕМЕНТНАЯ, С ФАКТУРОЙ ШУБА, ПОД ОКРАСКУ, ДЛЯ НАРУЖНЫХ И ВНУТРЕННИХ РАБОТ (НВ), ПОЛИМИНЕРАЛЬНАЯ (ПМ), СУХАЯ СМЕСЬ (СС), КРУПНОЗЕРНИСТАЯ |  |  |  |  | 4: т; 8: 664.8; 9: 46.8; 10: 711.6
[8 empty] | 0.18018 |  |  |  | 119.78 | 8.43 | 128.21
149 |  | Е15-180-3 | ОКРАСКА ПО ШТУКАТУРКЕ СТЕН ПОЛИВИНИЛАЦЕТАТНЫМИ ВОДОЭМУЛЬСИОННЫМИ СОСТАВАМИ УЛУЧШЕННАЯ |  |  |  |  | 100М2ОКРАШИВАЕМОЙПОВЕРХНОСТИ | 396.83 | 6.76 | 4.13 | 310.79 | 21.93 | 736.31
(72.292 / 69.89) | [7 empty] | 0.1287 | 51.07 | 0.87 | 0.53 | 40 | 2.82 | 94.76
150 |  | П0* | ПОМЕЩЕНИЯ 2.3, 2.4, 2.5, 2.6
151 |  | П0* | ПОТОЛОК - S=64,14 М2
152 |  | Е34-140-1 | УСТРОЙСТВО ПОДВЕСНОГО ПОТОЛКА НА МЕТАЛЛИЧЕСКОМ КАРКАСЕ С ЗАПОЛНЕНИЕМ ПЛИТАМИ МИНЕРАЛОВОЛОКНИСТЫМИ С ЯЧЕЙКОЙ 600 Х 600 ММ |  |  |  |  | 100 М2 ПОВЕРХНОСТИ ПОТОЛКА | 956.65 | 2.07 |  | 11.16 | 0.78 | 970.66
(72.292 / 69.89) | [7 empty] | 0.6414 | 613.6 | 1.33 |  | 7.16 | 0.5 | 622.59
153 |  | 1/10-230-95 | ПЛИТА ПОТОЛОЧНАЯ АРМСТРОНГ 600Х600 |  |  |  |  | 4: м2; 8: 42.5; 9: 2.99; 10: 45.49
[8 empty] | 66.04 |  |  |  | 2806.7 | 197.46 | 3004.16
154 |  | 1/10-240-30/1 | ДЮБЕЛЬ ПОТОЛОЧНЫЙ |  |  |  |  | 4: ШТ; 8: 0.12; 9: 0.01; 10: 0.13
[8 empty] | 45 |  |  |  | 5.4 | 0.45 | 5.85
155 |  | 1/10-230-55-20/20 | ПРОФИЛЬ Т24 БЕЛЫЙ МАТОВЫЙ, ДЛИНОЙ 0,6 М |  |  |  |  | 4: м; 8: 1.48; 9: 0.1; 10: 1.58
[8 empty] | 53.24 |  |  |  | 78.8 | 5.32 | 84.12
156 |  | 1/10-230-55-20/25 | ПРОФИЛЬ Т24 БЕЛЫЙ МАТОВЫЙ, ДЛИНОЙ 1,2 М |  |  |  |  | 4: м; 8: 1.47; 9: 0.1; 10: 1.57
[8 empty] | 107.11 |  |  |  | 157.45 | 10.71 | 168.16
157 |  | 1/10-230-55-20/30 | ПРОФИЛЬ Т24 БЕЛЫЙ МАТОВЫЙ, ДЛИНОЙ 3,7 М |  |  |  |  | 4: м; 8: 1.87; 9: 0.13; 10: 2
[8 empty] | 53.24 |  |  |  | 99.56 | 6.92 | 106.48
158 |  | 1/10-230-55-20/10-1 | ПОДВЕС |  |  |  |  | 4: шт.; 8: 0.23; 9: 0.02; 10: 0.25
[8 empty] | 45 |  |  |  | 10.35 | 0.9 | 11.25
159 |  | П0* | СТЕНЫ - S=167,59 М2
160 |  | Е61-2-9 | РЕМОНТ ШТУКАТУРКИ ВНУТРЕННИХ СТЕН ПО КАМНЮ И БЕТОНУ ЦЕМЕНТНО-ИЗВЕСТКОВЫМ РАСТВОРОМ ПЛОЩАДЬЮ ДО 10 М2 ТОЛЩИНОЙ СЛОЯ ДО 20 ММ |  |  |  |  | 100 М2 | 1496.32 | 13.8 | 8.43 | 487.97 | 34.29 | 2032.38
(72.292 / 69.89) | [7 empty] | 0.33518 | 501.54 | 4.63 | 2.83 | 163.56 | 11.49 | 681.22
161 |  | Е15-252-1 | ОКЛЕЙКА СТЕН МОЮЩИМИСЯ ОБОЯМИ НА БУМАЖНОЙ ОСНОВЕ, ПО ШТУКАТУРКЕ И БЕТОНУ |  |  |  |  | 100М2ОКЛЕИВАЕМОЙПОВЕРХНОСТИ | 707.63 | 0.28 | 0.17 | 159.87 | 11.25 | 879.03
(72.292 / 69.89) | [7 empty] | 1.6759 | 1185.92 | 0.47 | 0.28 | 267.93 | 18.85 | 1473.17
162 |  | Е15-337-1 | АКРИЛОВАЯ ОКРАСКА СТЕН ПО ОБОЯМ |  |  |  |  | 100 М2 | 194.78 | 0.2 | 0.08 | 122.84 | 8.8 | 326.62
(72.292 / 69.89) | [7 empty] | 1.6759 | 326.43 | 0.34 | 0.13 | 205.87 | 14.75 | 547.39
163 |  | П0* | ПОМЕЩЕНИЯ 26, 27, 29, 35, 39, 41, 42, 2.1, 2.7, 2.8, 2.9, 2.10, 2.11, 2.12, 2.13, 2.14
164 |  | П0* | ПОТОЛОК - S=343,17 М2
165 |  | Е34-60-20 | РАЗБОРКА ОБЛИЦОВКИ КАРКАСОВ ПОТОЛКОВ ИЗ ПЛИТ АРМСТРОНГ |  |  |  |  | 100 М2 | 1069.81 | 2.32 | 1.42 |  |  | 1072.13
(72.292 / 69.89) | [7 empty] | 1.0295 | 1101.38 | 2.39 | 1.46 |  |  | 1103.77
Демонтаж К=0,3
166 |  | Е34-60-20 | ОБЛИЦОВКА КАРКАСОВ ПОТОЛКОВ ПЛИТАМИ АРМСТРОНГ |  |  |  |  | 100 М2 | 3566.02 | 7.73 | 4.72 | 30.51 | 2.15 | 3606.41
(72.292 / 69.89) | [7 empty] | 1.0295 | 3671.25 | 7.96 | 4.86 | 31.41 | 2.21 | 3712.83
167 |  | 1/10-230-95 | ПЛИТА ПОТОЛОЧНАЯ АРМСТРОНГ 600Х600 |  |  |  |  | 4: м2; 8: 42.5; 9: 2.99; 10: 45.49
[8 empty] | 1.06 |  |  |  | 45.05 | 3.17 | 48.22
168 |  | П0* | СТЕНЫ - S=12 М2
169 |  | Е15-278-8 | УЛУЧШЕННАЯ ШТУКАТУРКА ВРУЧНУЮ ВНУТРЕННИХ ПОВЕРХНОСТЕЙ СТЕН ИЗ КИРПИЧ ПОД ОТДЕЛКУ СОСТАВОМ ЗАЩИТНО-ОТДЕЛОЧНЫМ КРУПНОЗЕРНИСТЫМ (2-3 ММ) И ФАКТУРНЫМ (0,7 ММ) |  |  |  |  | 100 М2 | 563.25 | 20.11 | 10.96 |  |  | 583.36
(72.292 / 69.89) | [7 empty] | 0.12 | 67.59 | 2.41 | 1.32 |  |  | 70
170 |  | 1/10-230-15/500 | ГРУНТОВКА (КОНЦЕНТРАТ) ГЛУБОКОГО ПРОНИКНОВЕНИЯ ДЛЯ НАРУЖНЫХ (Н) И ВНУТРЕННИХ (В) РАБОТ, ПОЛИМЕРНАЯ (П), ОДНОКОМПОНЕНТНАЯ (1), ДИСПЕРСИЯ (Д) , ПРИМЕНЕНИЕ 1:3 |  |  |  |  | 4: кг; 8: 4.45; 9: 0.31; 10: 4.76
[8 empty] | 1.8 |  |  |  | 8.01 | 0.56 | 8.57
171 |  | 1/10-230-60-45-5/115 | РАСТВОРНАЯ СМЕСЬ СУХАЯ (РСС), ШТУКАТУРНАЯ, ДЛЯ НАРУЖНЫХ И ВНУТРЕННИХ РАБОТ (НВ), ЦЕМЕНТНАЯ, М50 |  |  |  |  | 4: т; 8: 434.5; 9: 30.59; 10: 465.09
[8 empty] | 0.204 |  |  |  | 88.64 | 6.24 | 94.88
172 |  | Е15-281-1 | НАНЕСЕНИЕ ЗАЩИТНО-ОТДЕЛОЧНОГО СОСТАВА КРУПНОЗЕРНИСТОГО (2-3 ММ) ПО ОШТУКАТУРЕННЫМ ВНУТРЕННИМ ПОВЕРХНОСТЯМ СТЕН |  |  |  |  | 100 М2 | 436.69 | 5.83 | 3.37 |  |  | 442.52
(72.292 / 69.89) | [7 empty] | 0.12 | 52.4 | 0.7 | 0.4 |  |  | 53.1
173 |  | 1/10-230-15/500 | ГРУНТОВКА (КОНЦЕНТРАТ) ГЛУБОКОГО ПРОНИКНОВЕНИЯ ДЛЯ НАРУЖНЫХ (Н) И ВНУТРЕННИХ (В) РАБОТ, ПОЛИМЕРНАЯ (П), ОДНОКОМПОНЕНТНАЯ (1), ДИСПЕРСИЯ (Д) , ПРИМЕНЕНИЕ 1:3 |  |  |  |  | 4: кг; 8: 4.45; 9: 0.31; 10: 4.76
[8 empty] | 1.8 |  |  |  | 8.01 | 0.56 | 8.57
174 |  | 1/10-230-60-45-10/105 | ШТУКАТУРКА ЗАЩИТНО-ОТДЕЛОЧНАЯ, ЦЕМЕНТНАЯ, С ФАКТУРОЙ ШУБА, ПОД ОКРАСКУ, ДЛЯ НАРУЖНЫХ И ВНУТРЕННИХ РАБОТ (НВ), ПОЛИМИНЕРАЛЬНАЯ (ПМ), СУХАЯ СМЕСЬ (СС), КРУПНОЗЕРНИСТАЯ |  |  |  |  | 4: т; 8: 664.8; 9: 46.8; 10: 711.6
[8 empty] | 0.168 |  |  |  | 111.69 | 7.86 | 119.55
175 |  | Е15-180-3 | ОКРАСКА ПО ШТУКАТУРКЕ СТЕН ПОЛИВИНИЛАЦЕТАТНЫМИ ВОДОЭМУЛЬСИОННЫМИ СОСТАВАМИ УЛУЧШЕННАЯ |  |  |  |  | 100М2ОКРАШИВАЕМОЙПОВЕРХНОСТИ | 396.83 | 6.76 | 4.13 | 310.79 | 21.93 | 736.31
(72.292 / 69.89) | [7 empty] | 0.12 | 47.62 | 0.81 | 0.5 | 37.29 | 2.63 | 88.35
176 |  | П0* | S=1008,27 М2
177 |  | Е61-2-9 | РЕМОНТ ШТУКАТУРКИ ВНУТРЕННИХ СТЕН ПО КАМНЮ И БЕТОНУ ЦЕМЕНТНО-ИЗВЕСТКОВЫМ РАСТВОРОМ ПЛОЩАДЬЮ ДО 10 М2 ТОЛЩИНОЙ СЛОЯ ДО 20 ММ |  |  |  |  | 100 М2 | 1496.32 | 13.8 | 8.43 | 487.97 | 34.29 | 2032.38
(72.292 / 69.89) | [7 empty] | 2.0165 | 3017.39 | 27.83 | 17 | 984.01 | 69.15 | 4098.38
178 |  | Е15-281-1 | НАНЕСЕНИЕ ЗАЩИТНО-ОТДЕЛОЧНОГО СОСТАВА КРУПНОЗЕРНИСТОГО (2-3 ММ) ПО ОШТУКАТУРЕННЫМ ВНУТРЕННИМ ПОВЕРХНОСТЯМ СТЕН |  |  |  |  | 100 М2 | 436.69 | 5.83 | 3.37 |  |  | 442.52
(72.292 / 69.89) | [7 empty] | 10.0827 | 4403.01 | 58.78 | 33.98 |  |  | 4461.79
179 |  | 1/10-230-15/500 | ГРУНТОВКА (КОНЦЕНТРАТ) ГЛУБОКОГО ПРОНИКНОВЕНИЯ ДЛЯ НАРУЖНЫХ (Н) И ВНУТРЕННИХ (В) РАБОТ, ПОЛИМЕРНАЯ (П), ОДНОКОМПОНЕНТНАЯ (1), ДИСПЕРСИЯ (Д) , ПРИМЕНЕНИЕ 1:3 |  |  |  |  | 4: кг; 8: 4.45; 9: 0.31; 10: 4.76
[8 empty] | 151.2405 |  |  |  | 673.02 | 46.88 | 719.9
180 |  | 1/10-230-60-45-10/105 | ШТУКАТУРКА ЗАЩИТНО-ОТДЕЛОЧНАЯ, ЦЕМЕНТНАЯ, С ФАКТУРОЙ ШУБА, ПОД ОКРАСКУ, ДЛЯ НАРУЖНЫХ И ВНУТРЕННИХ РАБОТ (НВ), ПОЛИМИНЕРАЛЬНАЯ (ПМ), СУХАЯ СМЕСЬ (СС), КРУПНОЗЕРНИСТАЯ |  |  |  |  | 4: т; 8: 664.8; 9: 46.8; 10: 711.6
[8 empty] | 14.1158 |  |  |  | 9384.17 | 660.62 | 10044.79
181 |  | Е15-180-3 | ОКРАСКА ПО ШТУКАТУРКЕ СТЕН ПОЛИВИНИЛАЦЕТАТНЫМИ ВОДОЭМУЛЬСИОННЫМИ СОСТАВАМИ УЛУЧШЕННАЯ |  |  |  |  | 100М2ОКРАШИВАЕМОЙПОВЕРХНОСТИ | 396.83 | 6.76 | 4.13 | 310.79 | 21.93 | 736.31
(72.292 / 69.89) | [7 empty] | 10.0827 | 4001.12 | 68.16 | 41.64 | 3133.6 | 221.11 | 7423.99
182 |  | П0* | S=47,89 М2
183 |  | Е15-281-1 | НАНЕСЕНИЕ ЗАЩИТНО-ОТДЕЛОЧНОГО СОСТАВА КРУПНОЗЕРНИСТОГО (2-3 ММ) ПО ОШТУКАТУРЕННЫМ ВНУТРЕННИМ ПОВЕРХНОСТЯМ СТЕН |  |  |  |  | 100 М2 | 436.69 | 5.83 | 3.37 |  |  | 442.52
(72.292 / 69.89) | [7 empty] | 0.4789 | 209.13 | 2.79 | 1.61 |  |  | 211.92
184 |  | 1/10-230-15/500 | ГРУНТОВКА (КОНЦЕНТРАТ) ГЛУБОКОГО ПРОНИКНОВЕНИЯ ДЛЯ НАРУЖНЫХ (Н) И ВНУТРЕННИХ (В) РАБОТ, ПОЛИМЕРНАЯ (П), ОДНОКОМПОНЕНТНАЯ (1), ДИСПЕРСИЯ (Д) , ПРИМЕНЕНИЕ 1:3 |  |  |  |  | 4: кг; 8: 4.45; 9: 0.31; 10: 4.76
[8 empty] | 7.1835 |  |  |  | 31.97 | 2.23 | 34.2
185 |  | 1/10-230-60-45-10/105 | ШТУКАТУРКА ЗАЩИТНО-ОТДЕЛОЧНАЯ, ЦЕМЕНТНАЯ, С ФАКТУРОЙ ШУБА, ПОД ОКРАСКУ, ДЛЯ НАРУЖНЫХ И ВНУТРЕННИХ РАБОТ (НВ), ПОЛИМИНЕРАЛЬНАЯ (ПМ), СУХАЯ СМЕСЬ (СС), КРУПНОЗЕРНИСТАЯ |  |  |  |  | 4: т; 8: 664.8; 9: 46.8; 10: 711.6
[8 empty] | 0.67046 |  |  |  | 445.72 | 31.38 | 477.1
186 |  | Е15-180-3 | ОКРАСКА ПО ШТУКАТУРКЕ СТЕН ПОЛИВИНИЛАЦЕТАТНЫМИ ВОДОЭМУЛЬСИОННЫМИ СОСТАВАМИ УЛУЧШЕННАЯ |  |  |  |  | 100М2ОКРАШИВАЕМОЙПОВЕРХНОСТИ | 396.83 | 6.76 | 4.13 | 310.79 | 21.93 | 736.31
(72.292 / 69.89) | [7 empty] | 0.4789 | 190.04 | 3.24 | 1.98 | 148.84 | 10.5 | 352.62
187 |  | П0* | ПРИМЕЧАНИЕ 7 (ЛИСТ АР2-6)
188 |  | Е15-180-6 | ОКРАСКА ПОТОЛКОВ ПОЛИВИНИЛАЦЕТАТНЫМИ ВОДОЭМУЛЬСИОННЫМИ СОСТАВАМИ ПО СБОРНЫМ КОНСТРУКЦИЯМ, ПОДГОТОВЛЕННЫМ ПОД ОКРАСКУ, УЛУЧШЕННАЯ |  |  |  |  | 100М2ОКРАШИВАЕМОЙПОВ | 260.63 | 7.59 | 4.64 | 118.32 | 8.38 | 394.92
(72.292 / 69.89) | [7 empty] | 0.2093 | 54.55 | 1.59 | 0.97 | 24.76 | 1.75 | 82.65
189 |  | Е13-16-6 | ОГРУНТОВКА МЕТАЛЛИЧЕСКИХ ПОВЕРХНОСТЕЙ ЗА ОДИН РАЗ ГРУНТОВКОЙ ГФ-021 |  |  |  |  | 100 М2 | 67.92 | 2.95 | 0.17 | 40.39 | 2.84 | 114.1
(72.292 / 69.89) | [7 empty] | 0.03 | 2.04 | 0.09 | 0.01 | 1.21 | 0.09 | 3.43
190 |  | Е13-26-6 | ОКРАСКА МЕТАЛЛИЧЕСКИХ ОГРУНТОВАННЫХ ПОВЕРХНОСТЕЙ ЭМАЛЬЮ ПФ-115 ЗА 2 РАЗА |  |  |  |  | 100 М2 | 85.65 | 3.62 | 0.34 | 140.03 | 9.86 | 239.16
(72.292 / 69.89) | [7 empty] | 0.03 | 2.57 | 0.11 | 0.01 | 4.2 | 0.3 | 7.18
К=2
191 |  | П0* | ОТКОСЫ: ДВЕРНЫЕ - 22,97 М2, ОКОННЫЕ - 95,87 М2
192 |  | Е15-65-1 | ШТУКАТУРКА ПЛОСКИХ ПОВЕРХНОСТЕЙ ОКОННЫХ И ДВЕРНЫХ ОТКОСОВ ПО БЕТОНУ И КАМНЮ |  |  |  |  | 100 М2 ОШТУКАТУРИВАЕМОЙ ПОВЕРХ | 1887.6 | 20.56 | 12.56 | 12.85 | 1.46 | 1922.47
(72.292 / 69.89) | [7 empty] | 1.1884 | 2243.22 | 24.43 | 14.93 | 15.27 | 1.74 | 2284.66
193 |  | 1/10-230-60-45-5/115 | РАСТВОРНАЯ СМЕСЬ СУХАЯ (РСС), ШТУКАТУРНАЯ, ДЛЯ НАРУЖНЫХ И ВНУТРЕННИХ РАБОТ (НВ), ЦЕМЕНТНАЯ, М50 |  |  |  |  | 4: т; 8: 434.5; 9: 30.59; 10: 465.09
[8 empty] | 2.0203 |  |  |  | 877.81 | 61.8 | 939.61
|  |  |  | ИТОГО прямые затраты по разделу |  |  |  |  | 33867.78 | 315.38 | 185.14 | 46016.09 | 3237.26 | 83436.51
|  |  |  | ОХР и ОПР |  |  |  | 10: 24617.55
|  |  |  | Плановая прибыль |  |  |  | 10: 23799.55
|  |  |  | ИТОГО по разделу с ОХР ОПР и Плановой прибылью |  |  |  | 10: 131853.61
|  |  |  | ИТОГО прямые затраты по смете |  |  |  |  | 49661.02 | 911.49 | 342.28 | 171175.73 | 11711.56 | 233459.8
[5 empty] | ВСЕГО, в том числе |  |  | 10: 304540.74
[6 empty] | СТРОИТЕЛЬНЫЕ РАБОТЫ |  | 10: 304540.74
[6 empty] | В том числе ЗАРАБОТНАЯ ПЛАТА |  | 10: 49661.02
[7 empty] | ЭКСПЛУАТАЦИЯ МАШИН И МЕХАНИЗМОВ | 10: 911.49
[7 empty] | В том числе ЗАРАБОТНАЯ ПЛАТА МАШИНИСТОВ | 10: 342.28
[7 empty] | МАТЕРИАЛЫ, ИЗДЕЛИЯ, КОНСТРУКЦИИ | 10: 171175.73
[7 empty] | ТРАНСПОРТ | 10: 11711.56
[7 empty] | ОХР и ОПР | 10: 36136.74
[7 empty] | ПЛАНОВАЯ ПРИБЫЛЬ | 10: 34944.2
[6 empty] | МОНТАЖНЫЕ РАБОТЫ |  | 10: 0
[6 empty] | В том числе ЗАРАБОТНАЯ ПЛАТА |  | 10: 0
[7 empty] | ЭКСПЛУАТАЦИЯ МАШИН И МЕХАНИЗМОВ | 10: 0
[7 empty] | В том числе ЗАРАБОТНАЯ ПЛАТА МАШИНИСТОВ | 10: 0
[7 empty] | МАТЕРИАЛЫ, ИЗДЕЛИЯ, КОНСТРУКЦИИ | 10: 0
[7 empty] | ТРАНСПОРТ | 10: 0
[7 empty] | ОХР и ОПР | 10: 0
[7 empty] | ПЛАНОВАЯ ПРИБЫЛЬ | 10: 0
[5 empty] | ОБОРУДОВАНИЕ, МЕБЕЛЬ, ИНВЕНТАРЬ |  |  | 10: 0
[5 empty] | ТРАНСПОРТ |  |  | 10: 0
[5 empty] | ПРОЧИЕ ЗАТРАТЫ |  |  | 10: 0
[5 empty] | ЗАТРАТЫ ТРУДА РАБОЧИХ |  |  | 10: 5281.48
[5 empty] | ЗАТРАТЫ ТРУДА МАШИНИСТОВ |  |  | 10: 40
[5 empty] | ВОЗВРАТ МАТЕРИАЛОВ, ИЗДЕЛИЙ, КОНСТРУКЦИЙ |  |  | 10: 0
Составил
|  |  | (должность) |  | (подпись) | (инициалы, фамилия)
Проверил
|  |  | (должность) |  | (подпись) | (инициалы, фамилия)

## ВР.1 по ЛС 1.1
|  |  | Наименование объекта | РЕКОНСТРУКЦИЯ ЗДАНИЯ АДМИНИСТРАТИВНО-БЫТОВОГО КОРПУСА С ИНВЕНТАРНЫМ НОМЕРОМ 342/С-71225, РАСПОЛОЖЕННОГО ПО АДРЕСУ ГОМЕЛЬСКАЯ ОБЛАСТЬ, Г. СВЕТЛОГОРСК, УЛ. ЛЕСНАЯ, 12. 2 ОЧЕРЕДЬ.
|  |  | Код объекта | 50/21-ПР.
|  |  | Наименование здания, сооружения | АДМИНИСТРАТИВНО-БЫТОВОЙ КОРПУС
|  |  | Шифр здания, сооружения | 1
|  |  | Комплект чертежей | 50/21-ПР-1-АР2
Ведомость ресурсов по смете № 1
на ОБЩЕСТРОИТЕЛЬНЫЕ РАБОТЫ ПО РАЗДЕЛУ АР
|  |  | Составлена в ценах на | 1 ИЮHЯ 2023 г. |  | Цены | без НДС
|  |  |  | (дата разработки) |  |  | (вид цены)
№пп | код |  | Наименование ресурсов |  |  |  |  | Единица измерения | Количество | Стоимость: Ед.изм. / Всего, руб.
[10 empty] | Единицы | Общая
1 | 2 |  | 3 |  |  |  |  | 4 | 5 | 6 | 7
1 |  | 1-1 | ЗАТРАТЫ ТРУДА РАБОЧИХ-СТРОИТЕЛЕЙ |  |  |  |  | чел/ч | 5281.48
2 |  | 1-2 | ЗАРАБОТНАЯ ПЛАТА РАБОЧИХ-СТРОИТЕЛЕЙ |  |  |  |  | руб. | 49661.02
3 |  | 1-3 | ЗАТРАТЫ ТРУДА МАШИНИСТОВ |  |  |  |  | чел/ч | 40
4 |  | М021143 | КРАНЫ НА АВТОМОБИЛЬНОМ ХОДУ ПРИ РАБОТЕ НА ДРУГИХ ВИДАХ СТРОИТЕЛЬСТВА, 16Т |  |  |  |  | МАШ.-Ч | 0.21573 | 47.16 | 10.16
5 |  | М021143 | КРАНЫ НА АВТОМОБИЛЬНОМ ХОДУ 16 Т |  |  |  |  | МАШ.-Ч | 0.37097 | 47.16 | 12.19
6 |  | М030401 | ЛЕБЕДКИ ЭЛЕКТРИЧЕСКИЕ ТЯГОВЫМ УСИЛИЕМ ДО 5,79 (0,59) КН (Т) |  |  |  |  | МАШ.-Ч | 0.1915 | 0.58 | 0.14
7 |  | М030405 | ЛЕБЕДКИ ЭЛЕКТРИЧЕСКИЕ ТЯГОВЫМ УСИЛИЕМ ДО 49,05 (5) КН (Т) |  |  |  |  | МАШ.-Ч | 6.8019 | 3.32 | 22.58
8 |  | М031110 | ПОДЪЕМНИКИ СТРОИТЕЛЬНЫЕ 0,5 Т |  |  |  |  | МАШ.-Ч | 6.1979 | 11.79 | 73.04
9 |  | М040600 | УСТАНОВКИ ДЛЯ РУЧНОЙ ПЛАЗМЕННОЙ РЕЗКИ МЕТАЛЛА |  |  |  |  | МАШ.-Ч | 0.066348 | 19.99 | 1.33
10 |  | М050101 | КОМПРЕССОРЫ ПЕРЕДВИЖНЫЕ С ДВИГАТЕЛЕМ ВНУТРЕННЕГО СГОРАНИЯ ДАВЛЕНИЕМ ДО 686 КПА (7АТМ) 2,2 М3/МИН |  |  |  |  | МАШ.-Ч | 2.4703 | 26.07 | 64.39
11 |  | М110610 | СМЕСИТЕЛЬ-ПЕРЕГРУЖАТЕЛЬ 3 М3 |  |  |  |  | МАШ.-Ч | 0.022572 | 14.15 | 0.32
12 |  | М110907 | ВИБРАТОРЫ |  |  |  |  | МАШ.-Ч | 75.4632 | 0.75 | 56.64
13 |  | М134041 | ШУРУПОВЕРТ |  |  |  |  | МАШ.-Ч | 11.05 | 0.69 | 7.63
14 |  | М330250 | ПИСТОЛЕТ МОНТАЖНЫЙ |  |  |  |  | МАШ.-Ч | 5.5918 | 1.07 | 5.99
15 |  | М330301 | МАШИНЫ ШЛИФОВАЛЬНЫЕ ЭЛЕКТРИЧЕСКИЕ |  |  |  |  | МАШ.-Ч | 22.5189 | 0.72 | 16.19
16 |  | М330302 | МАШИНЫ ШЛИФОВАЛЬНЫЕ УГЛОВЫЕ |  |  |  |  | МАШ.-Ч | 25.0559 | 0.81 | 20.31
17 |  | М331305 | ПЫЛЕСОС ПРОМЫШЛЕННЫЙ |  |  |  |  | МАШ.-Ч | 25.6264 | 2.82 | 72.24
18 |  | М331451 | ПЕРФОРАТОРЫ ЭЛЕКТРИЧЕСКИЕ |  |  |  |  | МАШ.-Ч | 49.9186 | 0.7 | 34.93
19 |  | М331604 | СТАНОК ПЕРЕДВИЖНОЙ ДЛЯ СВЕРЛЕНИЯ ОТВЕРСТИЙ В ЖЕЛЕЗОБЕТОНЕ ДИАМЕТРОМ 20-160 ММ |  |  |  |  | МАШ.-Ч | 23.5256 | 3.13 | 73.63
20 |  | М331615 | ДРЕЛИ ЭЛЕКТРИЧЕСКИЕ |  |  |  |  | МАШ.-Ч | 44.4233 | 0.25 | 11.08
21 |  | М331617 | СРЕДСТВА МАЛОЙ МЕХАНИЗАЦИИ |  |  |  |  | МАШ.-Ч | 30.6671 | 13.8 | 423.2
22 |  | М340101 | АГРЕГАТЫ ОКРАСОЧНЫЕ ВЫСОКОГО ДАВЛЕНИЯ ДЛЯ ОКРАСКИ ПОВЕРХНОСТЕЙ КОНСТРУКЦИЙ МОЩНОСТЬЮ 1 КВТ |  |  |  |  | МАШ.-Ч | 0.0852 | 2.02 | 0.17
[6 empty] | ИТОГО | МАШИНЫ И МЕХАНИЗМЫ |  |  |  | 906.16
23 |  | 1/10-25-100/1 | ВИБРОИЗОЛИРУЮЩАЯ ЛЕНТА ВИБРОСТЕК-М |  |  |  |  | М | 174.6 | 3.35 | 584.91
24 |  | 1/10-25-100/2 | ГЕРМЕТИК ВИБРОСИЛ |  |  |  |  | шт | 50 | 10.4 | 520
25 |  | 1/10-110-50-5/245 | БРУСКИ ОБРЕЗНЫЕ ХВОЙНЫХ ПОРОД ДЛИНОЙ 4-6,5 М, ШИРИНОЙ 75-150 ММ, ТОЛЩИНОЙ 40-75 ММ, 2 СОРТА |  |  |  |  | М3 | 0.511 | 347.72 | 177.68
26 |  | 1/10-110-50-15/225 | ДОСКИ ОБРЕЗНЫЕ ХВОЙНЫХ ПОРОД ДЛИНОЙ 2-3,75 М, ШИРИНОЙ 75-150 ММ, ТОЛЩИНОЙ 19, 22 ММ, 2 СОРТА |  |  |  |  | М3 | 0.000183 | 266.71 | 0.04
27 |  | 1/10-110-50-15/265 | ДОСКИ ОБРЕЗНЫЕ ХВОЙНЫХ ПОРОД ДЛИНОЙ 2-3,75 М, ШИРИНОЙ 75-150 ММ, ТОЛЩИНОЙ 32, 40 ММ, 2 СОРТА |  |  |  |  | М3 | 0.000566 | 334.54 | 0.19
28 |  | 1/10-110-50-15/325 | ДОСКИ ОБРЕЗНЫЕ ХВОЙНЫХ ПОРОД ДЛИНОЙ 4-6,5 М, ШИРИНОЙ 75-150 ММ, ТОЛЩИНОЙ 19, 22 ММ, 2 СОРТА |  |  |  |  | М3 | 0.050418 | 266.71 | 13.44
29 |  | 1/10-120-10-10/89 | ПЛИТЫ ТЕПЛОИЗОЛЯЦИОННЫЕ ИЗ МИНЕРАЛЬНОЙ ВАТЫ ПТМ СТБ 1995-2009-Т4-DS(TH)1-CS(10)25-TR7,5-PL(5)350-WS1 (ПЛОТНОСТЬ 125 КГ/М3) БЕЛТЕП МАРКИ ФЛОР 125 |  |  |  |  | М3 | 3.7595 | 209.64 | 788.14
30 |  | 1/10-120-250/10-1 | ЗВУКОИЗОЛИРУЮЩАЯ ПОДЛОЖКА ПОД ЛАМИНАТ АКУПОЛ |  |  |  |  | М2 | 348.381 | 5.5 | 1916.1
31 |  | 1/10-125-7/1 | ПАНЕЛИ ЛАМИНИРОВАННЫЕ ТОЛЩИНОЙ 10 ММ |  |  |  |  | М2 | 332.55 | 120 | 39906
32 |  | 1/10-130-5/234 | МАСТИКА КЛЕЯЩАЯ КАУЧУКОВАЯ МАРКИ КН-3 |  |  |  |  | т | 0.05183 | 15750 | 816.32
33 |  | 1/10-130-15/107 | ГЕРМЕТИК СИЛИКОНОВЫЙ 280 МЛ |  |  |  |  | шт. |  | 7.75
34 |  | 1/10-135-30/70 | ПЕНА ПОЛИУРЕТАНОВАЯ МОНТАЖНАЯ ПРОИЗВОДСТВЕННАЯ В АЭРОЗОЛЬНОЙ УПАКОВКЕ |  |  |  |  | л | 19.9811 | 19.98 | 399.23
35 |  | 1/10-160-10/190 | ПЛЕНКА ПОЛИЭТИЛЕНОВАЯ ПЕРВОГО СОРТА, ТОЛЩИНОЙ 0,2 ММ |  |  |  |  | М2 | 49.3782 | 0.8 | 39.5
36 |  | 1/10-160-20/15 | ВЕТОШЬ |  |  |  |  | кг | 6.6805 | 1.74 | 11.64
37 |  | 1/10-160-20/35 | ТКАНЬ МЕШОЧНАЯ |  |  |  |  | 10 М2 | 5.3427 | 20.61 | 110.08
38 |  | 1/10-170-5/30 | СВЕРЛА АЛМАЗНЫЕ ПО БЕТОНУ (КОЛЬЦЕВЫЕ СВЕРЛА), ДИАМЕТРОМ 50 ММ |  |  |  |  | шт. | 1.26 | 21.5 | 27.09
39 |  | 1/10-170-10/35 | СВЕРЛА СПИРАЛЬНЫЕ С ЦИЛИНДРИЧЕСКИМ ХВОСТОВИКОМ, ДЛИННАЯ СЕРИЯ (ПО МЕТАЛЛУ), ДИАМЕТРОМ 9,6-10,6 ММ |  |  |  |  | шт. | 0.094323 | 2.66 | 0.24
40 |  | 1/10-170-10/115 | СВЕРЛА С SDS PLUS ХВОСТОВИКОМ (НАКОНЕЧНИК ИЗ ТВЕРДОСПЛАВНОЙ СТАЛИ) (ПО БЕТОНУ), ДИАМЕТРОМ 5-10 ММ, ДЛИНОЙ 210 (215) ММ |  |  |  |  | шт. | 21.521 | 7.4 | 159.22
41 |  | 1/10-170-10/135 | СВЕРЛА С SDS PLUS ХВОСТОВИКОМ (НАКОНЕЧНИК ИЗ ТВЕРДОСПЛАВНОЙ СТАЛИ) (ПО БЕТОНУ), ДИАМЕТРОМ 8-10 ММ, ДЛИНОЙ 260 (265) ММ |  |  |  |  | шт. | 2.1652 | 12.68 | 27.46
42 |  | 1/10-170-10/165 | СВЕРЛА С SDS PLUS ХВОСТОВИКОМ (НАКОНЕЧНИК ИЗ ТВЕРДОСПЛАВНОЙ СТАЛИ) (ПО БЕТОНУ), ДИАМЕТРОМ 10-12 ММ, ДЛИНОЙ 110-165 ММ |  |  |  |  | шт. | 1.4107 | 5.82 | 8.21
43 |  | 1/10-180-20/113 | ШКУРКА ШЛИФОВАЛЬНАЯ НА БУМАЖНОЙ ОСНОВЕ ВОДОСТОЙКАЯ |  |  |  |  | М2 | 13.0764 | 1.71 | 22.42
44 |  | 1/10-230-15/1 | ГРУНТОВКА "ПОЛИМИКС-ГРУНТ" УКРЕПЛЯЮЩИЙ |  |  |  |  | КГ | 3.3 | 14.88 | 49.1
45 |  | 1/10-230-15/500 | ГРУНТОВКА (КОНЦЕНТРАТ) ГЛУБОКОГО ПРОНИКНОВЕНИЯ ДЛЯ НАРУЖНЫХ (Н) И ВНУТРЕННИХ (В) РАБОТ, ПОЛИМЕРНАЯ (П), ОДНОКОМПОНЕНТНАЯ (1), ДИСПЕРСИЯ (Д) , ПРИМЕНЕНИЕ 1:3 |  |  |  |  | кг | 234.684 | 4.45 | 1044.34
46 |  | 1/10-230-35/47 | ДИСПЕРСИЯ ПОЛИВИНИЛАЦЕТАТНАЯ НЕПЛАСТИФИЦИРОВАННАЯ МАРКИ Д50Н |  |  |  |  | кг | 1013.7621 | 1.41 | 1429.41
47 |  | 1/10-230-35/155 | КЛЕЙ КМЦ (ДЛЯ ОБОЕВ) |  |  |  |  | т | 0.003352 | 3833.35 | 12.85
48 |  | 1/10-230-35/275 | КЛЕЙ РЕЗИНОВЫЙ 88 СА |  |  |  |  | кг | 10.22 | 21.01 | 214.72
49 |  | 1/10-230-40-10/64 | КРАСКА ВОДНО-ДИСПЕРСИОННАЯ ДЛЯ ВНУТРЕННИХ РАБОТ , БАЗА (ОСНОВА) БЕЛАЯ, ПРОЗРАЧНАЯ |  |  |  |  | кг | 67.036 | 2.79 | 187.03
50 |  | 1/10-230-45-10/155 | ЭМАЛЬ ПЕНТАФТАЛЕВАЯ ПФ-115, СЕРАЯ |  |  |  |  | т | 0.00054 | 7225.84 | 3.9
51 |  | 1/10-230-50-15/27 | ОЛИФА ОКСОЛЬ |  |  |  |  | т | 0.01401 | 5007.13 | 70.2
52 |  | 1/10-230-50-15/51 | РАСТВОРИТЕЛЬ МАРКИ Р-4 |  |  |  |  | кг | 35.89 | 5.85 | 209.96
53 |  | 1/10-230-50-15/95 | УАЙТ-СПИРИТ |  |  |  |  | т | 8.4e-05 | 3557.93 | 0.3
54 |  | 1/10-230-55-7/20 | ЛИСТЫ ГИПСОКАРТОННЫЕ ОБЫЧНЫЕ (ГКЛ),С УТОНЕННОЙ (УК)/ПРЯМОЙ КРОМКОЙ (ПК), ДЛИНОЙ 2500 (2600,2700) ММ, ШИРИНОЙ 1200 ММ, ТОЛЩИНОЙ 14 ММ |  |  |  |  | М2 | 153.3 | 11.5 | 1762.95
55 |  | 1/10-230-55-20/10-1 | ПОДВЕС |  |  |  |  | шт. | 169 | 0.23 | 38.87
56 |  | 1/10-230-55-20/20 | ПРОФИЛЬ Т24 БЕЛЫЙ МАТОВЫЙ, ДЛИНОЙ 0,6 М |  |  |  |  | м | 167.85 | 1.48 | 248.42
57 |  | 1/10-230-55-20/25 | ПРОФИЛЬ Т24 БЕЛЫЙ МАТОВЫЙ, ДЛИНОЙ 1,2 М |  |  |  |  | м | 337.72 | 1.47 | 496.45
58 |  | 1/10-230-55-20/30 | ПРОФИЛЬ Т24 БЕЛЫЙ МАТОВЫЙ, ДЛИНОЙ 3,7 М |  |  |  |  | м | 167.85 | 1.87 | 313.88
59 |  | 1/10-230-55-20/150-1 | СОЕДИНИТЕЛЬНАЯ НАКЛАДКА СТРИНГЕРА |  |  |  |  | шт. | 3 | 0.63 | 1.89
60 |  | 1/10-230-55-20/150-1 | СОЕДИНИТЕЛЬНАЯ НАКЛАДКА ДЛЯ РЕЕК |  |  |  |  | шт. | 39 | 0.63 | 24.57
61 |  | 1/10-230-57-10/10 | ПРОФИЛЬ ПРИСТЕННЫЙ |  |  |  |  | м | 15.89 | 2.5 | 39.73
62 |  | 1/10-230-60-5/100 | ГИДРОИЗОЛЯЦИОННАЯ СМЕСЬ (ГС) УНИВЕРСАЛЬНАЯ, ЖЕСТКАЯ (Ж), ОДНОКОМПОНЕНТНАЯ (1) |  |  |  |  | т | 0.139 | 913.14 | 126.93
63 |  | 1/10-230-60-10/5 | ГРУНТОВКА ДЛЯ НАРУЖНЫХ (Н) И ВНУТРЕННИХ (В) РАБОТ, ПОЛИМИНЕРАЛЬНАЯ (ПМ), ОДНОКОМПОНЕНТНАЯ (1), СУХАЯ СМЕСЬ (СС), ЦЕМЕНТНАЯ |  |  |  |  | т | 0.2397 | 535.67 | 128.41
64 |  | 1/10-230-60-15/25 | КОМПОЗИЦИЯ ДЛЯ ЗАПОЛНЕНИЯ ШВОВ СУХАЯ ШИРИНОЙ ДО 6 ММ, ПЛАСТИЧНАЯ, ВОДОСТОЙКАЯ, МОРОЗОСТОЙКАЯ, ДЛЯ НАРУЖНЫХ И ВНУТРЕННИХ РАБОТ (НВ), ЦВЕТНАЯ (ФАСОВКА ПО 2-5 КГ) |  |  |  |  | т | 0.093323 | 2782.26 | 259.65
65 |  | 1/10-230-60-15/30 | КОМПОЗИЦИЯ ДЛЯ ЗАПОЛНЕНИЯ ШВОВ СУХАЯ ШИРИНОЙ ДО 8 ММ, ЭЛАСТИЧНАЯ, ВОДОСТОЙКАЯ, ТРЕЩИНОСТОЙКАЯ, ПРОТИВОГРИБКОВАЯ, ДЛЯ НАРУЖНЫХ И ВНУТРЕННИХ РАБОТ (НВ) , БЕЛАЯ (ФАСОВКА ПО 5 КГ) |  |  |  |  | т | 0.2825 | 2606 | 736.19
66 |  | 1/10-230-60-35/40 | РАСТВОРНАЯ СМЕСЬ СУХАЯ (РСС), ОБЛИЦОВОЧНАЯ, ЦЕМЕНТНАЯ, ПОВЫШЕННОЙ ФИКСАЦИИ, ДЛЯ НАРУЖНЫХ И ВНУТРЕННИХ РАБОТ (НВ), М100/М150, F75 |  |  |  |  | т | 5.5303 | 369.04 | 2040.9
67 |  | 1/10-230-60-35/47 | РАСТВОРНАЯ СМЕСЬ СУХАЯ (РСС), ОБЛИЦОВОЧНАЯ, ЦЕМЕНТНО-ИЗВЕСТКОВАЯ, ДЛЯ ВНУТРЕННИХ РАБОТ (В), М100 |  |  |  |  | т | 0.1164 | 232.52 | 27.07
68 |  | 1/10-230-60-40/5 | ШПАТЛЕВКА БЕЛАЯ, ФИНИШНАЯ, ДЛЯ ВНУТРЕННИХ РАБОТ (В) , ПОЛИМИНЕРАЛЬНАЯ (ПМ), ОДНОКОМПОНЕНТНАЯ (1), СУХАЯ СМЕСЬ (СС), ГИПСОВАЯ |  |  |  |  | т | 0.10055 | 781.12 | 78.55
69 |  | 1/10-230-60-45-5/115 | РАСТВОРНАЯ СМЕСЬ СУХАЯ (РСС), ШТУКАТУРНАЯ, ДЛЯ НАРУЖНЫХ И ВНУТРЕННИХ РАБОТ (НВ), ЦЕМЕНТНАЯ, М50 |  |  |  |  | т | 2.5094 | 434.5 | 1090.32
70 |  | 1/10-230-60-45-5/215 | РАСТВОРНАЯ СМЕСЬ СУХАЯ (РСС), ШТУКАТУРНАЯ, ДЛЯ НАРУЖНЫХ И ВНУТРЕННИХ РАБОТ (НВ), ЦЕМЕНТНО-ИЗВЕСТКОВАЯ, М75, F75 |  |  |  |  | т | 11.4916 | 211.85 | 2434.49
71 |  | 1/10-230-60-45-10/105 | ШТУКАТУРКА ЗАЩИТНО-ОТДЕЛОЧНАЯ, ЦЕМЕНТНАЯ, С ФАКТУРОЙ "ШУБА", ПОД ОКРАСКУ, ДЛЯ НАРУЖНЫХ И ВНУТРЕННИХ РАБОТ (НВ), ПОЛИМИНЕРАЛЬНАЯ (ПМ), СУХАЯ СМЕСЬ (СС), КРУПНОЗЕРНИСТАЯ |  |  |  |  | т | 21.5011 | 664.8 | 14293.9
72 |  | 1/10-230-60-55/5 | ШПАТЛЕВКА КЛЕЕМАСЛЯНАЯ |  |  |  |  | т | 0.78441 | 4230 | 3318.03
73 |  | 1/10-230-65-20/1 | ПЛИТА КЕРАМОГРАНИТ 600Х600Х10 ММ |  |  |  |  | М2 | 225.15 | 93.97 | 21157.34
74 |  | 1/10-230-65-20/1 | ПЛИТКА ПЛИНТУСНАЯ |  |  |  |  | шт | 70 | 9.5 | 665
75 |  | 1/10-230-65-20/2 | ПЛИТА КЕРАМОГРАНИТ 600Х600Х8 ММ |  |  |  |  | М2 | 73.494 | 68.5 | 5034.33
76 |  | 1/10-230-65-20-20/26 | ПЛИТКИ КЕРАМИЧЕСКИЕ ДЛЯ ВНУТРЕННЕЙ ОБЛИЦОВКИ СТЕН ГЛАЗУРОВАННЫЕ, ИМЕННЫЕ, РАЗМЕРОМ 300 Х 200 ММ |  |  |  |  | М2 | 248.8616 | 33.33 | 8294.56
77 |  | 1/10-230-65-20-23/42 | ПЛИТКИ КЕРАМИЧЕСКИЕ ДЛЯ ПОЛОВ ОСНОВНЫЕ НЕГЛАЗУРОВАННЫЕ (КЕРАМОГРАНИТ) РАЗМЕРОМ 300 Х 300 ММ, 303 Х 303 ММ |  |  |  |  | М2 | 10.1558 | 9.15 | 92.93
78 |  | 1/10-230-70/150 | ОБОИ ВОДОСТОЙКИЕ |  |  |  |  | 100 М2 | 1.877 | 91.39 | 171.55
79 |  | 1/10-230-95 | ПЛИТА ПОТОЛОЧНАЯ АРМСТРОНГ 600Х600 |  |  |  |  | м2 | 209.28 | 42.5 | 8894.4
80 |  | 1/10-235-20/100 | ЛЕНТА ПАРОПРОНИЦАЕМАЯ САМОРАСШИРЯЮЩАЯСЯ УПЛОТНИТЕЛЬНАЯ (ПСУЛ) ШИРИНОЙ 12 ММ С МАКСИМАЛЬНЫМ РАСШИРЕНИЕМ ЛЕНТЫ 30 ММ |  |  |  |  | м | 10.01 | 0.61 | 6.11
81 |  | 1/10-235-20/324 | ЛЕНТА САМОКЛЕЯЩАЯСЯ НЕОТВЕРЖДАЕМАЯ ГИДРО-ПАРОИЗОЛЯЦИОННАЯ БУТИЛКАУЧУКОВАЯ, АРМИРОВАННАЯ НЕТКАНЫМ ПОЛОТНОМ, МАРКИ ЛТ (О)), ШИРИНОЙ 120-150 ММ, ТОЛЩИНОЙ 1,5 ММ |  |  |  |  | м
82 |  | 1/10-235-20/772 | ЛЕНТА МАЛЯРНАЯ, ОДНОСТОРОННЯЯ, 50 ММХ50 М |  |  |  |  | М2 | 4.1898 | 4.39 | 18.4
83 |  | 1/10-240-1 | АНКЕРНАЯ ПЛАСТИНА |  |  |  |  | шт. | 4 | 20 | 80
84 |  | 1/10-240-1-1 | ЗАЩЕЛКИ (КЛИПСЫ) |  |  |  |  | шт | 2113 | 1.46 | 3084.98
85 |  | 1/10-240-1-2 | ТОРЦЕВАЯ ЗАГЛУШКА |  |  |  |  | шт | 45 | 0.94 | 42.3
86 |  | 1/10-240-15/150 | ВИНТ С ПОТАЙНОЙ ГОЛОВКОЙ 3 Х 25, 4 Х 25 ОЦИНКОВАННЫЕ |  |  |  |  | 1000 шт. | 0.008 | 15.38 | 0.12
87 |  | 1/10-240-15/160 | ВИНТЫ САМОНАРЕЗАЮЩИЕ 3,5 Х 25 ПО МЕТАЛЛУ |  |  |  |  | 1000 шт. | 0.02 | 6.65 | 0.13
88 |  | 1/10-240-25-35/10 | ГВОЗДИ СТРОИТЕЛЬНЫЕ С КОНИЧЕСКОЙ ГОЛОВКОЙ 2 Х 50 ММ |  |  |  |  | т | 0.000633 | 3481.44 | 2.2
89 |  | 1/10-240-25-35/240 | ГВОЗДИ СТРОИТЕЛЬНЫЕ |  |  |  |  | кг | 16.498 | 3.42 | 56.42
90 |  | 1/10-240-30/1 | ДЮБЕЛЬ ПОТОЛОЧНЫЙ |  |  |  |  | ШТ | 169 | 0.12 | 20.28
91 |  | 1/10-240-30/105 | ДЮБЕЛЬ С ШУРУПОМ |  |  |  |  | ШТ | 27 | 0.35 | 9.45
92 |  | 1/10-240-30-45/11 | ДЮБЕЛЬ МЕТАЛЛИЧЕСКИЙ РАМНЫЙ 10 Х 112 |  |  |  |  | 10 шт. | 26.8553 | 1.9 | 51.01
93 |  | 1/10-240-30-45/13 | ДЮБЕЛЬ МЕТАЛЛИЧЕСКИЙ РАМНЫЙ 10 Х 152 |  |  |  |  | 1000 шт. | 0.040333 | 250 | 10.08
94 |  | 1/10-240-30-50/10 | ДЮБЕЛЬ С ШУРУПОМ ДЛЯ БЫСТРОГО МОНТАЖА 6 Х 40 ММ |  |  |  |  | 100 шт. | 21.1354 | 11 | 232.49
95 |  | 1/10-240-35/36 | ЗАГЛУШКА ПОЛИЭТИЛЕНОВАЯ РАМНОГО АНКЕРА |  |  |  |  | 1000 шт. | 0.30189 | 14.33 | 4.33
96 |  | 1/10-240-38/155-1 | ПРОФИЛЬ НАПРАВЛЯЮЩИЙ (СТРИНГЕР) |  |  |  |  | м | 32 | 3.86 | 123.52
97 |  | 1/10-240-55-10/10 | ШУРУПЫ С ПОЛУКРУГЛОЙ ГОЛОВКОЙ 2,5 Х 20 ММ |  |  |  |  | т | 0.005559 | 5650 | 31.41
98 |  | 1/10-240-55-10/30 | ШУРУПЫ С ПОЛУКРУГЛОЙ ГОЛОВКОЙ 3,5 Х 35 ММ |  |  |  |  | т |  | 4010 | 0.01
99 |  | 1/10-280-10/1 | КРЕСТИК ДИСТАНЦИОННЫЙ |  |  |  |  | ШТ | 957 | 0.02 | 19.14
100 |  | 1/10-280-10/20 | МЫЛО ТВЕРДОЕ ХОЗЯЙСТВЕННОЕ |  |  |  |  | шт. | 6.7036 | 0.4 | 2.68
101 |  | 1/10-280-20/40 | ВОДА |  |  |  |  | М3 | 18.8563 | 1.39 | 26.18
102 |  | 1/10-280-20-1 | ВНУТРЕННИЙ УГОЛ |  |  |  |  | шт | 133 | 1.09 | 144.97
103 |  | 1/10-280-20-2 | НАРУЖНЫЙ УГЛ |  |  |  |  | шт | 119 | 1.09 | 129.71
104 |  | 1/55-50-25/50 | ГРУНТОВКА ГФ-021, КРАСНО-КОРИЧНЕВАЯ |  |  |  |  | т | 0.00027 | 4487.91 | 1.21
105 |  | 2/10-35/30 | ДЕТАЛИ ЗАКЛАДНЫЕ, ИЗГОТОВЛЕННЫЕ С ПРИМЕНЕНИЕМ СВАРКИ, ГНУТЬЯ, СВЕРЛЕНИЯ (ПРОБИВКИ) ОТВЕРСТИЙ (ПРИ НАЛИЧИИ ОДНОЙ ИЗ ЭТИХ ОПЕРАЦИЙ ИЛИ ВСЕГО ПЕРЕЧНЯ В ЛЮБЫХ СОЧЕТАНИЯХ), ПОСТАВЛЯЕМЫЕ ОТДЕЛЬНО |  |  |  |  | т | 0.00979 | 6570.54 | 64.33
106 |  | 2/10-40/5 | КАРКАСЫ АРМАТУРНЫЕ СТАЛЬНЫЕ ПЛОСКИЕ |  |  |  |  | т | 0.050018 | 3599.08 | 180.02
107 |  | 2/10-50/5 | СЕТКА АРМАТУРНАЯ |  |  |  |  | т | 0.00331 | 7639.51 | 25.29
108 |  | 2/30-10/1 | РЕЙКА АЛЮМИНИЕВАЯ ШИРИНОЙ 100 ММ |  |  |  |  | М2 | 39.33 | 59.5 | 2340.13
109 |  | 2/30-40-15/10-3 | БЛОК ДВЕРНОЙ ВНУТРЕННИЙ ИЗ АЛЮМИНИЕВОГО ПРОФИЛЯ ДВ7 А Ч1 21-13-2Л |  |  |  |  | М2 | 2.73 | 1980 | 5405.4
110 |  | 2/30-40-15/10-2 | БЛОК ДВЕРНОЙ НАРУЖНЫЙ ИЗ АЛЮМИНИЕВОГО ПРОФИЛЯ ДН А Ч1 21-10Л |  |  |  |  | М2 | 2.1 | 1900 | 3990
111 |  | 2/30-40-15/10 | БЛОК ДВЕРНОЙ НАРУЖНЫЙ ИЗ АЛЮМИНИЕВОГО ПРОФИЛЯ ДН А Ч1 23,7-14,5 2ПР |  |  |  |  | М2 | 3.44 | 1900 | 6536
112 |  | 2/30-40-15/10-1 | БЛОК ДВЕРНОЙ ВНУТРЕННИЙ ИЗ АЛЮМИНИЕВОГО ПРОФИЛЯ ДВ А Ч1 23,7-14,5 2ПР |  |  |  |  | М2 | 3.44 | 1980 | 6811.2
113 |  | 2/30-55/1 | ЗАГЛУШКА ДЕКОРАТИВНАЯ НА ПЕТЛИ |  |  |  |  | ШТ | 10 | 3.5 | 35
114 |  | 2/40-15-15/10 | БЛОК ДВЕРНОЙ ИЗ ПВХ ПРОФИЛЯ БП А 2070-910 П/О СП2 СВ |  |  |  |  | М2 | 1.88 | 230.34 | 433.04
115 |  | 2/40-20-5/10-3 | БЛОК ДВЕРНОЙ ВНУТРЕННИЙ ИЗ ПВХ ПРОФИЛЯ ДВ6 ПГ 21-9 |  |  |  |  | М2 | 9.45 | 300 | 2835
116 |  | 2/40-20-5/10-1 | БЛОК ДВЕРНОЙ ВНУТРЕННИЙ ИЗ ПВХ ПРОФИЛЯ ДВ6 ПГ 21-7 |  |  |  |  | М2 | 8.82 | 300 | 2646
117 |  | 2/40-20-5/10-2 | БЛОК ДВЕРНОЙ ВНУТРЕННИЙ ИЗ ПВХ ПРОФИЛЯ ДВ6 ПГ 21-8 |  |  |  |  | М2 | 6.72 | 300 | 2016
118 |  | 2/40-25-1 | СОЕДИНИТЕЛЬНАЯ ПЛАНКА |  |  |  |  | шт | 222 | 0.94 | 208.68
119 |  | 2/40-25-15/5 | ПЛИНТУС ДЛЯ ПОЛОВ ИЗ ПЛАСТИКАТА |  |  |  |  | м | 746.39 | 2.57 | 1918.22
120 |  | 2/50-20-5-5/316-1 | БЛОК ДВЕРНОЙ ВНУТРЕННИЙ ВХОДНОЙ В ПОМЕЩЕНИЯ ОБЩЕСТВЕННЫХ, ПРОИЗВОДСТВЕННЫХ И ВСПОМОГАТЕЛЬНЫХ ЗДАНИЙ ДЕРЕВЯННЫЙ, ГЛУХОЙ, ОДНОПОЛЬНЫЙ, С ПОРОГОМ ДВ3 Д Г 21-9 |  |  |  |  | М2 | 35.91 | 129.39 | 4646.39
121 |  | 2/50-20-5-5/415-1 | БЛОК ДВЕРНОЙ ВНУТРЕННИЙ ВХОДНОЙ В ПОМЕЩЕНИЯ ОБЩЕСТВЕННЫХ, ПРОИЗВОДСТВЕННЫХ И ВСПОМОГАТЕЛЬНЫХ ЗДАНИЙ ДЕРЕВЯННЫЙ, ГЛУХОЙ, ОДНОПОЛЬНЫЙ, С НАПЛАВОМ (С ПОРОГОМ), ЩИТОВОЙ ДВ3 Д Г 21-10Л |  |  |  |  | М2 | 2.1 | 117.94 | 247.67
122 |  | 2/50-20-5-10/270-1 | БЛОК ДВЕРНОЙ ВНУТРЕННИЙ ВХОДНОЙ В ПОМЕЩЕНИЯ ОБЩЕСТВЕННЫХ, ПРОИЗВОДСТВЕННЫХ И ВСПОМОГАТЕЛЬНЫХ ЗДАНИЙ ДЕРЕВЯННЫЙ, ОСТЕКЛЕННЫЙ, ДВУПОЛЬНЫЙ, С НАПЛАВОМ (С ПОРОГОМ) ДВ3 Д О 21-13 2 ПР |  |  |  |  | М2 | 5.46 | 156.8 | 856.13
123 |  | 2/50-20-5-25/20-1 | БЛОК ДВЕРНОЙ ВНУТРЕННИЙ ЛЕСТНИЧНОЙ КЛЕТКИ ДЫМОНЕПРОНИЦАЕМЫЙ, ДЕРЕВЯННЫЙ, ГЛУХОЙ, ОДНОПОЛЬНЫЙ, ДВ5Д Д Г 21-10 |  |  |  |  | М2 | 4.2 | 146.27 | 614.33
124 |  | 2/50-30-5-10/15 | НАЛИЧНИК ДЕРЕВЯННЫЙ ХВОЙНЫХ ПОРОД, ОКРАШЕННЫЙ, ТИП Н-1, Н-2, РАЗМЕРОМ 13 Х 54 ММ |  |  |  |  | м | 257 | 3.67 | 943.2
125 |  | 2/50-30-30/15 | ПРОБКИ ДЕРЕВЯННЫЕ ХВОЙНЫХ ПОРОД |  |  |  |  | М3 | 0.004802 | 801.72 | 3.85
126 |  | 4/1-4-10-10-11/10106 | БЕТОНЫ ЛЕГКИЕ (СМЕСЬ ГОТОВАЯ К УПОТРЕБЛЕНИЮ) НА КЕРАМЗИТОВОМ ЗАПОЛНИТЕЛЕ КРУПНОСТЬЮ СВ. 5 ДО 10 ММ, КЛАССА ПО ПРОЧНОСТИ НА СЖАТИЕ LC7,5, С МАРКОЙ ПО УДОБОУКЛАДЫВАЕМОСТИ П1, ДИАПАЗОНОМ МАРОК ПО ПЛОТНОСТИ СВ. D900 ДО D1000 ВКЛЮЧИТЕЛЬНО |  |  |  |  | М3 | 8.08 | 121.83 | 984.39
127 |  | 4/1-4-20-10-10-10/20 | РАСТВОРЫ ОТДЕЛОЧНЫЕ ТЯЖЕЛЫЕ ИЗВЕСТКОВЫЕ, В СООТНОШЕНИИ 1:2,5 |  |  |  |  | М3 | 0.11884 | 128.54 | 15.27
128 |  | 4/1-4-20-20-10-20/10 | РАСТВОРЫ КЛАДОЧНЫЕ ТЯЖЕЛЫЕ ЦЕМЕНТНЫЕ, МАРКИ 100 |  |  |  |  | М3 | 21.5456 | 95.86 | 2065.33
129 |  | 4/1-4-20-20-10-20/30 | РАСТВОРЫ КЛАДОЧНЫЕ ТЯЖЕЛЫЕ ЦЕМЕНТНЫЕ, МАРКИ 200 |  |  |  |  | М3 | 0.066816 | 136.59 | 9.12
130 |  | 4/1-4-20-20-20-10/10 | РАСТВОРЫ КЛАДОЧНЫЕ ЦЕМЕНТНО-ИЗВЕСТКОВЫЕ, МАРКИ 25 |  |  |  |  | М3 | 0.10534 | 82.81 | 8.72
131 |  | 4/1-4-20-20-20-10/20 | РАСТВОРЫ КЛАДОЧНЫЕ ЦЕМЕНТНО-ИЗВЕСТКОВЫЕ, МАРКИ 50 |  |  |  |  | М3 | 0.7296 | 94.76 | 69.13
132 |  | 4/1-6-10-10-10/70 | КАМНИ КЕРАМИЧЕСКИЕ РЯДОВЫЕ РАЗМЕРОМ 250 Х 120 Х 138 ММ, МАРКИ ПО ПРОЧНОСТИ 100 |  |  |  |  | 1000 шт. | 0.17784 | 560 | 99.59
133 |  | 4/1-6-10-20-12/7000 | Кирпич керамический рядовой полнотелый утолщенный, размером 250 х 120 х 88 мм, марки по прочности 100 |  |  |  |  | 1000 шт. | 1.216 | 434.97 | 528.93
134 |  | 5/20-30-3/12-1 | ГАЙКА |  |  |  |  | 100 шт. | 0.08 | 208 | 16.64
135 |  | 6/20-20-10/10 | ТРУБА СТАЛЬНАЯ СВАРНАЯ ВОДОГАЗОПРОВОДНАЯ НЕОЦИНКОВАННАЯ ЛЕГКАЯ НОМИНАЛЬНЫМ ДИАМЕТРОМ 15 ММ, ТОЛЩИНОЙ СТЕНКИ 2,5 ММ |  |  |  |  | м | 1.5834 | 2.86 | 4.52
[6 empty] | ИТОГО | МАТЕРИАЛЫ |  |  |  | 171175.68
Составил
|  |  | (должность) |  | (подпись) | (инициалы, фамилия)
Проверил
|  |  | (должность) |  | (подпись) | (инициалы, фамилия)

## ЛС1.2
|  |  | Наименование объекта | РЕКОНСТРУКЦИЯ ЗДАНИЯ АДМИНИСТРАТИВНО-БЫТОВОГО КОРПУСА С ИНВЕНТАРНЫМ НОМЕРОМ 342/С-71225, РАСПОЛОЖЕННОГО ПО АДРЕСУ ГОМЕЛЬСКАЯ ОБЛАСТЬ, Г. СВЕТЛОГОРСК, УЛ. ЛЕСНАЯ, 12. 2 ОЧЕРЕДЬ.
|  |  | Код объекта | 50/21-ПР
|  |  | Наименование здания, сооружения | АДМИНИСТРАТИВНО-БЫТОВОЙ КОРПУС
|  |  | Шифр здания, сооружения | 1
|  |  | Комплект чертежей | 50/21-ПР-1-ВК2
Локальная смета (Локальный сметный расчет) № 2
на ВОДОПРОВОД ХОЗЯЙСТВЕННО-ПИТЬЕВОЙ В1
|  |  | Составлена в ценах на | 1 ИЮHЯ 2023 |  | Цены | без НДС |  |  | Стоимость | 2.745 | тысяч белорусских рублей
|  |  |  | (дата разработки) |  |  | (вид цены)
Номер по смете |  | Обоснование | Наименование работ |  |  |  |  | Ед.изм. | Стоимость: Ед.изм. / Всего,белорусских рублей
[9 empty] | Заработная плата | Эксплуатация машин |  | Материальные ресурсы | Транспорт | Общая стоимость
[8 empty] | Количество |  | Всего | в том числе заработная плата
1 |  | 2 | 3 |  |  |  |  | 4 | 5 | 6 | 7 | 8 | 9 | 10
| Cмета: | 1. 2. ВОДОПРОВОД ХОЗЯЙСТВЕННО-ПИТЬЕВОЙ В1
Ж3-10-13 ВОДОПРОВОД ХОЗЯЙСТВЕННО-ПИТЬЕВОЙ. АРМАТУРА = 18 ШТ =
1 |  | 3/3-50-80-10/10 | КРАНЫ ШАРОВЫЕ, МУФТОВЫЕ, ЛАТУННЫЕ 11Б27П1 ДИАМЕТРОМ 15 ММ |  |  |  |  | 4: шт.; 8: 3.81; 9: 0.21; 10: 4.02
[8 empty] | 6 |  |  |  | 22.86 | 1.26 | 24.12
2 |  | 3/3-50-80-10/20 | КРАНЫ ШАРОВЫЕ, МУФТОВЫЕ, ЛАТУННЫЕ 11Б27П1 ДИАМЕТРОМ 20 ММ |  |  |  |  | 4: шт.; 8: 5.18; 9: 0.29; 10: 5.47
[8 empty] | 4 |  |  |  | 20.72 | 1.16 | 21.88
3 |  | 3/6-80-10/10 | ГИБКИЕ ПОДВОДКИ |  |  |  |  | 4: шт.; 8: 7.36; 9: 0.41; 10: 7.77
[8 empty] | 8 |  |  |  | 58.88 | 3.28 | 62.16
|  |  |  | ИТОГО прямые затраты по разделу |  |  |  |  | 0 | 0 | 0 | 102.46 | 5.7 | 108.16
|  |  |  | ОХР и ОПР |  |  |  | 10: 0
|  |  |  | Плановая прибыль |  |  |  | 10: 0
|  |  |  | ИТОГО по разделу с ОХР ОПР и Плановой прибылью |  |  |  | 10: 108.16
Ж3-10-11 ВОДОПРОВОД ХОЗЯЙСТВЕННО-ПИТЬЕВОЙ. ТРУБОПРОВОДЫ = 90 М =
4 |  | Е16-41-5 | ПРОКЛАДКА ТРУБОПРОВОДОВ ВОДОСНАБЖЕНИЯ ИЗ ПОЛИПРОПИЛЕНОВЫХ ТРУБ, ПРИ СБОРКЕ УЗЛОВ В ПОСТРОЕЧНЫХ УСЛОВИЯХ В ЗДАНИЯХ КИРПИЧНЫХ И ИЗ ЯЧЕИСТЫХ БЛОКОВ ДИАМЕТРОМ 20 ММ |  |  |  |  | 100 М | 1219.97 | 37 | 0.08 | 222.49 | 9.11 | 1488.57
(89.078 / 73.48) | [7 empty] | 0.24 | 292.79 | 8.88 | 0.02 | 53.4 | 2.19 | 357.26
5 |  | 1/10-240-30-50/40 | ДЮБЕЛЬ С ШУРУПОМ ДЛЯ БЫСТРОГО МОНТАЖА 8 Х 45 ММ |  |  |  |  | 4: 100 шт.; 8: 8.56; 9: 0.6; 10: 9.16
[8 empty] | 0.25 |  |  |  | 2.14 | 0.15 | 2.29
6 |  | 6/40-80-20-3/30-1 | МУФТА ИЗ ПОЛИПРОПИЛЕНА (ПП ТИП 3) С НАРУЖНОЙ РЕЗЬБОЙ, НОМИНАЛЬНЫМ ДИАМЕТРОМ 20 Х 15 ММ НА ДОПУСТИМОЕ РАБОЧЕЕ ДАВЛЕНИЕ 2,0 МПА |  |  |  |  | 4: шт.; 8: 1.19; 9: 0.05; 10: 1.24
[8 empty] | 38 |  |  |  | 45.22 | 1.9 | 47.12
7 |  | Е16-41-6 | ПРОКЛАДКА ТРУБОПРОВОДОВ ВОДОСНАБЖЕНИЯ ИЗ ПОЛИПРОПИЛЕНОВЫХ ТРУБ, ПРИ СБОРКЕ УЗЛОВ В ПОСТРОЕЧНЫХ УСЛОВИЯХ В ЗДАНИЯХ КИРПИЧНЫХ И ИЗ ЯЧЕИСТЫХ БЛОКОВ ДИАМЕТРОМ 25 ММ |  |  |  |  | 100 М | 943.37 | 26.93 | 0.25 | 300.78 | 13.2 | 1284.28
(89.078 / 73.48) | [7 empty] | 0.19 | 179.24 | 5.12 | 0.05 | 57.15 | 2.51 | 244.02
8 |  | 1/10-240-30-50/40 | ДЮБЕЛЬ С ШУРУПОМ ДЛЯ БЫСТРОГО МОНТАЖА 8 Х 45 ММ |  |  |  |  | 4: 100 шт.; 8: 8.56; 9: 0.6; 10: 9.16
[8 empty] | 0.27 |  |  |  | 2.31 | 0.16 | 2.47
9 |  | 3/10-10/20-1 | НЕПОДВИЖНАЯ ОПОРА ДЛЯ ПП ТРУБ Ф 25 ММ |  |  |  |  | 4: шт; 8: 0.13; 9: 0.01; 10: 0.14
[8 empty] | 3 |  |  |  | 0.39 | 0.03 | 0.42
10 |  | 6/40-80-20-3/24-1 | МУФТА ИЗ ПОЛИПРОПИЛЕНА (ПП ТИП 3) С ВНУТРЕННЕЙ РЕЗЬБОЙ, НОМИНАЛЬНЫМ ДИАМЕТРОМ 25 Х 15 ММ НА ДОПУСТИМОЕ РАБОЧЕЕ ДАВЛЕНИЕ 2,0 МПА |  |  |  |  | 4: шт.; 8: 1.27; 9: 0.05; 10: 1.32
[8 empty] | 3 |  |  |  | 3.81 | 0.15 | 3.96
11 |  | 6/40-80-20-3/7-1 | МУФТА ПЕРЕХОДНАЯ ИЗ ПОЛИПРОПИЛЕНА (ПП ТИП 3), НОМИНАЛЬНЫМ ДИАМЕТРОМ 25 Х 25 ММ НА ДОПУСТИМОЕ РАБОЧЕЕ ДАВЛЕНИЕ 2,0 МПА |  |  |  |  | 4: шт.; 8: 0.23; 9: 0.01; 10: 0.24
[8 empty] | 1 |  |  |  | 0.23 | 0.01 | 0.24
12 |  | Е16-29-1 | ГИДРАВЛИЧЕСКОЕ ИСПЫТАНИЕ ТРУБОПРОВОДОВ СИСТЕМ ОТОПЛЕНИЯ, ВОДОПРОВОДА И ГОРЯЧЕГО ВОДОСНАБЖЕНИЯ ДИАМЕТРОМ ДО 50 ММ |  |  |  |  | 100 М ТРУБОПРОВОДА | 65.96 |  |  | 2.64 | 0.08 | 68.68
(89.078 / 73.48) | [7 empty] | 0.43 | 28.36 |  |  | 1.14 | 0.03 | 29.53
|  |  |  | ИТОГО прямые затраты по разделу |  |  |  |  | 500.39 | 14 | 0.07 | 165.79 | 7.13 | 687.31
|  |  |  | ОХР и ОПР |  |  |  | 10: 445.8
|  |  |  | Плановая прибыль |  |  |  | 10: 367.74
|  |  |  | ИТОГО по разделу с ОХР ОПР и Плановой прибылью |  |  |  | 10: 1500.85
Ж3-10-12 ВОДОПРОВОД ХОЗЯЙСТВЕННО-ПИТЬЕВОЙ. ИЗОЛЯЦИЯ ТРУБОПРОВОДОВ = 57 М =
13 |  | Е26-150-1 | ИЗОЛЯЦИЯ ТРУБОПРОВОДОВ ЦИЛИНДРАМИ ИЗ МИНЕРАЛЬНОЙ ВАТЫ, КАШИРОВАННЫМИ АЛЮМИНИЕВОЙ ФОЛЬГОЙ, С ПРОКЛЕИВАНИЕМ ШВОВ АЛЮМИНИЕВЫМ СКОТЧЕМ, НА ПРЯМЫХ И ФАСОННЫХ УЧАСТКАХ, ДИАМЕТР ТРУБОПРОВОДА 25 ММ, ТОЛЩИНА ИЗОЛЯЦИОННОГО СЛОЯ 20 ММ |  |  |  |  | 10 М | 27.54 | 0.01 |  | 14.59 | 1 | 43.14
(75.493 / 50.01) | [7 empty] | 1.7 | 46.82 | 0.02 |  | 24.8 | 1.7 | 73.34
14 |  | 1/10-120-160-60/15 | ЦИЛИНДР ТЕПЛОИЗОЛЯЦИОННЫЙ ИЗ МИНЕРАЛЬНОЙ ВАТЫ НА СИНТЕТИЧЕСКОМ СВЯЗУЮЩЕМ С ПОКРЫТИЕМ АЛЮМИНИЕВОЙ ФОЛЬГОЙ, ТОЛЩИНОЙ 20 ММ, ВНУТРЕННИМ ДИАМЕТРОМ 25 ММ |  |  |  |  | 4: м; 8: 4.82; 9: 0.34; 10: 5.16
[8 empty] | 6 |  |  |  | 28.92 | 2.04 | 30.96
15 |  | 1/10-120-160-60/21 | ЦИЛИНДР ТЕПЛОИЗОЛЯЦИОННЫЙ ИЗ МИНЕРАЛЬНОЙ ВАТЫ НА СИНТЕТИЧЕСКОМ СВЯЗУЮЩЕМ С ПОКРЫТИЕМ АЛЮМИНИЕВОЙ ФОЛЬГОЙ, ТОЛЩИНОЙ 20 ММ, ВНУТРЕННИМ ДИАМЕТРОМ 28 ММ |  |  |  |  | 4: м; 8: 2.69; 9: 0.19; 10: 2.88
[8 empty] | 11 |  |  |  | 29.59 | 2.09 | 31.68
|  |  |  | ИТОГО прямые затраты по разделу |  |  |  |  | 46.82 | 0.02 | 0 | 83.31 | 5.83 | 135.98
|  |  |  | ОХР и ОПР |  |  |  | 10: 35.35
|  |  |  | Плановая прибыль |  |  |  | 10: 23.41
|  |  |  | ИТОГО по разделу с ОХР ОПР и Плановой прибылью |  |  |  | 10: 194.74
Ж3-10-11 ВОДОПРОВОД ХОЗЯЙСТВЕННО-ПИТЬЕВОЙ. ГИЛЬЗЫ = 7 ШТ =
16 |  | П0* | УСТАНОВКА ГИЛЬЗ ДЛЯ ПОЛИПРОПИЛЕНОВЫХ ТРУБ
17 |  | Е16-32-3 | УСТАНОВКА ГИЛЬЗ НА ТРУБОПРОВОДАХ ДИАМЕТРОМ 25 ММ |  |  |  |  | ШТ. | 2.35 |  |  | 0.4 | 0.03 | 2.78
(89.078 / 73.48) | [7 empty] | 5 | 11.75 |  |  | 2 | 0.15 | 13.9
18 |  | 6/40-25-1/7 | ТРУБА ИЗ ПОЛИПРОПИЛЕНА (ПП ТИП 3) ДЛЯ НОМИНАЛЬНОГО ДАВЛЕНИЯ 2,0 МПА, НАРУЖНЫМ ДИАМЕТРОМ 40 ММ И ТОЛЩИНОЙ СТЕНКИ 6,7 ММ |  |  |  |  | 4: м; 8: 4.95; 9: 0.2; 10: 5.15
[8 empty] | 1.19 |  |  |  | 5.89 | 0.24 | 6.13
19 |  | Е16-32-2 | УСТАНОВКА ГИЛЬЗ НА ТРУБОПРОВОДАХ ДИАМЕТРОМ 20 ММ |  |  |  |  | ШТ. | 2.35 |  |  | 0.35 | 0.02 | 2.72
(89.078 / 73.48) | [7 empty] | 1 | 2.35 |  |  | 0.35 | 0.02 | 2.72
20 |  | 6/40-25-1/6 | ТРУБА ИЗ ПОЛИПРОПИЛЕНА (ПП ТИП 3) ДЛЯ НОМИНАЛЬНОГО ДАВЛЕНИЯ 2,0 МПА, НАРУЖНЫМ ДИАМЕТРОМ 32 ММ И ТОЛЩИНОЙ СТЕНКИ 5,4 ММ |  |  |  |  | 4: м; 8: 3.25; 9: 0.13; 10: 3.38
[8 empty] | 0.31 |  |  |  | 1.01 | 0.04 | 1.05
|  |  |  | ИТОГО прямые затраты по разделу |  |  |  |  | 14.1 | 0 | 0 | 9.25 | 0.45 | 23.8
|  |  |  | ОХР и ОПР |  |  |  | 10: 12.56
|  |  |  | Плановая прибыль |  |  |  | 10: 10.36
|  |  |  | ИТОГО по разделу с ОХР ОПР и Плановой прибылью |  |  |  | 10: 46.72
Ж3-10-11 ВОДОПРОВОД ХОЗЯЙСТВЕННО-ПИТЬЕВОЙ. КРЕПЛЕНИЕ ТРУБОПРОВОДОВ = 72 ШТ =
21 |  | П0* | УСТАНОВКА КРЕПЛЕНИЙ ТРУБРПРОВОДОВ УЧТНА В НОРМАТИВАХ Е16-41
22 |  | 3/10-10-20-30/10 | ХОМУТ С РЕЗЬБОЙ И ПРОКЛАДКОЙ КТР-15 |  |  |  |  | 4: шт.; 8: 1.03; 9: 0.06; 10: 1.09
[8 empty] | 20 |  |  |  | 20.6 | 1.2 | 21.8
23 |  | 3/10-10-20-30/20 | ХОМУТ С РЕЗЬБОЙ И ПРОКЛАДКОЙ КТР-20 |  |  |  |  | 4: шт.; 8: 1.08; 9: 0.06; 10: 1.14
[8 empty] | 20 |  |  |  | 21.6 | 1.2 | 22.8
24 |  | 3/10-10-20-30/30 | ХОМУТ С РЕЗЬБОЙ И ПРОКЛАДКОЙ КТР-25 |  |  |  |  | 4: шт.; 8: 1.14; 9: 0.06; 10: 1.2
[8 empty] | 28 |  |  |  | 31.92 | 1.68 | 33.6
25 |  | 3/10-10-20-40/10 | ПОДВЕСКА РЕЗЬБОВАЯ ПР-8 |  |  |  |  | 4: м; 8: 1.67; 9: 0.09; 10: 1.76
[8 empty] | 14.4 |  |  |  | 24.05 | 1.3 | 25.35
26 |  | 3/13-50-10/10 | ДЮБЕЛЬ-ВТУЛКА ДВ-8-12 ПЛАСТМАССОВАЯ |  |  |  |  | 4: 1000 шт.; 8: 140; 9: 7.77; 10: 147.77
[8 empty] | 0.048 |  |  |  | 6.72 | 0.37 | 7.09
|  |  |  | ИТОГО прямые затраты по разделу |  |  |  |  | 0 | 0 | 0 | 104.89 | 5.75 | 110.64
|  |  |  | ОХР и ОПР |  |  |  | 10: 0
|  |  |  | Плановая прибыль |  |  |  | 10: 0
|  |  |  | ИТОГО по разделу с ОХР ОПР и Плановой прибылью |  |  |  | 10: 110.64
Ж3-10-11 ВОДОПРОВОД ХОЗЯЙСТВЕННО-ПИТЬЕВОЙ. КОЖУХИ ДЛЯ ПРОКЛАДКИ ПП ТРУБ В ПОЛУ И СТЕНЕ = 17 М =
27 |  | Е16-48-1 | УСТАНОВКА ЗАЩИТНОГО КОЖУХА НА ТРУБОПРОВОДАХ ИЗ ПОЛИПРОПИЛЕНОВЫХ ТРУБ |  |  |  |  | 4: 100 М; 5: 248.01; 10: 248.01
(89.078 / 73.48) | [7 empty] | 4: 0.2; 5: 49.6; 10: 49.6
28 |  | 6/40-10-80/5-1 | ТРУБА ИЗ ПОЛИЭТИЛЕНА ЗАЩИТНАЯ ГОФРИРОВАННАЯ (ПЕШЕЛЬ) НОМИНАЛЬНЫМ НАРУЖНЫМ ДИАМЕТРОМ 28 ММ |  |  |  |  | 4: 10 м; 8: 5.4; 9: 0.22; 10: 5.62
[8 empty] | 1.5 |  |  |  | 8.1 | 0.33 | 8.43
29 |  | 6/40-10-80/6-1 | ТРУБА ИЗ ПОЛИЭТИЛЕНА ЗАЩИТНАЯ ГОФРИРОВАННАЯ (ПЕШЕЛЬ) НОМИНАЛЬНЫМ НАРУЖНЫМ ДИАМЕТРОМ 32 ММ |  |  |  |  | 4: 10 м; 8: 7.2; 9: 0.29; 10: 7.49
[8 empty] | 0.5 |  |  |  | 3.6 | 0.15 | 3.75
|  |  |  | ИТОГО прямые затраты по разделу |  |  |  |  | 49.6 | 0 | 0 | 11.7 | 0.48 | 61.78
|  |  |  | ОХР и ОПР |  |  |  | 10: 44.18
|  |  |  | Плановая прибыль |  |  |  | 10: 36.45
|  |  |  | ИТОГО по разделу с ОХР ОПР и Плановой прибылью |  |  |  | 10: 142.41
Ж3-10-11 ВОДОПРОВОД ХОЗЯЙСТВЕННО-ПИТЬЕВОЙ. МУФТЫ ПРОТИВОПОЖАРНЫЕ = 6 ШТ =
30 |  | Е16-32-2 | УСТАНОВКА МУФТ ПРОТИВОПОЖАРНЫХ ДИАМЕТРОМ 20 ММ |  |  |  |  | ШТ. | 2.35 |  |  | 0.35 | 0.02 | 2.72
(89.078 / 73.48) | [7 empty] | 1 | 2.35 |  |  | 0.35 | 0.02 | 2.72
31 |  | 6/20-400-10/1 | МУФТА ПРОТИВОПОЖАРНАЯ МП-1-20-50-ОЦ |  |  |  |  | 4: ШТ; 8: 8.16; 9: 0.45; 10: 8.61
[8 empty] | 1 |  |  |  | 8.16 | 0.45 | 8.61
32 |  | Е16-32-3 | УСТАНОВКА МУФТ ПРОТИВОПОЖАРНЫХХ ДИАМЕТРОМ 25 ММ |  |  |  |  | ШТ. | 2.35 |  |  | 0.4 | 0.03 | 2.78
(89.078 / 73.48) | [7 empty] | 5 | 11.75 |  |  | 2 | 0.15 | 13.9
33 |  | 6/20-400-10/2 | МУФТА ПРОТИВОПОЖАРНАЯ МП-1-25-50-ОЦ |  |  |  |  | 4: ШТ; 8: 8.46; 9: 0.47; 10: 8.93
[8 empty] | 5 |  |  |  | 42.3 | 2.35 | 44.65
|  |  |  | ИТОГО прямые затраты по разделу |  |  |  |  | 14.1 | 0 | 0 | 52.81 | 2.97 | 69.88
|  |  |  | ОХР и ОПР |  |  |  | 10: 12.56
|  |  |  | Плановая прибыль |  |  |  | 10: 10.36
|  |  |  | ИТОГО по разделу с ОХР ОПР и Плановой прибылью |  |  |  | 10: 92.8
Ж3-10-11 ВОДОПРОВОД ХОЗЯЙСТВЕННО-ПИТЬЕВОЙ. ДЕМОНТАЖНЫЕ РАБОТЫ = 41 М =
34 |  | Е16-52-1 | РАЗБОРКА ТРУБОПРОВОДОВ, ИЗГОТОВЛЕННЫХ ИЗ СТАЛЬНЫХ ВОДОГАЗОПРОВОДНЫХ НЕОЦИНКОВАННЫХ ТРУБ ДИАМЕТРОМ УСЛОВНОГО ПРОХОДА 15 ММ |  |  |  |  | 4: 100 М; 5: 135.07; 6: 4.64; 10: 139.71
(89.078 / 73.48) | [7 empty] | 4: 0.2; 5: 27.01; 6: 0.93; 10: 27.94
Демонтаж К=0,3
35 |  | Е16-52-2 | РАЗБОРКА ТРУБОПРОВОДОВ, ИЗГОТОВЛЕННЫХ ИЗ СТАЛЬНЫХ ВОДОГАЗОПРОВОДНЫХ НЕОЦИНКОВАННЫХ ТРУБ ДИАМЕТРОМ УСЛОВНОГО ПРОХОДА 20 ММ |  |  |  |  | 100 М | 450.23 | 15.44 |  | 15.77 | 1.09 | 482.53
(89.078 / 73.48) | [7 empty] | 0.12 | 54.03 | 1.85 |  | 1.89 | 0.13 | 57.9
36 |  | Е16-52-4 | РАЗБОРКА ТРУБОПРОВОДОВ, ИЗГОТОВЛЕННЫХ ИЗ СТАЛЬНЫХ ВОДОГАЗОПРОВОДНЫХ НЕОЦИНКОВАННЫХ ТРУБ ДИАМЕТРОМ УСЛОВНОГО ПРОХОДА 32 ММ |  |  |  |  | 100 М | 505.66 | 16.12 |  | 21.33 | 1.49 | 544.6
(89.078 / 73.48) | [7 empty] | 0.09 | 45.51 | 1.45 |  | 1.92 | 0.13 | 49.01
37 |  | Ц19-102-10 | КОЛЛЕКТОР ИЗ БЕСШОВНЫХ ТРУБ, ДЕМОНТАЖ НА ПОВЕРХНОСТИ, ДИАМЕТР И ТОЛЩИНА ТРУБ ДО 89 Х 4,5 ММ |  |  |  |  | 10 М | 32.72 | 21.47 | 5.89 |  |  | 54.19
(42.284 / 37.3) | [7 empty] | 0.18 | 5.89 | 3.86 | 1.06 |  |  | 9.75
38 |  | Ц19-102-1 | КОЛЛЕКТОР ИЗ БЕСШОВНЫХ ТРУБ, МОНТАЖ НА ПОВЕРХНОСТИ, ДИАМЕТР И ТОЛЩИНА ТРУБ ДО 89 Х 4,5 ММ |  |  |  |  | 10 М | 490.85 | 133.5 | 37.79 | 26.37 | 1.68 | 652.4
(42.284 / 37.3) | [7 empty] | 0.18 | 88.35 | 24.03 | 6.8 | 4.75 | 0.3 | 117.43
|  |  |  | ИТОГО прямые затраты по разделу |  |  |  |  | 220.79 | 32.12 | 7.86 | 8.56 | 0.56 | 262.03
|  |  |  | ОХР и ОПР |  |  |  | 10: 155.9
|  |  |  | Плановая прибыль |  |  |  | 10: 131.07
|  |  |  | ИТОГО по разделу с ОХР ОПР и Плановой прибылью |  |  |  | 10: 549
|  |  |  | ИТОГО прямые затраты по смете |  |  |  |  | 845.8 | 46.14 | 7.93 | 538.77 | 28.87 | 1459.58
[5 empty] | ВСЕГО, в том числе |  |  | 10: 2745.32
[6 empty] | СТРОИТЕЛЬНЫЕ РАБОТЫ |  | 10: 2536.89
[6 empty] | В том числе ЗАРАБОТНАЯ ПЛАТА |  | 10: 751.56
[7 empty] | ЭКСПЛУАТАЦИЯ МАШИН И МЕХАНИЗМОВ | 10: 18.25
[7 empty] | В том числе ЗАРАБОТНАЯ ПЛАТА МАШИНИСТОВ | 10: 0.07
[7 empty] | МАТЕРИАЛЫ, ИЗДЕЛИЯ, КОНСТРУКЦИИ | 10: 534.02
[7 empty] | ТРАНСПОРТ | 10: 28.57
[7 empty] | ОХР и ОПР | 10: 663.18
[7 empty] | ПЛАНОВАЯ ПРИБЫЛЬ | 10: 541.31
[6 empty] | МОНТАЖНЫЕ РАБОТЫ |  | 10: 208.43
[6 empty] | В том числе ЗАРАБОТНАЯ ПЛАТА |  | 10: 94.24
[7 empty] | ЭКСПЛУАТАЦИЯ МАШИН И МЕХАНИЗМОВ | 10: 27.89
[7 empty] | В том числе ЗАРАБОТНАЯ ПЛАТА МАШИНИСТОВ | 10: 7.86
[7 empty] | МАТЕРИАЛЫ, ИЗДЕЛИЯ, КОНСТРУКЦИИ | 10: 4.75
[7 empty] | ТРАНСПОРТ | 10: 0.3
[7 empty] | ОХР и ОПР | 10: 43.17
[7 empty] | ПЛАНОВАЯ ПРИБЫЛЬ | 10: 38.08
[5 empty] | ОБОРУДОВАНИЕ, МЕБЕЛЬ, ИНВЕНТАРЬ |  |  | 10: 0
[5 empty] | ТРАНСПОРТ |  |  | 10: 0
[5 empty] | ПРОЧИЕ ЗАТРАТЫ |  |  | 10: 0
[5 empty] | ЗАТРАТЫ ТРУДА РАБОЧИХ |  |  | 10: 86.51
[5 empty] | ЗАТРАТЫ ТРУДА МАШИНИСТОВ |  |  | 10: 0.73
[5 empty] | ВОЗВРАТ МАТЕРИАЛОВ, ИЗДЕЛИЙ, КОНСТРУКЦИЙ |  |  | 10: 0
Составил
|  |  | (должность) |  | (подпись) | (инициалы, фамилия)
Проверил
|  |  | (должность) |  | (подпись) | (инициалы, фамилия)

## ВР.1 по ЛС 1.2
|  |  | Наименование объекта | РЕКОНСТРУКЦИЯ ЗДАНИЯ АДМИНИСТРАТИВНО-БЫТОВОГО КОРПУСА С ИНВЕНТАРНЫМ НОМЕРОМ 342/С-71225, РАСПОЛОЖЕННОГО ПО АДРЕСУ ГОМЕЛЬСКАЯ ОБЛАСТЬ, Г. СВЕТЛОГОРСК, УЛ. ЛЕСНАЯ, 12. 2 ОЧЕРЕДЬ.
|  |  | Код объекта | 50/21-ПР.
|  |  | Наименование здания, сооружения | АДМИНИСТРАТИВНО-БЫТОВОЙ КОРПУС
|  |  | Шифр здания, сооружения | 1
|  |  | Комплект чертежей | 50/21-ПР-1-ВК2
Ведомость ресурсов по смете № 2
на ВОДОПРОВОД ХОЗЯЙСТВЕННО-ПИТЬЕВОЙ В1
|  |  | Составлена в ценах на | 1 ИЮHЯ 2023 г. |  | Цены | без НДС
|  |  |  | (дата разработки) |  |  | (вид цены)
№пп | код |  | Наименование ресурсов |  |  |  |  | Единица измерения | Количество | Стоимость: Ед.изм. / Всего, руб.
[10 empty] | Единицы | Общая
1 | 2 |  | 3 |  |  |  |  | 4 | 5 | 6 | 7
1 |  | 1-1 | ЗАТРАТЫ ТРУДА РАБОЧИХ-СТРОИТЕЛЕЙ |  |  |  |  | чел/ч | 86.51
2 |  | 1-2 | ЗАРАБОТНАЯ ПЛАТА РАБОЧИХ-СТРОИТЕЛЕЙ |  |  |  |  | руб. | 845.8
3 |  | 1-3 | ЗАТРАТЫ ТРУДА МАШИНИСТОВ |  |  |  |  | чел/ч | 0.73
4 |  | М021143 | Краны на автомобильном ходу 16 т |  |  |  |  | МАШ.-Ч | 0.39996 | 47.16 | 12.72
5 |  | М030402 | ЛЕБЕДКИ ЭЛЕКТРИЧЕСКИЕ ТЯГОВЫМ УСИЛИЕМ ДО 12,26 (1,25) КН (Т) |  |  |  |  | МАШ.-Ч | 0.0567 | 0.89 | 0.05
6 |  | М040502 | УСТАНОВКИ ДЛЯ СВАРКИ РУЧНОЙ ДУГОВОЙ (ПОСТОЯННОГО ТОКА) |  |  |  |  | МАШ.-Ч | 1.8414 | 3.37 | 6.21
7 |  | М040504 | АППАРАТ ДЛЯ ГАЗОВОЙ СВАРКИ И РЕЗКИ |  |  |  |  | МАШ.-Ч | 3.2724 | 0.3 | 0.98
8 |  | М134041 | ШУРУПОВЕРТ |  |  |  |  | МАШ.-Ч | 0.034 | 0.69 | 0.02
9 |  | М151301 | СТАНКИ ТРУБОГИБОЧНЫЕ ДЛЯ ТРУБ ДИАМЕТРОМ 200-500 ММ |  |  |  |  | МАШ.-Ч | 0.1674 | 21.43 | 3.59
10 |  | М190101 | НАСОСНЫЕ СТАНЦИИ ЭЛЕКТРИЧЕСКИЕ СТАЦИОНАРНЫЕ ПОДАЧА 50 (50) М3/Ч (НАПОР, М) |  |  |  |  | МАШ.-Ч | 0.0576 | 21.12 | 1.22
11 |  | М330301 | МАШИНЫ ШЛИФОВАЛЬНЫЕ ЭЛЕКТРИЧЕСКИЕ |  |  |  |  | МАШ.-Ч | 0.2826 | 0.72 | 0.2
12 |  | М331002 | СТАНКИ СВЕРЛИЛЬНЫЕ |  |  |  |  | МАШ.-Ч | 0.0234 | 0.53 | 0.01
13 |  | М331615 | ДРЕЛИ ЭЛЕКТРИЧЕСКИЕ |  |  |  |  | МАШ.-Ч | 1.2519 | 0.25 | 0.31
14 |  | М331617 | СРЕДСТВА МАЛОЙ МЕХАНИЗАЦИИ |  |  |  |  | МАШ.-Ч | 0.0081 | 13.8 | 0.11
15 |  | М351307 | НАГРЕВАТЕЛЬНОЕ УСТРОЙСТВО ДЛЯ СВАРКИ ТРУБОПРОВОДОВ ИЗ ПОЛИПРОПИЛЕНА |  |  |  |  | МАШ.-Ч | 24.6748 | 0.55 | 13.57
16 |  | М400001 | АВТОМОБИЛЬ БОРТОВОЙ, ГРУЗОПОДЪЕМНОСТЬЮ ДО 5 Т |  |  |  |  | МАШ.-Ч | 0.0396 | 25.35 | 1
[6 empty] | ИТОГО | МАШИНЫ И МЕХАНИЗМЫ |  |  |  | 39.99
17 |  | 1/10-10-10/132 | ЦЕМЕНТ ГИПСОГЛИНОЗЕМИСТЫЙ РАСШИРЯЮЩИЙСЯ (В УПАКОВКЕ) |  |  |  |  | кг | 0.706 | 2.2 | 1.54
18 |  | 1/10-80-10/20 | АСБЕСТОВЫЙ ШНУР ОБЩЕГО НАЗНАЧЕНИЯ ШАОН, ДИАМЕТРОМ 2-2,5 ММ |  |  |  |  | кг | 1.86 | 1.58 | 2.92
19 |  | 1/10-120-160-60/15 | ЦИЛИНДР ТЕПЛОИЗОЛЯЦИОННЫЙ ИЗ МИНЕРАЛЬНОЙ ВАТЫ НА СИНТЕТИЧЕСКОМ СВЯЗУЮЩЕМ С ПОКРЫТИЕМ АЛЮМИНИЕВОЙ ФОЛЬГОЙ, ТОЛЩИНОЙ 20 ММ, ВНУТРЕННИМ ДИАМЕТРОМ 25 ММ |  |  |  |  | м | 6 | 4.82 | 28.92
20 |  | 1/10-120-160-60/21 | ЦИЛИНДР ТЕПЛОИЗОЛЯЦИОННЫЙ ИЗ МИНЕРАЛЬНОЙ ВАТЫ НА СИНТЕТИЧЕСКОМ СВЯЗУЮЩЕМ С ПОКРЫТИЕМ АЛЮМИНИЕВОЙ ФОЛЬГОЙ, ТОЛЩИНОЙ 20 ММ, ВНУТРЕННИМ ДИАМЕТРОМ 28 ММ |  |  |  |  | м | 11 | 2.69 | 29.59
21 |  | 1/10-135-20/30 | АЦЕТИЛЕН РАСТВОРЕННЫЙ ТЕХНИЧЕСКИЙ МАРКИ А |  |  |  |  | т
22 |  | 1/10-135-20/30 | АЦЕТИЛЕН РАСТВОРЕННЫЙ ТЕХНИЧЕСКИЙ МАРКИ А |  |  |  |  | т | 0.000135 | 1000 | 0.13
23 |  | 1/10-135-20/40 | АЦЕТИЛЕН РАСТВОРЕННЫЙ ТЕХНИЧЕСКИЙ МАРКИ Б |  |  |  |  | М3 | 0.0198 | 27.47 | 0.54
24 |  | 1/10-135-20/60 | КИСЛОРОД ТЕХНИЧЕСКИЙ ГАЗООБРАЗНЫЙ |  |  |  |  | М3 | 0.5811 | 1.75 | 1.02
25 |  | 1/10-140-40/150 | ЭЛЕКТРОДЫ ТИПА Э42А ДИАМЕТРОМ 5 ММ |  |  |  |  | т | 0.000101 | 9750 | 0.98
26 |  | 1/10-140-60-10/25 | ПРОВОЛОКА СВАРОЧНАЯ ХОЛОДНОТЯНУТАЯ ИЗ ЛЕГИРОВАННОЙ СТАЛИ, ДИАМЕТРОМ 2 ММ |  |  |  |  | т
27 |  | 1/10-140-60-10/25 | ПРОВОЛОКА СВАРОЧНАЯ ХОЛОДНОТЯНУТАЯ ИЗ ЛЕГИРОВАННОЙ СТАЛИ, ДИАМЕТРОМ 2 ММ |  |  |  |  | т | 0.000123 | 4500 | 0.55
28 |  | 1/10-160-20/15 | ВЕТОШЬ |  |  |  |  | кг | 0.3009 | 1.74 | 0.51
29 |  | 1/10-170-10/135 | СВЕРЛА С SDS PLUS ХВОСТОВИКОМ (НАКОНЕЧНИК ИЗ ТВЕРДОСПЛАВНОЙ СТАЛИ) (ПО БЕТОНУ), ДИАМЕТРОМ 8-10 ММ, ДЛИНОЙ 260 (265) ММ |  |  |  |  | шт. | 0.0502 | 12.68 | 0.64
30 |  | 1/10-170-10/225 | СВЕРЛА С SDS PLUS ХВОСТОВИКОМ (НАКОНЕЧНИК ИЗ ТВЕРДОСПЛАВНОЙ СТАЛИ) (ПО БЕТОНУ), ДИАМЕТРОМ 18-20 ММ, ДЛИНОЙ 250-315 ММ |  |  |  |  | шт. | 0.0209 | 18.35 | 0.38
31 |  | 1/10-180-20/57 | КРУГИ ШЛИФОВАЛЬНЫЕ ДЛЯ СПЕЦИАЛЬНЫХ МОНТАЖНЫХ РАБОТ 5П 180 Х 6 Х 22 |  |  |  |  | шт. | 0.0021 | 3.24
32 |  | 1/10-230-40-65/60 | СУРИК СВИНЦОВЫЙ, ПИГМЕНТ |  |  |  |  | кг | 0.0977 | 12.5 | 1.22
33 |  | 1/10-230-50-15/7 | АЦЕТОН ТЕХНИЧЕСКИЙ ВЫСШИЙ СОРТ |  |  |  |  | кг | 0.34 | 10.1 | 3.43
34 |  | 1/10-230-50-15/31 | ОЛИФА НАТУРАЛЬНАЯ |  |  |  |  | кг | 0.056 | 6.7 | 0.38
35 |  | 1/10-230-50-15/95 | УАЙТ-СПИРИТ |  |  |  |  | т | 9.7e-05 | 3557.93 | 0.35
36 |  | 1/10-235-3/47 | ЛЬНЯНАЯ ПРЯДЬ |  |  |  |  | кг | 0.0518 | 24.31 | 1.26
37 |  | 1/10-235-5/57 | ПЛАСТИНА РЕЗИНОВАЯ ТЕХНИЧЕСКАЯ ТЕПЛОМОРОЗОКИСЛОТОЩЕЛОЧЕСТОЙКАЯ (ТМКЩ) |  |  |  |  | кг | 0.1008 | 3.34 | 0.34
38 |  | 1/10-235-20/765 | ЛЕНТА КЛЕЙКАЯ АЛЮМИНИЕВАЯ (СКОТЧ ФОЛЬГИРОВАННЫЙ) 50 ММХ50 М |  |  |  |  | рулон | 1.377 | 14.02 | 19.31
39 |  | 1/10-235-20/793 | ЛЕНТА ФУМ ШИРИНОЙ 20 ММ |  |  |  |  | 10 м | 0.29688 | 4.51 | 1.34
40 |  | 1/10-240-10-15/30 | БОЛТЫ С ШЕСТИГРАННОЙ ГОЛОВКОЙ ДИАМЕТРОМ РЕЗЬБЫ 12-(14) ММ |  |  |  |  | т | 0.00036 | 3577.65 | 1.29
41 |  | 1/10-240-15/36 | ВИНТЫ С ПОЛУКРУГЛОЙ ГОЛОВКОЙ 6 Х 25 ММ ГОСТ 17473-80 |  |  |  |  | кг | 0.1067 | 4.01 | 0.43
42 |  | 1/10-240-15/285 | ВИНТЫ САМОНАРЕЗАЮЩИЕ ОЦИНКОВАННЫЕ С НАПРЕССОВАННОЙ ШАЙБОЙ ДИАМЕТРОМ 4,2 ММ, ДЛИНОЙ 13 ММ ДЛЯ КРЕПЛЕНИЯ ЛИСТОВ МЕТАЛЛА ТОЛЩИНОЙ ДО 0,9 ММ |  |  |  |  | кг | 0.0306 | 5.53 | 0.17
43 |  | 1/10-240-30-50/40 | ДЮБЕЛЬ С ШУРУПОМ ДЛЯ БЫСТРОГО МОНТАЖА 8 Х 45 ММ |  |  |  |  | 100 шт. | 0.52 | 8.56 | 4.45
44 |  | 1/10-260-1-1/6 | СТАЛЬ АРМАТУРНАЯ ГОРЯЧЕКАТАНАЯ ГЛАДКАЯ ДЛЯ ЖЕЛЕЗОБЕТОННЫХ КОНСТРУКЦИЙ, КЛАССА S240 (А240), ДИАМЕТРОМ 16 ММ |  |  |  |  | т | 0.00072 | 1909.34 | 1.38
45 |  | 1/10-260-50-5/1 | СТАЛЬ ТОНКОЛИСТОВАЯ ОЦИНКОВАННАЯ УГЛЕРОДИСТАЯ ТОЛЩИНОЙ 0,5 ММ |  |  |  |  | т | 0.000153 | 2901.62 | 0.44
46 |  | 1/10-260-210-1/78 | ПРОВОЛОКА СТАЛЬНАЯ НИЗКОУГЛЕРОДИСТАЯ ОБЩЕГО НАЗНАЧЕНИЯ ТЕРМИЧЕСКИ ОБРАБОТАННАЯ, ОЦИНКОВАННАЯ, ДИАМЕТРОМ 1,3 ММ |  |  |  |  | кг | 0.255 | 4.5 | 1.16
47 |  | 1/10-280-20/40 | ВОДА |  |  |  |  | М3 | 0.43 | 1.39 | 0.6
48 |  | 3/3-50-80-10/10 | КРАНЫ ШАРОВЫЕ, МУФТОВЫЕ, ЛАТУННЫЕ 11Б27П1 ДИАМЕТРОМ 15 ММ |  |  |  |  | шт. | 6 | 3.81 | 22.86
49 |  | 3/3-50-80-10/20 | КРАНЫ ШАРОВЫЕ, МУФТОВЫЕ, ЛАТУННЫЕ 11Б27П1 ДИАМЕТРОМ 20 ММ |  |  |  |  | шт. | 4 | 5.18 | 20.72
50 |  | 3/6-80-10/10 | ГИБКИЕ ПОДВОДКИ |  |  |  |  | шт. | 8 | 7.36 | 58.88
51 |  | 3/10-10/20-1 | НЕПОДВИЖНАЯ ОПОРА ДЛЯ ПП ТРУБ Ф 25 ММ |  |  |  |  | шт | 3 | 0.13 | 0.39
52 |  | 3/10-10-20-10/20 | КРЕПЛЕНИЯ ДЛЯ ТРУБОПРОВОДОВ (КРОНШТЕЙНЫ, ПЛАНКИ) |  |  |  |  | кг | 3.0613 | 3.98 | 12.18
53 |  | 3/10-10-20-30/10 | ХОМУТ С РЕЗЬБОЙ И ПРОКЛАДКОЙ КТР-15 |  |  |  |  | шт. | 20 | 1.03 | 20.6
54 |  | 3/10-10-20-30/20 | ХОМУТ С РЕЗЬБОЙ И ПРОКЛАДКОЙ КТР-20 |  |  |  |  | шт. | 20 | 1.08 | 21.6
55 |  | 3/10-10-20-30/30 | ХОМУТ С РЕЗЬБОЙ И ПРОКЛАДКОЙ КТР-25 |  |  |  |  | шт. | 28 | 1.14 | 31.92
56 |  | 3/10-10-20-40/10 | ПОДВЕСКА РЕЗЬБОВАЯ ПР-8 |  |  |  |  | м | 14.4 | 1.67 | 24.05
57 |  | 3/13-50-10/10 | ДЮБЕЛЬ-ВТУЛКА ДВ-8-12 ПЛАСТМАССОВАЯ |  |  |  |  | 1000 шт. | 0.048 | 140 | 6.72
58 |  | 4/1-4-20-20-10-20/10 | РАСТВОРЫ КЛАДОЧНЫЕ ТЯЖЕЛЫЕ ЦЕМЕНТНЫЕ, МАРКИ 100 |  |  |  |  | М3 | 0.0024 | 95.86 | 0.24
59 |  | 6/10-20-10-10/10 | КОНТРГАЙКИ ИЗ КОВКОГО ЧУГУНА С ЦИЛИНДРИЧЕСКОЙ РЕЗЬБОЙ НОМИНАЛЬНЫМ ДИАМЕТРОМ 15 ММ |  |  |  |  | 10 шт. | 0.01344 | 2.86 | 0.04
60 |  | 6/10-20-10-40/10 | МУФТЫ ПРЯМЫЕ КОРОТКИЕ ИЗ КОВКОГО ЧУГУНА С ЦИЛИНДРИЧЕСКОЙ РЕЗЬБОЙ НОМИНАЛЬНЫМ ДИАМЕТРОМ 15 ММ |  |  |  |  | 10 шт. | 0.02688 | 5.14 | 0.14
61 |  | 6/20-20-20/10 | ТРУБА СТАЛЬНАЯ СВАРНАЯ ВОДОГАЗОПРОВОДНАЯ НЕОЦИНКОВАННАЯ ОБЫКНОВЕННАЯ НОМИНАЛЬНЫМ ДИАМЕТРОМ 15 ММ, ТОЛЩИНОЙ СТЕНКИ 2,8 ММ |  |  |  |  | м | 0.0504 | 2.73 | 0.14
62 |  | 6/20-400-10/1 | МУФТА ПРОТИВОПОЖАРНАЯ МП-1-20-50-ОЦ |  |  |  |  | ШТ | 1 | 8.16 | 8.16
63 |  | 6/20-400-10/2 | МУФТА ПРОТИВОПОЖАРНАЯ МП-1-25-50-ОЦ |  |  |  |  | ШТ | 5 | 8.46 | 42.3
64 |  | 6/40-10-80/5-1 | ТРУБА ИЗ ПОЛИЭТИЛЕНА ЗАЩИТНАЯ ГОФРИРОВАННАЯ (ПЕШЕЛЬ) НОМИНАЛЬНЫМ НАРУЖНЫМ ДИАМЕТРОМ 28 ММ |  |  |  |  | 10 м | 1.5 | 5.4 | 8.1
65 |  | 6/40-10-80/6-1 | ТРУБА ИЗ ПОЛИЭТИЛЕНА ЗАЩИТНАЯ ГОФРИРОВАННАЯ (ПЕШЕЛЬ) НОМИНАЛЬНЫМ НАРУЖНЫМ ДИАМЕТРОМ 32 ММ |  |  |  |  | 10 м | 0.5 | 7.2 | 3.6
66 |  | 6/40-25-1/4 | ТРУБА ИЗ ПОЛИПРОПИЛЕНА (ПП ТИП 3) ДЛЯ НОМИНАЛЬНОГО ДАВЛЕНИЯ 2,0 МПА, НАРУЖНЫМ ДИАМЕТРОМ 20 ММ И ТОЛЩИНОЙ СТЕНКИ 3,4 ММ |  |  |  |  | м | 24.24 | 1.34 | 32.48
67 |  | 6/40-25-1/5 | ТРУБА ИЗ ПОЛИПРОПИЛЕНА (ПП ТИП 3) ДЛЯ НОМИНАЛЬНОГО ДАВЛЕНИЯ 2,0 МПА, НАРУЖНЫМ ДИАМЕТРОМ 25 ММ И ТОЛЩИНОЙ СТЕНКИ 4,2 ММ |  |  |  |  | м | 19.19 | 1.95 | 37.42
68 |  | 6/40-25-1/6 | ТРУБА ИЗ ПОЛИПРОПИЛЕНА (ПП ТИП 3) ДЛЯ НОМИНАЛЬНОГО ДАВЛЕНИЯ 2,0 МПА, НАРУЖНЫМ ДИАМЕТРОМ 32 ММ И ТОЛЩИНОЙ СТЕНКИ 5,4 ММ |  |  |  |  | м | 0.31 | 3.25 | 1.01
69 |  | 6/40-25-1/7 | ТРУБА ИЗ ПОЛИПРОПИЛЕНА (ПП ТИП 3) ДЛЯ НОМИНАЛЬНОГО ДАВЛЕНИЯ 2,0 МПА, НАРУЖНЫМ ДИАМЕТРОМ 40 ММ И ТОЛЩИНОЙ СТЕНКИ 6,7 ММ |  |  |  |  | м | 1.19 | 4.95 | 5.89
70 |  | 6/40-80-20-1/1 | УГОЛЬНИК 90 ГРАДУСОВ ИЗ ПОЛИПРОПИЛЕНА (ПП ТИП 3), НОМИНАЛЬНЫМ ДИАМЕТРОМ 20 ММ НА ДОПУСТИМОЕ РАБОЧЕЕ ДАВЛЕНИЕ 2,0 МПА |  |  |  |  | 10 шт. | 3.72 | 0.28 | 1.04
71 |  | 6/40-80-20-1/2 | УГОЛЬНИК 90 ГРАДУСОВ ИЗ ПОЛИПРОПИЛЕНА (ПП ТИП 3), НОМИНАЛЬНЫМ ДИАМЕТРОМ 25 ММ НА ДОПУСТИМОЕ РАБОЧЕЕ ДАВЛЕНИЕ 2,0 МПА |  |  |  |  | 10 шт. | 0.38 | 2.95 | 1.12
72 |  | 6/40-80-20-1/7 | УГОЛЬНИК 45 ГРАДУСОВ ИЗ ПОЛИПРОПИЛЕНА (ПП ТИП 3), НОМИНАЛЬНЫМ ДИАМЕТРОМ 20 ММ НА ДОПУСТИМОЕ РАБОЧЕЕ ДАВЛЕНИЕ 2,0 МПА |  |  |  |  | 10 шт. | 1.464 | 2.1 | 3.07
73 |  | 6/40-80-20-1/13 | УГОЛЬНИК ИЗ ПОЛИПРОПИЛЕНА (ПП ТИП 3) С ВНУТРЕННЕЙ РЕЗЬБОЙ, НОМИНАЛЬНЫМ ДИАМЕТРОМ 20 Х 1/2" ММ НА ДОПУСТИМОЕ РАБОЧЕЕ ДАВЛЕНИЕ 2,0 МПА |  |  |  |  | шт. | 8.4 | 0.71 | 5.96
74 |  | 6/40-80-20-2/1 | ТРОЙНИК ИЗ ПОЛИПРОПИЛЕНА (ПП ТИП 3), НОМИНАЛЬНЫМ ДИАМЕТРОМ 20 ММ НА ДОПУСТИМОЕ РАБОЧЕЕ ДАВЛЕНИЕ 2,0 МПА |  |  |  |  | 10 шт. | 0.936 | 3.1 | 2.9
75 |  | 6/40-80-20-2/7 | ТРОЙНИК ПЕРЕХОДНОЙ ИЗ ПОЛИПРОПИЛЕНА (ПП ТИП 3), НОМИНАЛЬНЫМ ДИАМЕТРОМ 25 Х 20 ММ НА ДОПУСТИМОЕ РАБОЧЕЕ ДАВЛЕНИЕ 2,0 МПА |  |  |  |  | 10 шт. | 1.102 | 4.17 | 4.6
76 |  | 6/40-80-20-3/1 | МУФТА ИЗ ПОЛИПРОПИЛЕНА (ПП ТИП 3), НОМИНАЛЬНЫМ ДИАМЕТРОМ 20 ММ НА ДОПУСТИМОЕ РАБОЧЕЕ ДАВЛЕНИЕ 2,0 МПА |  |  |  |  | 10 шт. | 0.408 | 2.3 | 0.94
77 |  | 6/40-80-20-3/2 | МУФТА ИЗ ПОЛИПРОПИЛЕНА (ПП ТИП 3), НОМИНАЛЬНЫМ ДИАМЕТРОМ 25 ММ НА ДОПУСТИМОЕ РАБОЧЕЕ ДАВЛЕНИЕ 2,0 МПА |  |  |  |  | 10 шт. | 1.843 | 1.7 | 3.13
78 |  | 6/40-80-20-3/7-1 | МУФТА ПЕРЕХОДНАЯ ИЗ ПОЛИПРОПИЛЕНА (ПП ТИП 3), НОМИНАЛЬНЫМ ДИАМЕТРОМ 25 Х 25 ММ НА ДОПУСТИМОЕ РАБОЧЕЕ ДАВЛЕНИЕ 2,0 МПА |  |  |  |  | шт. | 1 | 0.23 | 0.23
79 |  | 6/40-80-20-3/24-1 | МУФТА ИЗ ПОЛИПРОПИЛЕНА (ПП ТИП 3) С ВНУТРЕННЕЙ РЕЗЬБОЙ, НОМИНАЛЬНЫМ ДИАМЕТРОМ 25 Х 15 ММ НА ДОПУСТИМОЕ РАБОЧЕЕ ДАВЛЕНИЕ 2,0 МПА |  |  |  |  | шт. | 3 | 1.27 | 3.81
80 |  | 6/40-80-20-3/30-1 | МУФТА ИЗ ПОЛИПРОПИЛЕНА (ПП ТИП 3) С НАРУЖНОЙ РЕЗЬБОЙ, НОМИНАЛЬНЫМ ДИАМЕТРОМ 20 Х 15 ММ НА ДОПУСТИМОЕ РАБОЧЕЕ ДАВЛЕНИЕ 2,0 МПА |  |  |  |  | шт. | 38 | 1.19 | 45.22
81 |  | 6/40-80-20-7/3 | ОПОРА ДЛЯ ТРУБ ИЗ ПОЛИПРОПИЛЕНА (ПП ТИП 3), НОМИНАЛЬНЫМ ДИАМЕТРОМ 20 ММ |  |  |  |  | 10 шт. | 2.016 | 0.5 | 1.01
82 |  | 6/40-80-20-7/4 | ОПОРА ДЛЯ ТРУБ ИЗ ПОЛИПРОПИЛЕНА (ПП ТИП 3), НОМИНАЛЬНЫМ ДИАМЕТРОМ 25 ММ |  |  |  |  | 10 шт. | 1.33 | 0.76 | 1.01
[6 empty] | ИТОГО | МАТЕРИАЛЫ |  |  |  | 538.75
Составил
|  |  | (должность) |  | (подпись) | (инициалы, фамилия)
Проверил
|  |  | (должность) |  | (подпись) | (инициалы, фамилия)

## ЛС1.3
|  |  | Наименование объекта | РЕКОНСТРУКЦИЯ ЗДАНИЯ АДМИНИСТРАТИВНО-БЫТОВОГО КОРПУСА С ИНВЕНТАРНЫМ НОМЕРОМ 342/С-71225, РАСПОЛОЖЕННОГО ПО АДРЕСУ ГОМЕЛЬСКАЯ ОБЛАСТЬ, Г. СВЕТЛОГОРСК, УЛ. ЛЕСНАЯ, 12. 2 ОЧЕРЕДЬ.
|  |  | Код объекта | 50/21-ПР
|  |  | Наименование здания, сооружения | АДМИНИСТРАТИВНО-БЫТОВОЙ КОРПУС
|  |  | Шифр здания, сооружения | 1
|  |  | Комплект чертежей | 50/21-ПР-ВК1
Локальная смета (Локальный сметный расчет) № 3
на ГОРЯЧЕЕ ВОДОСНАБЖЕНИЕ Т3, Т4. ВВОД ВОДОПРОВОДА Т3, Т4
|  |  | Составлена в ценах на | 1 ИЮHЯ 2023 |  | Цены | без НДС |  |  | Стоимость | 4.265 | тысяч белорусских рублей
|  |  |  | (дата разработки) |  |  | (вид цены)
Номер по смете |  | Обоснование | Наименование работ |  |  |  |  | Ед.изм. | Стоимость: Ед.изм. / Всего,белорусских рублей
[9 empty] | Заработная плата | Эксплуатация машин |  | Материальные ресурсы | Транспорт | Общая стоимость
[8 empty] | Количество |  | Всего | в том числе заработная плата
1 |  | 2 | 3 |  |  |  |  | 4 | 5 | 6 | 7 | 8 | 9 | 10
| Cмета: | 1. 3. ГОРЯЧЕЕ ВОДОСНАБЖЕНИЕ Т3, Т4. ВВОД ВОДОПРОВОДА Т3, Т4
Ж3-10-40 ГОРЯЧЕЕ ВОДОСНАБЖЕНИЕ. ТРУБОПРОВОДЫ = 55 М =
1 |  | Е16-41-5 | ПРОКЛАДКА ТРУБОПРОВОДОВ ВОДОСНАБЖЕНИЯ ИЗ ПОЛИПРОПИЛЕНОВЫХ ТРУБ, ПРИ СБОРКЕ УЗЛОВ В ПОСТРОЕЧНЫХ УСЛОВИЯХ В ЗДАНИЯХ КИРПИЧНЫХ И ИЗ ЯЧЕИСТЫХ БЛОКОВ ДИАМЕТРОМ 20 ММ |  |  |  |  | 100 М | 1219.97 | 37 | 0.08 | 222.49 | 9.11 | 1488.57
(89.078 / 73.48) | [7 empty] | 0.43 | 524.59 | 15.91 | 0.03 | 95.67 | 3.92 | 640.09
2 |  | 1/10-240-30-50/40 | ДЮБЕЛЬ С ШУРУПОМ ДЛЯ БЫСТРОГО МОНТАЖА 8 Х 45 ММ |  |  |  |  | 4: 100 шт.; 8: 8.56; 9: 0.6; 10: 9.16
[8 empty] | 0.45 |  |  |  | 3.85 | 0.27 | 4.12
3 |  | 6/40-80-20-3/30-1 | МУФТА ИЗ ПОЛИПРОПИЛЕНА (ПП ТИП 3) С НАРУЖНОЙ РЕЗЬБОЙ, НОМИНАЛЬНЫМ ДИАМЕТРОМ 20 Х 15 ММ НА ДОПУСТИМОЕ РАБОЧЕЕ ДАВЛЕНИЕ 2,0 МПА |  |  |  |  | 4: шт.; 8: 1.19; 9: 0.05; 10: 1.24
[8 empty] | 68 |  |  |  | 80.92 | 3.4 | 84.32
4 |  | Е16-41-6 | ПРОКЛАДКА ТРУБОПРОВОДОВ ВОДОСНАБЖЕНИЯ ИЗ ПОЛИПРОПИЛЕНОВЫХ ТРУБ, ПРИ СБОРКЕ УЗЛОВ В ПОСТРОЕЧНЫХ УСЛОВИЯХ В ЗДАНИЯХ КИРПИЧНЫХ И ИЗ ЯЧЕИСТЫХ БЛОКОВ ДИАМЕТРОМ 25 ММ |  |  |  |  | 100 М | 943.37 | 26.93 | 0.25 | 300.78 | 13.2 | 1284.28
(89.078 / 73.48) | [7 empty] | 0.12 | 113.2 | 3.23 | 0.03 | 36.09 | 1.58 | 154.1
5 |  | 1/10-240-30-50/40 | ДЮБЕЛЬ С ШУРУПОМ ДЛЯ БЫСТРОГО МОНТАЖА 8 Х 45 ММ |  |  |  |  | 4: 100 шт.; 8: 8.56; 9: 0.6; 10: 9.16
[8 empty] | 0.17 |  |  |  | 1.46 | 0.1 | 1.56
6 |  | 3/10-10/20-1 | НЕПОДВИЖНАЯ ОПОРА ДЛЯ ПП ТРУБ Ф 25 ММ |  |  |  |  | 4: шт; 8: 0.13; 9: 0.01; 10: 0.14
[8 empty] | 2 |  |  |  | 0.26 | 0.02 | 0.28
7 |  | 6/40-80-20-3/24-1 | МУФТА ИЗ ПОЛИПРОПИЛЕНА (ПП ТИП 3) С ВНУТРЕННЕЙ РЕЗЬБОЙ, НОМИНАЛЬНЫМ ДИАМЕТРОМ 25 Х 15 ММ НА ДОПУСТИМОЕ РАБОЧЕЕ ДАВЛЕНИЕ 2,0 МПА |  |  |  |  | 4: шт.; 8: 1.27; 9: 0.05; 10: 1.32
[8 empty] | 2 |  |  |  | 2.54 | 0.1 | 2.64
8 |  | 6/40-80-20-3/7-1 | МУФТА ПЕРЕХОДНАЯ ИЗ ПОЛИПРОПИЛЕНА (ПП ТИП 3), НОМИНАЛЬНЫМ ДИАМЕТРОМ 25 Х 25 ММ НА ДОПУСТИМОЕ РАБОЧЕЕ ДАВЛЕНИЕ 2,0 МПА |  |  |  |  | 4: шт.; 8: 0.23; 9: 0.01; 10: 0.24
[8 empty] | 1 |  |  |  | 0.23 | 0.01 | 0.24
|  |  |  | ИТОГО прямые затраты по разделу |  |  |  |  | 637.79 | 19.14 | 0.06 | 221.02 | 9.4 | 887.35
|  |  |  | ОХР и ОПР |  |  |  | 10: 568.18
|  |  |  | Плановая прибыль |  |  |  | 10: 468.69
|  |  |  | ИТОГО по разделу с ОХР ОПР и Плановой прибылью |  |  |  | 10: 1924.22
Ж3-10-40 ГОРЯЧЕЕ ВОДОСНАБЖЕНИЕ. АРМАТУРА = 17 ШТ =
9 |  | 3/3-50-80-10/10 | КРАНЫ ШАРОВЫЕ, МУФТОВЫЕ, ЛАТУННЫЕ 11Б27П1 ДИАМЕТРОМ 15 ММ |  |  |  |  | 4: шт.; 8: 3.81; 9: 0.21; 10: 4.02
[8 empty] | 6 |  |  |  | 22.86 | 1.26 | 24.12
10 |  | 3/3-50-80-10/20 | КРАНЫ ШАРОВЫЕ, МУФТОВЫЕ, ЛАТУННЫЕ 11Б27П1 ДИАМЕТРОМ 20 ММ |  |  |  |  | 4: шт.; 8: 5.18; 9: 0.29; 10: 5.47
[8 empty] | 4 |  |  |  | 20.72 | 1.16 | 21.88
11 |  | 3/6-80-10/10 | ГИБКИЕ ПОДВОДКИ |  |  |  |  | 4: шт.; 8: 7.36; 9: 0.41; 10: 7.77
[8 empty] | 4 |  |  |  | 29.44 | 1.64 | 31.08
12 |  | Е16-15-1 | УСТАНОВКА ВЕНТИЛЕЙ, ЗАДВИЖЕК, ЗАТВОРОВ, КЛАПАНОВ ОБРАТНЫХ, КРАНОВ ПРОХОДНЫХ НА ТРУБОПРОВОДАХ ИЗ СТАЛЬНЫХ ТРУБ ДИАМЕТРОМ ДО 25 ММ |  |  |  |  | ШТ. | 16.8 | 1.45 | 0.08 | 6.91 | 0.4 | 25.56
(89.078 / 73.48) | [7 empty] | 2 | 33.6 | 2.9 | 0.16 | 13.82 | 0.8 | 51.12
13 |  | 3/3-10-20/1 | ВЕНТИЛЬ БАЛАНСИРОВОЧНЫЙ Ф 15 ММ |  |  |  |  | 4: шт; 8: 190.19; 9: 10.56; 10: 200.75
[8 empty] | 2 |  |  |  | 380.38 | 21.12 | 401.5
14 |  | Е18-22-5 | УСТАНОВКА КРАНОВ ВОЗДУШНЫХ |  |  |  |  | КОМПЛ. | 1.43 |  |  | 0.44 | 0.03 | 1.9
(89.078 / 73.48) | [7 empty] | 1 | 1.43 |  |  | 0.44 | 0.03 | 1.9
15 |  | 3/3-50-40-10/10-1 | КРАНЫ ДЛЯ СПУСКА ВОЗДУХА Ф 15 |  |  |  |  | 4: шт.; 8: 9.8; 9: 0.54; 10: 10.34
[8 empty] | 1 |  |  |  | 9.8 | 0.54 | 10.34
|  |  |  | ИТОГО прямые затраты по разделу |  |  |  |  | 35.03 | 2.9 | 0.16 | 477.46 | 26.55 | 541.94
|  |  |  | ОХР и ОПР |  |  |  | 10: 31.34
|  |  |  | Плановая прибыль |  |  |  | 10: 25.86
|  |  |  | ИТОГО по разделу с ОХР ОПР и Плановой прибылью |  |  |  | 10: 599.14
Ж3-10-40 ГОРЯЧЕЕ ВОДОСНАБЖЕНИЕ. ГИЛЬЗЫ = 10 ШТ =
16 |  | П0* | УСТАНОВКА ГИЛЬЗ ДЛЯ ПОЛИПРОПИЛЕНОВЫХ ТРУБ
17 |  | Е16-32-3 | УСТАНОВКА ГИЛЬЗ НА ТРУБОПРОВОДАХ ДИАМЕТРОМ 25 ММ |  |  |  |  | ШТ. | 2.35 |  |  | 0.4 | 0.03 | 2.78
(89.078 / 73.48) | [7 empty] | 3 | 7.05 |  |  | 1.2 | 0.09 | 8.34
18 |  | 6/40-25-1/7 | ТРУБА ИЗ ПОЛИПРОПИЛЕНА (ПП ТИП 3) ДЛЯ НОМИНАЛЬНОГО ДАВЛЕНИЯ 2,0 МПА, НАРУЖНЫМ ДИАМЕТРОМ 40 ММ И ТОЛЩИНОЙ СТЕНКИ 6,7 ММ |  |  |  |  | 4: м; 8: 4.95; 9: 0.2; 10: 5.15
[8 empty] | 0.69 |  |  |  | 3.42 | 0.14 | 3.56
19 |  | Е16-32-2 | УСТАНОВКА ГИЛЬЗ НА ТРУБОПРОВОДАХ ДИАМЕТРОМ 20 ММ |  |  |  |  | ШТ. | 2.35 |  |  | 0.35 | 0.02 | 2.72
(89.078 / 73.48) | [7 empty] | 7 | 16.45 |  |  | 2.45 | 0.14 | 19.04
20 |  | 6/40-25-1/6 | ТРУБА ИЗ ПОЛИПРОПИЛЕНА (ПП ТИП 3) ДЛЯ НОМИНАЛЬНОГО ДАВЛЕНИЯ 2,0 МПА, НАРУЖНЫМ ДИАМЕТРОМ 32 ММ И ТОЛЩИНОЙ СТЕНКИ 5,4 ММ |  |  |  |  | 4: м; 8: 3.25; 9: 0.13; 10: 3.38
[8 empty] | 2.09 |  |  |  | 6.79 | 0.27 | 7.06
|  |  |  | ИТОГО прямые затраты по разделу |  |  |  |  | 23.5 | 0 | 0 | 13.86 | 0.64 | 38
|  |  |  | ОХР и ОПР |  |  |  | 10: 20.93
|  |  |  | Плановая прибыль |  |  |  | 10: 17.27
|  |  |  | ИТОГО по разделу с ОХР ОПР и Плановой прибылью |  |  |  | 10: 76.2
Ж3-10-40 ГОРЯЧЕЕ ВОДОСНАБЖЕНИЕ. ИЗОЛЯЦИЯ ТРУБОПРОВОДОВ = 36 М =
21 |  | Е26-150-1 | ИЗОЛЯЦИЯ ТРУБОПРОВОДОВ ЦИЛИНДРАМИ ИЗ МИНЕРАЛЬНОЙ ВАТЫ, КАШИРОВАННЫМИ АЛЮМИНИЕВОЙ ФОЛЬГОЙ, С ПРОКЛЕИВАНИЕМ ШВОВ АЛЮМИНИЕВЫМ СКОТЧЕМ, НА ПРЯМЫХ И ФАСОННЫХ УЧАСТКАХ, ДИАМЕТР ТРУБОПРОВОДА 25 ММ, ТОЛЩИНА ИЗОЛЯЦИОННОГО СЛОЯ 20 ММ |  |  |  |  | 10 М | 27.54 | 0.01 |  | 14.59 | 1 | 43.14
(75.493 / 50.01) | [7 empty] | 3.6 | 99.14 | 0.04 |  | 52.52 | 3.6 | 155.3
22 |  | 1/10-120-160-60/15 | ЦИЛИНДР ТЕПЛОИЗОЛЯЦИОННЫЙ ИЗ МИНЕРАЛЬНОЙ ВАТЫ НА СИНТЕТИЧЕСКОМ СВЯЗУЮЩЕМ С ПОКРЫТИЕМ АЛЮМИНИЕВОЙ ФОЛЬГОЙ, ТОЛЩИНОЙ 20 ММ, ВНУТРЕННИМ ДИАМЕТРОМ 25 ММ |  |  |  |  | 4: м; 8: 4.82; 9: 0.34; 10: 5.16
[8 empty] | 12 |  |  |  | 57.84 | 4.08 | 61.92
23 |  | 1/10-120-160-60/21 | ЦИЛИНДР ТЕПЛОИЗОЛЯЦИОННЫЙ ИЗ МИНЕРАЛЬНОЙ ВАТЫ НА СИНТЕТИЧЕСКОМ СВЯЗУЮЩЕМ С ПОКРЫТИЕМ АЛЮМИНИЕВОЙ ФОЛЬГОЙ, ТОЛЩИНОЙ 20 ММ, ВНУТРЕННИМ ДИАМЕТРОМ 28 ММ |  |  |  |  | 4: м; 8: 2.69; 9: 0.19; 10: 2.88
[8 empty] | 24 |  |  |  | 64.56 | 4.56 | 69.12
|  |  |  | ИТОГО прямые затраты по разделу |  |  |  |  | 99.14 | 0.04 | 0 | 174.92 | 12.24 | 286.34
|  |  |  | ОХР и ОПР |  |  |  | 10: 74.84
|  |  |  | Плановая прибыль |  |  |  | 10: 49.58
|  |  |  | ИТОГО по разделу с ОХР ОПР и Плановой прибылью |  |  |  | 10: 410.76
Ж3-10-40 ГОРЯЧЕЕ ВОДОСНАБЖЕНИЕ. КРЕПЛЕНИЕ ТРУБОПРОВОДОВ = 72 ШТ =
24 |  | П0* | УСТАНОВКА КРЕПЛЕНИЙ ТРУБРПРОВОДОВ УЧТНА В НОРМАТИВАХ Е16-33, Е16-41
25 |  | 3/10-10-20-30/20 | ХОМУТ С РЕЗЬБОЙ И ПРОКЛАДКОЙ КТР-20 |  |  |  |  | 4: шт.; 8: 1.08; 9: 0.06; 10: 1.14
[8 empty] | 16 |  |  |  | 17.28 | 0.96 | 18.24
26 |  | 3/10-10-20-30/10 | ХОМУТ С РЕЗЬБОЙ И ПРОКЛАДКОЙ КТР-15 |  |  |  |  | 4: шт.; 8: 1.03; 9: 0.06; 10: 1.09
[8 empty] | 56 |  |  |  | 57.68 | 3.36 | 61.04
27 |  | 3/10-10-20-40/10 | ПОДВЕСКА РЕЗЬБОВАЯ ПР-8 |  |  |  |  | 4: м; 8: 1.67; 9: 0.09; 10: 1.76
[8 empty] | 21.6 |  |  |  | 36.07 | 1.94 | 38.01
28 |  | 3/13-50-10/10 | ДЮБЕЛЬ-ВТУЛКА ДВ-8-12 ПЛАСТМАССОВАЯ |  |  |  |  | 4: 1000 шт.; 8: 140; 9: 7.77; 10: 147.77
[8 empty] | 0.072 |  |  |  | 10.08 | 0.56 | 10.64
|  |  |  | ИТОГО прямые затраты по разделу |  |  |  |  | 0 | 0 | 0 | 121.11 | 6.82 | 127.93
|  |  |  | ОХР и ОПР |  |  |  | 10: 0
|  |  |  | Плановая прибыль |  |  |  | 10: 0
|  |  |  | ИТОГО по разделу с ОХР ОПР и Плановой прибылью |  |  |  | 10: 127.93
Ж3-10-40 ГОРЯЧЕЕ ВОДОСНАБЖЕНИЕ. КАЖУХИ ДЛЯ ПРОКЛАДКИ ПП ТРУБ В ПОЛУ И СТЕНЕ = 20 М =
29 |  | Е16-48-1 | УСТАНОВКА ЗАЩИТНОГО КОЖУХА НА ТРУБОПРОВОДАХ ИЗ ПОЛИПРОПИЛЕНОВЫХ ТРУБ |  |  |  |  | 4: 100 М; 5: 248.01; 10: 248.01
(89.078 / 73.48) | [7 empty] | 4: 0.2; 5: 49.6; 10: 49.6
30 |  | 6/40-10-80/5-1 | ТРУБА ИЗ ПОЛИЭТИЛЕНА ЗАЩИТНАЯ ГОФРИРОВАННАЯ (ПЕШЕЛЬ) НОМИНАЛЬНЫМ НАРУЖНЫМ ДИАМЕТРОМ 28 ММ |  |  |  |  | 4: 10 м; 8: 5.4; 9: 0.22; 10: 5.62
[8 empty] | 1.5 |  |  |  | 8.1 | 0.33 | 8.43
31 |  | 6/40-10-80/6-1 | ТРУБА ИЗ ПОЛИЭТИЛЕНА ЗАЩИТНАЯ ГОФРИРОВАННАЯ (ПЕШЕЛЬ) НОМИНАЛЬНЫМ НАРУЖНЫМ ДИАМЕТРОМ 32 ММ |  |  |  |  | 4: 10 м; 8: 7.2; 9: 0.29; 10: 7.49
[8 empty] | 0.5 |  |  |  | 3.6 | 0.15 | 3.75
|  |  |  | ИТОГО прямые затраты по разделу |  |  |  |  | 49.6 | 0 | 0 | 11.7 | 0.48 | 61.78
|  |  |  | ОХР и ОПР |  |  |  | 10: 44.18
|  |  |  | Плановая прибыль |  |  |  | 10: 36.45
|  |  |  | ИТОГО по разделу с ОХР ОПР и Плановой прибылью |  |  |  | 10: 142.41
Ж3-10-11 ВОДОПРОВОД ХОЗЯЙСТВЕННО-ПИТЬЕВОЙ. МУФТЫ ПРОТИВОПОЖАРНЫЕ = 3 ШТ =
32 |  | Е16-32-2 | УСТАНОВКА МУФТ ПРОТИВОПОЖАРНЫХ ДИАМЕТРОМ 20 ММ |  |  |  |  | ШТ. | 2.35 |  |  | 0.35 | 0.02 | 2.72
(89.078 / 73.48) | [7 empty] | 3 | 7.05 |  |  | 1.05 | 0.06 | 8.16
33 |  | 6/20-400-10/1 | МУФТА ПРОТИВОПОЖАРНАЯ МП-1-20-50-ОЦ |  |  |  |  | 4: ШТ; 8: 8.16; 9: 0.45; 10: 8.61
[8 empty] | 3 |  |  |  | 24.48 | 1.35 | 25.83
|  |  |  | ИТОГО прямые затраты по разделу |  |  |  |  | 7.05 | 0 | 0 | 25.53 | 1.41 | 33.99
|  |  |  | ОХР и ОПР |  |  |  | 10: 6.28
|  |  |  | Плановая прибыль |  |  |  | 10: 5.18
|  |  |  | ИТОГО по разделу с ОХР ОПР и Плановой прибылью |  |  |  | 10: 45.45
Ж3-10-40 ГОРЯЧЕЕ ВОДОСНАБЖЕНИЕ. САНИТАРНО-ТЕХНИЧЕСКОЕ ОБОРУДОВАНИЕ = 9 ШТ =
34 |  | Е17-2-306 | УСТАНОВКА СМЕСИТЕЛЕЙ ДЛЯ УМЫВАЛЬНИКОВ СМ-УМ-ЦА НАСТОЛЬНЫХ С ВЕРХНЕЙ КАМЕРОЙ СМЕШЕНИЯ |  |  |  |  | ШТ. | 8.08 |  |  | 1 | 0.07 | 9.15
(89.078 / 73.48) | [7 empty] | 4 | 32.32 |  |  | 4 | 0.28 | 36.6
35 |  | 3/4-140-20/30 | СМЕСИТЕЛИ ДЛЯ УМЫВАЛЬНИКОВ СМ-УМ-ЦА НАСТОЛЬНЫЕ, С ВЕРХНЕЙ КАМЕРОЙ СМЕШЕНИЯ, ЦЕНТРАЛЬНЫЕ, С АЭРАТОРОМ |  |  |  |  | 4: компл.; 8: 30.85; 9: 1.71; 10: 32.56
[8 empty] | 4 |  |  |  | 123.4 | 6.84 | 130.24
36 |  | Е17-2-313 | УСТАНОВКА СМЕСИТЕЛЕЙ ДЛЯ ДУШЕВЫХ УСТАНОВОК НА ГИБКОМ ШЛАНГЕ СМ-Д-СТ |  |  |  |  | ШТ. | 8.08 |  |  | 64.01 | 3.57 | 75.66
(89.078 / 73.48) | [7 empty] | 4 | 32.32 |  |  | 256.04 | 14.28 | 302.64
37 |  | 3/4-140-40/10 | СМЕСИТЕЛИ ДЛЯ ДУШЕВЫХ УСТАНОВОК СМ-Д-ШЛ С ДУШЕВОЙ СЕТКОЙ НА ГИБКОМ ШЛАНГЕ |  |  |  |  | 4: компл.; 8: 62.89; 9: 3.49; 10: 66.38
[8 empty] | 4 |  |  |  | 251.56 | 13.96 | 265.52
38 |  | Е17-2-1 | УСТАНОВКА ПОЛОТЕНЦЕСУШИТЕЛЕЙ ИЗ ВОДОГАЗОПРОВОДНЫХ ТРУБ |  |  |  |  | ШТ. | 6.86 | 0.15 | 0.08 | 1.47 | 0.1 | 8.58
(89.078 / 73.48) | [7 empty] | 1 | 6.86 | 0.15 | 0.08 | 1.47 | 0.1 | 8.58
39 |  | 3/2-100-20/10 | ПОЛОТЕНЦЕСУШИТЕЛИ ИЗ СТАЛЬНЫХ ВОДОГАЗОПРОВОДНЫХ ОЦИНКОВАННЫХ ТРУБ С КРЕПЛЕНИЯМИ ДИАМЕТРОМ 25 ММ, ПОВЕРХНОСТЬЮ НАГРЕВА 0,3 М2 С ПОЛИМЕРНЫМ ПОКРЫТИЕМ |  |  |  |  | 4: шт.; 8: 74.67; 9: 4.14; 10: 78.81
[8 empty] | 1 |  |  |  | 74.67 | 4.14 | 78.81
|  |  |  | ИТОГО прямые затраты по разделу |  |  |  |  | 71.5 | 0.15 | 0.08 | 711.14 | 39.6 | 822.39
|  |  |  | ОХР и ОПР |  |  |  | 10: 63.76
|  |  |  | Плановая прибыль |  |  |  | 10: 52.6
|  |  |  | ИТОГО по разделу с ОХР ОПР и Плановой прибылью |  |  |  | 10: 938.75
|  |  |  | ИТОГО прямые затраты по смете |  |  |  |  | 923.61 | 22.23 | 0.3 | 1756.74 | 97.14 | 2799.72
[5 empty] | ВСЕГО, в том числе |  |  | 10: 4264.86
[6 empty] | СТРОИТЕЛЬНЫЕ РАБОТЫ |  | 10: 4264.86
[6 empty] | В том числе ЗАРАБОТНАЯ ПЛАТА |  | 10: 923.61
[7 empty] | ЭКСПЛУАТАЦИЯ МАШИН И МЕХАНИЗМОВ | 10: 22.23
[7 empty] | В том числе ЗАРАБОТНАЯ ПЛАТА МАШИНИСТОВ | 10: 0.3
[7 empty] | МАТЕРИАЛЫ, ИЗДЕЛИЯ, КОНСТРУКЦИИ | 10: 1756.74
[7 empty] | ТРАНСПОРТ | 10: 97.14
[7 empty] | ОХР и ОПР | 10: 809.51
[7 empty] | ПЛАНОВАЯ ПРИБЫЛЬ | 10: 655.63
[6 empty] | МОНТАЖНЫЕ РАБОТЫ |  | 10: 0
[6 empty] | В том числе ЗАРАБОТНАЯ ПЛАТА |  | 10: 0
[7 empty] | ЭКСПЛУАТАЦИЯ МАШИН И МЕХАНИЗМОВ | 10: 0
[7 empty] | В том числе ЗАРАБОТНАЯ ПЛАТА МАШИНИСТОВ | 10: 0
[7 empty] | МАТЕРИАЛЫ, ИЗДЕЛИЯ, КОНСТРУКЦИИ | 10: 0
[7 empty] | ТРАНСПОРТ | 10: 0
[7 empty] | ОХР и ОПР | 10: 0
[7 empty] | ПЛАНОВАЯ ПРИБЫЛЬ | 10: 0
[5 empty] | ОБОРУДОВАНИЕ, МЕБЕЛЬ, ИНВЕНТАРЬ |  |  | 10: 0
[5 empty] | ТРАНСПОРТ |  |  | 10: 0
[5 empty] | ПРОЧИЕ ЗАТРАТЫ |  |  | 10: 0
[5 empty] | ЗАТРАТЫ ТРУДА РАБОЧИХ |  |  | 10: 94.29
[5 empty] | ЗАТРАТЫ ТРУДА МАШИНИСТОВ |  |  | 10: 0.03
[5 empty] | ВОЗВРАТ МАТЕРИАЛОВ, ИЗДЕЛИЙ, КОНСТРУКЦИЙ |  |  | 10: 0
Составил
|  |  | (должность) |  | (подпись) | (инициалы, фамилия)
Проверил
|  |  | (должность) |  | (подпись) | (инициалы, фамилия)

## ВР.1 по ЛС 1.3
|  |  | Наименование объекта | РЕКОНСТРУКЦИЯ ЗДАНИЯ АДМИНИСТРАТИВНО-БЫТОВОГО КОРПУСА С ИНВЕНТАРНЫМ НОМЕРОМ 342/С-71225, РАСПОЛОЖЕННОГО ПО АДРЕСУ ГОМЕЛЬСКАЯ ОБЛАСТЬ, Г. СВЕТЛОГОРСК, УЛ. ЛЕСНАЯ, 12. 2 ОЧЕРЕДЬ.
|  |  | Код объекта | 50/21-ПР.
|  |  | Наименование здания, сооружения | АДМИНИСТРАТИВНО-БЫТОВОЙ КОРПУС
|  |  | Шифр здания, сооружения | 1
|  |  | Комплект чертежей | 50/21-ПР-ВК1
Ведомость ресурсов по смете № 3
на ГОРЯЧЕЕ ВОДОСНАБЖЕНИЕ Т3, Т4. ВВОД ВОДОПРОВОДА Т3, Т4
|  |  | Составлена в ценах на | 1 ИЮHЯ 2023 г. |  | Цены | без НДС
|  |  |  | (дата разработки) |  |  | (вид цены)
№пп | код |  | Наименование ресурсов |  |  |  |  | Единица измерения | Количество | Стоимость: Ед.изм. / Всего, руб.
[10 empty] | Единицы | Общая
1 | 2 |  | 3 |  |  |  |  | 4 | 5 | 6 | 7
1 |  | 1-1 | ЗАТРАТЫ ТРУДА РАБОЧИХ-СТРОИТЕЛЕЙ |  |  |  |  | чел/ч | 94.29
2 |  | 1-2 | ЗАРАБОТНАЯ ПЛАТА РАБОЧИХ-СТРОИТЕЛЕЙ |  |  |  |  | руб. | 923.61
3 |  | 1-3 | ЗАТРАТЫ ТРУДА МАШИНИСТОВ |  |  |  |  | чел/ч | 0.03
4 |  | М040502 | УСТАНОВКИ ДЛЯ СВАРКИ РУЧНОЙ ДУГОВОЙ (ПОСТОЯННОГО ТОКА) |  |  |  |  | МАШ.-Ч | 0.78 | 3.37 | 2.62
5 |  | М134041 | ШУРУПОВЕРТ |  |  |  |  | МАШ.-Ч | 0.072 | 0.69 | 0.04
6 |  | М331615 | ДРЕЛИ ЭЛЕКТРИЧЕСКИЕ |  |  |  |  | МАШ.-Ч | 1.5561 | 0.25 | 0.37
7 |  | М331617 | СРЕДСТВА МАЛОЙ МЕХАНИЗАЦИИ |  |  |  |  | МАШ.-Ч | 0.0379 | 13.8 | 0.53
8 |  | М351307 | НАГРЕВАТЕЛЬНОЕ УСТРОЙСТВО ДЛЯ СВАРКИ ТРУБОПРОВОДОВ ИЗ ПОЛИПРОПИЛЕНА |  |  |  |  | МАШ.-Ч | 33.9376 | 0.55 | 18.67
[6 empty] | ИТОГО | МАШИНЫ И МЕХАНИЗМЫ |  |  |  | 22.23
9 |  | 1/10-10-10/132 | ЦЕМЕНТ ГИПСОГЛИНОЗЕМИСТЫЙ РАСШИРЯЮЩИЙСЯ (В УПАКОВКЕ) |  |  |  |  | кг | 0.71 | 2.2 | 1.59
10 |  | 1/10-80-10/20 | АСБЕСТОВЫЙ ШНУР ОБЩЕГО НАЗНАЧЕНИЯ ШАОН, ДИАМЕТРОМ 2-2,5 ММ |  |  |  |  | кг | 1.78 | 1.58 | 2.85
11 |  | 1/10-120-160-60/15 | ЦИЛИНДР ТЕПЛОИЗОЛЯЦИОННЫЙ ИЗ МИНЕРАЛЬНОЙ ВАТЫ НА СИНТЕТИЧЕСКОМ СВЯЗУЮЩЕМ С ПОКРЫТИЕМ АЛЮМИНИЕВОЙ ФОЛЬГОЙ, ТОЛЩИНОЙ 20 ММ, ВНУТРЕННИМ ДИАМЕТРОМ 25 ММ |  |  |  |  | м | 12 | 4.82 | 57.84
12 |  | 1/10-120-160-60/21 | ЦИЛИНДР ТЕПЛОИЗОЛЯЦИОННЫЙ ИЗ МИНЕРАЛЬНОЙ ВАТЫ НА СИНТЕТИЧЕСКОМ СВЯЗУЮЩЕМ С ПОКРЫТИЕМ АЛЮМИНИЕВОЙ ФОЛЬГОЙ, ТОЛЩИНОЙ 20 ММ, ВНУТРЕННИМ ДИАМЕТРОМ 28 ММ |  |  |  |  | м | 24 | 2.69 | 64.56
13 |  | 1/10-140-40/105 | ЭЛЕКТРОДЫ ТИПА Э42А ДИАМЕТРОМ 4 ММ |  |  |  |  | кг | 0.216 | 9.25 | 2
14 |  | 1/10-160-20/15 | ВЕТОШЬ |  |  |  |  | кг | 0.5262 | 1.74 | 0.89
15 |  | 1/10-170-10/135 | СВЕРЛА С SDS PLUS ХВОСТОВИКОМ (НАКОНЕЧНИК ИЗ ТВЕРДОСПЛАВНОЙ СТАЛИ) (ПО БЕТОНУ), ДИАМЕТРОМ 8-10 ММ, ДЛИНОЙ 260 (265) ММ |  |  |  |  | шт. | 0.0979 | 12.68 | 1.26
16 |  | 1/10-170-10/225 | СВЕРЛА С SDS PLUS ХВОСТОВИКОМ (НАКОНЕЧНИК ИЗ ТВЕРДОСПЛАВНОЙ СТАЛИ) (ПО БЕТОНУ), ДИАМЕТРОМ 18-20 ММ, ДЛИНОЙ 250-315 ММ |  |  |  |  | шт. | 0.0132 | 18.35 | 0.24
17 |  | 1/10-230-40-65/60 | СУРИК СВИНЦОВЫЙ, ПИГМЕНТ |  |  |  |  | кг | 0.218 | 12.5 | 2.73
18 |  | 1/10-230-50-15/7 | АЦЕТОН ТЕХНИЧЕСКИЙ ВЫСШИЙ СОРТ |  |  |  |  | кг | 0.72 | 10.1 | 7.27
19 |  | 1/10-230-50-15/31 | ОЛИФА НАТУРАЛЬНАЯ |  |  |  |  | кг | 0.114 | 6.7 | 0.79
20 |  | 1/10-230-50-15/95 | УАЙТ-СПИРИТ |  |  |  |  | т | 0.000123 | 3557.93 | 0.44
21 |  | 1/10-235-3/47 | ЛЬНЯНАЯ ПРЯДЬ |  |  |  |  | кг | 0.116 | 24.31 | 2.79
22 |  | 1/10-235-20/765 | ЛЕНТА КЛЕЙКАЯ АЛЮМИНИЕВАЯ (СКОТЧ ФОЛЬГИРОВАННЫЙ) 50 ММХ50 М |  |  |  |  | рулон | 2.916 | 14.02 | 40.9
23 |  | 1/10-235-20/793 | ЛЕНТА ФУМ ШИРИНОЙ 20 ММ |  |  |  |  | 10 м | 0.41553 | 4.51 | 1.88
24 |  | 1/10-240-15/36 | ВИНТЫ С ПОЛУКРУГЛОЙ ГОЛОВКОЙ 6 Х 25 ММ ГОСТ 17473-80 |  |  |  |  | кг | 0.1008 | 4.01 | 0.41
25 |  | 1/10-240-15/285 | ВИНТЫ САМОНАРЕЗАЮЩИЕ ОЦИНКОВАННЫЕ С НАПРЕССОВАННОЙ ШАЙБОЙ ДИАМЕТРОМ 4,2 ММ, ДЛИНОЙ 13 ММ ДЛЯ КРЕПЛЕНИЯ ЛИСТОВ МЕТАЛЛА ТОЛЩИНОЙ ДО 0,9 ММ |  |  |  |  | кг | 0.0648 | 5.53 | 0.36
26 |  | 1/10-240-30-22/9 | ДЮБЕЛИ РАСПОРНЫЕ ПОЛИЭТИЛЕНОВЫЕ 12 Х 60 ММ |  |  |  |  | 1000 шт. | 0.016 | 59.22 | 0.96
27 |  | 1/10-240-30-50/40 | ДЮБЕЛЬ С ШУРУПОМ ДЛЯ БЫСТРОГО МОНТАЖА 8 Х 45 ММ |  |  |  |  | 100 шт. | 0.62 | 8.56 | 5.31
28 |  | 1/10-260-50-5/1 | СТАЛЬ ТОНКОЛИСТОВАЯ ОЦИНКОВАННАЯ УГЛЕРОДИСТАЯ ТОЛЩИНОЙ 0,5 ММ |  |  |  |  | т | 0.000324 | 2901.62 | 0.94
29 |  | 1/10-260-210-1/78 | ПРОВОЛОКА СТАЛЬНАЯ НИЗКОУГЛЕРОДИСТАЯ ОБЩЕГО НАЗНАЧЕНИЯ ТЕРМИЧЕСКИ ОБРАБОТАННАЯ, ОЦИНКОВАННАЯ, ДИАМЕТРОМ 1,3 ММ |  |  |  |  | кг | 0.54 | 4.5 | 2.45
30 |  | 3/2-100-20/10 | ПОЛОТЕНЦЕСУШИТЕЛИ ИЗ СТАЛЬНЫХ ВОДОГАЗОПРОВОДНЫХ ОЦИНКОВАННЫХ ТРУБ С КРЕПЛЕНИЯМИ ДИАМЕТРОМ 25 ММ, ПОВЕРХНОСТЬЮ НАГРЕВА 0,3 М2 С ПОЛИМЕРНЫМ ПОКРЫТИЕМ |  |  |  |  | шт. | 1 | 74.67 | 74.67
31 |  | 3/3-10-20/1 | ВЕНТИЛЬ БАЛАНСИРОВОЧНЫЙ Ф 15 ММ |  |  |  |  | шт | 2 | 190.19 | 380.38
32 |  | 3/3-50-40-10/10-1 | КРАНЫ ДЛЯ СПУСКА ВОЗДУХА Ф 15 |  |  |  |  | шт. | 1 | 9.8 | 9.8
33 |  | 3/3-50-80-10/10 | КРАНЫ ШАРОВЫЕ, МУФТОВЫЕ, ЛАТУННЫЕ 11Б27П1 ДИАМЕТРОМ 15 ММ |  |  |  |  | шт. | 6 | 3.81 | 22.86
34 |  | 3/3-50-80-10/20 | КРАНЫ ШАРОВЫЕ, МУФТОВЫЕ, ЛАТУННЫЕ 11Б27П1 ДИАМЕТРОМ 20 ММ |  |  |  |  | шт. | 4 | 5.18 | 20.72
35 |  | 3/4-140-20/30 | СМЕСИТЕЛИ ДЛЯ УМЫВАЛЬНИКОВ СМ-УМ-ЦА НАСТОЛЬНЫЕ, С ВЕРХНЕЙ КАМЕРОЙ СМЕШЕНИЯ, ЦЕНТРАЛЬНЫЕ, С АЭРАТОРОМ |  |  |  |  | компл. | 4 | 30.85 | 123.4
36 |  | 3/4-140-40/10 | СМЕСИТЕЛИ ДЛЯ ДУШЕВЫХ УСТАНОВОК СМ-Д-ШЛ С ДУШЕВОЙ СЕТКОЙ НА ГИБКОМ ШЛАНГЕ |  |  |  |  | компл. | 4 | 62.89 | 251.56
37 |  | 3/4-140-40/20 | СМЕСИТЕЛИ ЛАТУННЫЕ ДЛЯ ДУШЕВЫХ УСТАНОВОК СМ-Д-СТ |  |  |  |  | шт. | 4 | 63.01 | 252.04
38 |  | 3/6-80-10/10 | ГИБКИЕ ПОДВОДКИ |  |  |  |  | шт. | 4 | 7.36 | 29.44
39 |  | 3/10-10/20-1 | НЕПОДВИЖНАЯ ОПОРА ДЛЯ ПП ТРУБ Ф 25 ММ |  |  |  |  | шт | 2 | 0.13 | 0.26
40 |  | 3/10-10-20-10/20 | КРЕПЛЕНИЯ ДЛЯ ТРУБОПРОВОДОВ (КРОНШТЕЙНЫ, ПЛАНКИ) |  |  |  |  | кг | 3.0889 | 3.98 | 12.29
41 |  | 3/10-10-20-30/10 | ХОМУТ С РЕЗЬБОЙ И ПРОКЛАДКОЙ КТР-15 |  |  |  |  | шт. | 56 | 1.03 | 57.68
42 |  | 3/10-10-20-30/20 | ХОМУТ С РЕЗЬБОЙ И ПРОКЛАДКОЙ КТР-20 |  |  |  |  | шт. | 16 | 1.08 | 17.28
43 |  | 3/10-10-20-40/10 | ПОДВЕСКА РЕЗЬБОВАЯ ПР-8 |  |  |  |  | м | 21.6 | 1.67 | 36.07
44 |  | 3/13-10-10/50 | БОЛТЫ С ГАЙКАМИ И ШАЙБАМИ ДЛЯ САНИТАРНО-ТЕХНИЧЕСКИХ РАБОТ ДИАМЕТРОМ 12 ММ |  |  |  |  | т | 0.0022 | 5371.07 | 11.82
45 |  | 3/13-50-10/10 | ДЮБЕЛЬ-ВТУЛКА ДВ-8-12 ПЛАСТМАССОВАЯ |  |  |  |  | 1000 шт. | 0.088 | 140 | 12.32
46 |  | 4/1-4-20-20-10-20/10 | РАСТВОРЫ КЛАДОЧНЫЕ ТЯЖЕЛЫЕ ЦЕМЕНТНЫЕ, МАРКИ 100 |  |  |  |  | М3 | 0.0026 | 95.86 | 0.26
47 |  | 6/10-20-10-10/10 | КОНТРГАЙКИ ИЗ КОВКОГО ЧУГУНА С ЦИЛИНДРИЧЕСКОЙ РЕЗЬБОЙ НОМИНАЛЬНЫМ ДИАМЕТРОМ 15 ММ |  |  |  |  | 10 шт. | 0.02408 | 2.86 | 0.07
48 |  | 6/10-20-10-40/10 | МУФТЫ ПРЯМЫЕ КОРОТКИЕ ИЗ КОВКОГО ЧУГУНА С ЦИЛИНДРИЧЕСКОЙ РЕЗЬБОЙ НОМИНАЛЬНЫМ ДИАМЕТРОМ 15 ММ |  |  |  |  | 10 шт. | 0.04816 | 5.14 | 0.25
49 |  | 6/20-20-20/10 | ТРУБА СТАЛЬНАЯ СВАРНАЯ ВОДОГАЗОПРОВОДНАЯ НЕОЦИНКОВАННАЯ ОБЫКНОВЕННАЯ НОМИНАЛЬНЫМ ДИАМЕТРОМ 15 ММ, ТОЛЩИНОЙ СТЕНКИ 2,8 ММ |  |  |  |  | м | 0.0903 | 2.73 | 0.25
50 |  | 6/20-400-10/1 | МУФТА ПРОТИВОПОЖАРНАЯ МП-1-20-50-ОЦ |  |  |  |  | ШТ | 3 | 8.16 | 24.48
51 |  | 6/40-10-80/5-1 | ТРУБА ИЗ ПОЛИЭТИЛЕНА ЗАЩИТНАЯ ГОФРИРОВАННАЯ (ПЕШЕЛЬ) НОМИНАЛЬНЫМ НАРУЖНЫМ ДИАМЕТРОМ 28 ММ |  |  |  |  | 10 м | 1.5 | 5.4 | 8.1
52 |  | 6/40-10-80/6-1 | ТРУБА ИЗ ПОЛИЭТИЛЕНА ЗАЩИТНАЯ ГОФРИРОВАННАЯ (ПЕШЕЛЬ) НОМИНАЛЬНЫМ НАРУЖНЫМ ДИАМЕТРОМ 32 ММ |  |  |  |  | 10 м | 0.5 | 7.2 | 3.6
53 |  | 6/40-25-1/4 | ТРУБА ИЗ ПОЛИПРОПИЛЕНА (ПП ТИП 3) ДЛЯ НОМИНАЛЬНОГО ДАВЛЕНИЯ 2,0 МПА, НАРУЖНЫМ ДИАМЕТРОМ 20 ММ И ТОЛЩИНОЙ СТЕНКИ 3,4 ММ |  |  |  |  | м | 43.43 | 1.34 | 58.2
54 |  | 6/40-25-1/5 | ТРУБА ИЗ ПОЛИПРОПИЛЕНА (ПП ТИП 3) ДЛЯ НОМИНАЛЬНОГО ДАВЛЕНИЯ 2,0 МПА, НАРУЖНЫМ ДИАМЕТРОМ 25 ММ И ТОЛЩИНОЙ СТЕНКИ 4,2 ММ |  |  |  |  | м | 12.12 | 1.95 | 23.63
55 |  | 6/40-25-1/6 | ТРУБА ИЗ ПОЛИПРОПИЛЕНА (ПП ТИП 3) ДЛЯ НОМИНАЛЬНОГО ДАВЛЕНИЯ 2,0 МПА, НАРУЖНЫМ ДИАМЕТРОМ 32 ММ И ТОЛЩИНОЙ СТЕНКИ 5,4 ММ |  |  |  |  | м | 2.09 | 3.25 | 6.79
56 |  | 6/40-25-1/7 | ТРУБА ИЗ ПОЛИПРОПИЛЕНА (ПП ТИП 3) ДЛЯ НОМИНАЛЬНОГО ДАВЛЕНИЯ 2,0 МПА, НАРУЖНЫМ ДИАМЕТРОМ 40 ММ И ТОЛЩИНОЙ СТЕНКИ 6,7 ММ |  |  |  |  | м | 0.69 | 4.95 | 3.42
57 |  | 6/40-80-20-1/1 | УГОЛЬНИК 90 ГРАДУСОВ ИЗ ПОЛИПРОПИЛЕНА (ПП ТИП 3), НОМИНАЛЬНЫМ ДИАМЕТРОМ 20 ММ НА ДОПУСТИМОЕ РАБОЧЕЕ ДАВЛЕНИЕ 2,0 МПА |  |  |  |  | 10 шт. | 6.665 | 0.28 | 1.87
58 |  | 6/40-80-20-1/2 | УГОЛЬНИК 90 ГРАДУСОВ ИЗ ПОЛИПРОПИЛЕНА (ПП ТИП 3), НОМИНАЛЬНЫМ ДИАМЕТРОМ 25 ММ НА ДОПУСТИМОЕ РАБОЧЕЕ ДАВЛЕНИЕ 2,0 МПА |  |  |  |  | 10 шт. | 0.24 | 2.95 | 0.71
59 |  | 6/40-80-20-1/7 | УГОЛЬНИК 45 ГРАДУСОВ ИЗ ПОЛИПРОПИЛЕНА (ПП ТИП 3), НОМИНАЛЬНЫМ ДИАМЕТРОМ 20 ММ НА ДОПУСТИМОЕ РАБОЧЕЕ ДАВЛЕНИЕ 2,0 МПА |  |  |  |  | 10 шт. | 2.623 | 2.1 | 5.51
60 |  | 6/40-80-20-1/13 | УГОЛЬНИК ИЗ ПОЛИПРОПИЛЕНА (ПП ТИП 3) С ВНУТРЕННЕЙ РЕЗЬБОЙ, НОМИНАЛЬНЫМ ДИАМЕТРОМ 20 Х 1/2" ММ НА ДОПУСТИМОЕ РАБОЧЕЕ ДАВЛЕНИЕ 2,0 МПА |  |  |  |  | шт. | 15.05 | 0.71 | 10.69
61 |  | 6/40-80-20-2/1 | ТРОЙНИК ИЗ ПОЛИПРОПИЛЕНА (ПП ТИП 3), НОМИНАЛЬНЫМ ДИАМЕТРОМ 20 ММ НА ДОПУСТИМОЕ РАБОЧЕЕ ДАВЛЕНИЕ 2,0 МПА |  |  |  |  | 10 шт. | 1.677 | 3.1 | 5.2
62 |  | 6/40-80-20-2/7 | ТРОЙНИК ПЕРЕХОДНОЙ ИЗ ПОЛИПРОПИЛЕНА (ПП ТИП 3), НОМИНАЛЬНЫМ ДИАМЕТРОМ 25 Х 20 ММ НА ДОПУСТИМОЕ РАБОЧЕЕ ДАВЛЕНИЕ 2,0 МПА |  |  |  |  | 10 шт. | 0.696 | 4.17 | 2.9
63 |  | 6/40-80-20-3/1 | МУФТА ИЗ ПОЛИПРОПИЛЕНА (ПП ТИП 3), НОМИНАЛЬНЫМ ДИАМЕТРОМ 20 ММ НА ДОПУСТИМОЕ РАБОЧЕЕ ДАВЛЕНИЕ 2,0 МПА |  |  |  |  | 10 шт. | 0.731 | 2.3 | 1.68
64 |  | 6/40-80-20-3/2 | МУФТА ИЗ ПОЛИПРОПИЛЕНА (ПП ТИП 3), НОМИНАЛЬНЫМ ДИАМЕТРОМ 25 ММ НА ДОПУСТИМОЕ РАБОЧЕЕ ДАВЛЕНИЕ 2,0 МПА |  |  |  |  | 10 шт. | 1.164 | 1.7 | 1.98
65 |  | 6/40-80-20-3/7-1 | МУФТА ПЕРЕХОДНАЯ ИЗ ПОЛИПРОПИЛЕНА (ПП ТИП 3), НОМИНАЛЬНЫМ ДИАМЕТРОМ 25 Х 25 ММ НА ДОПУСТИМОЕ РАБОЧЕЕ ДАВЛЕНИЕ 2,0 МПА |  |  |  |  | шт. | 1 | 0.23 | 0.23
66 |  | 6/40-80-20-3/24-1 | МУФТА ИЗ ПОЛИПРОПИЛЕНА (ПП ТИП 3) С ВНУТРЕННЕЙ РЕЗЬБОЙ, НОМИНАЛЬНЫМ ДИАМЕТРОМ 25 Х 15 ММ НА ДОПУСТИМОЕ РАБОЧЕЕ ДАВЛЕНИЕ 2,0 МПА |  |  |  |  | шт. | 2 | 1.27 | 2.54
67 |  | 6/40-80-20-3/30-1 | МУФТА ИЗ ПОЛИПРОПИЛЕНА (ПП ТИП 3) С НАРУЖНОЙ РЕЗЬБОЙ, НОМИНАЛЬНЫМ ДИАМЕТРОМ 20 Х 15 ММ НА ДОПУСТИМОЕ РАБОЧЕЕ ДАВЛЕНИЕ 2,0 МПА |  |  |  |  | шт. | 68 | 1.19 | 80.92
68 |  | 6/40-80-20-7/3 | ОПОРА ДЛЯ ТРУБ ИЗ ПОЛИПРОПИЛЕНА (ПП ТИП 3), НОМИНАЛЬНЫМ ДИАМЕТРОМ 20 ММ |  |  |  |  | 10 шт. | 3.612 | 0.5 | 1.81
69 |  | 6/40-80-20-7/4 | ОПОРА ДЛЯ ТРУБ ИЗ ПОЛИПРОПИЛЕНА (ПП ТИП 3), НОМИНАЛЬНЫМ ДИАМЕТРОМ 25 ММ |  |  |  |  | 10 шт. | 0.84 | 0.76 | 0.64
[6 empty] | ИТОГО | МАТЕРИАЛЫ |  |  |  | 1756.78
Составил
|  |  | (должность) |  | (подпись) | (инициалы, фамилия)
Проверил
|  |  | (должность) |  | (подпись) | (инициалы, фамилия)

## ЛС1.4
|  |  | Наименование объекта | РЕКОНСТРУКЦИЯ ЗДАНИЯ АДМИНИСТРАТИВНО-БЫТОВОГО КОРПУСА С ИНВЕНТАРНЫМ НОМЕРОМ 342/С-71225, РАСПОЛОЖЕННОГО ПО АДРЕСУ ГОМЕЛЬСКАЯ ОБЛАСТЬ, Г. СВЕТЛОГОРСК, УЛ. ЛЕСНАЯ, 12. 2 ОЧЕРЕДЬ.
|  |  | Код объекта | 50/21-ПР
|  |  | Наименование здания, сооружения | АДМИНИСТРАТИВНО-БЫТОВОЙ КОРПУС
|  |  | Шифр здания, сооружения | 1
|  |  | Комплект чертежей | 50/21-ПР-1-ВК1
Локальная смета (Локальный сметный расчет) № 4
на КАНАЛИЗАЦИЯ ХОЗЯЙСТВЕННО-БЫТОВАЯ К1
|  |  | Составлена в ценах на | 1 ИЮHЯ 2023 |  | Цены | без НДС |  |  | Стоимость | 6.673 | тысяч белорусских рублей
|  |  |  | (дата разработки) |  |  | (вид цены)
Номер по смете |  | Обоснование | Наименование работ |  |  |  |  | Ед.изм. | Стоимость: Ед.изм. / Всего,белорусских рублей
[9 empty] | Заработная плата | Эксплуатация машин |  | Материальные ресурсы | Транспорт | Общая стоимость
[8 empty] | Количество |  | Всего | в том числе заработная плата
1 |  | 2 | 3 |  |  |  |  | 4 | 5 | 6 | 7 | 8 | 9 | 10
| Cмета: | 1. 4. КАНАЛИЗАЦИЯ ХОЗЯЙСТВЕННО-БЫТОВАЯ К1
Ж3-10-55 КАНАЛИЗАЦИЯ ХОЗЯЙСТВЕННО-БЫТОВАЯ. САНТЕХНИЧЕСКОЕ ОБОРУДОВАНИЕ = 16 ШТ(КОМПЛ.) =
1 |  | Е17-11-1 | УСТАНОВКА УМЫВАЛЬНИКА СО СМЕСИТЕЛЕМ НА ГИБКИХ ПОДВОДКАХ ХОЛОДНОЙ И ГОРЯЧЕЙ ВОДЫ |  |  |  |  | КОМПЛ. | 8.13 | 0.06 |  | 45.7 | 2.54 | 56.43
(89.078 / 73.48) | [7 empty] | 4 | 32.52 | 0.24 |  | 182.8 | 10.16 | 225.72
2 |  | 3/4-80-10-10/30 | УМЫВАЛЬНИКИ ОВАЛЬНЫЕ УМОВ2 С КОМПЛЕКТУЮЩЕЙ АРМАТУРОЙ, КРОНШТЕЙНАМИ СО СМЕСИТЕЛЕМ СМР-УМ-НКСА |  |  |  |  | 4: компл.; 8: 93.08; 9: 5.17; 10: 98.25
[8 empty] | 4 |  |  |  | 372.32 | 20.68 | 393
3 |  | Е17-4-101 | УСТАНОВКА ПИССУАРОВ НАСТЕННЫХ (ОДИНОЧНЫХ) С ПИССУАРНЫМ КРАНОМ, С ЦЕЛЬНООТЛИТЫМ СИФОНОМ, РАЗМЕРОМ 435 Х 360 Х 290 ММ |  |  |  |  | КОМПЛ. | 10.69 | 0.15 | 0.08 | 113.78 | 6.4 | 131.02
(89.078 / 73.48) | [7 empty] | 2 | 21.38 | 0.3 | 0.16 | 227.56 | 12.8 | 262.04
4 |  | 1/10-230-20/30 | ЗАМАЗКА ТИОКОЛОВАЯ УПЛОТНИТЕЛЬНАЯ |  |  |  |  | 4: кг; 8: 65; 9: 4.58; 10: 69.58
[8 empty] | 0.16 |  |  |  | 10.4 | 0.73 | 11.13
5 |  | Е17-1-11 | УСТАНОВКА ТРАПОВ ДИАМЕТРОМ 50 ММ |  |  |  |  | КОМПЛ. | 5.35 | 0.14 | 0.08 | 1.13 | 0.08 | 6.7
(89.078 / 73.48) | [7 empty] | 5 | 26.75 | 0.7 | 0.4 | 5.65 | 0.4 | 33.5
6 |  | 3/4-120-10/201 | ТРАП СО СТАЛЬНОЙ РЕШЕТКОЙ С ВЕРТИКАЛЬНЫМ СПУСКОМ Ф 50 ММ |  |  |  |  | 4: компл.; 8: 129.83; 9: 7.21; 10: 137.04
[8 empty] | 5 |  |  |  | 649.15 | 36.05 | 685.2
7 |  | Е17-1-12 | УСТАНОВКА ТРАПОВ ДИАМЕТРОМ 100 ММ |  |  |  |  | КОМПЛ. | 9.09 | 0.28 | 0.17 | 1.7 | 0.12 | 11.19
(89.078 / 73.48) | [7 empty] | 1 | 9.09 | 0.28 | 0.17 | 1.7 | 0.12 | 11.19
8 |  | 3/4-120-10/200 | ТРАП СО СТАЛЬНОЙ РЕШЕТКОЙ С ВЕРТИКАЛЬНЫМ СПУСКОМ Ф 100 ММ |  |  |  |  | 4: компл.; 8: 178.73; 9: 9.92; 10: 188.65
[8 empty] | 1 |  |  |  | 178.73 | 9.92 | 188.65
9 |  | Е17-3-201 | УСТАНОВКА УНИТАЗОВ КЕРАМИЧЕСКИХ ТАРЕЛЬЧАТЫХ УНТ2 С КОСЫМ ВЫПУСКОМ, БЕЗ ЦЕЛЬНООТЛИТОЙ ПОЛОЧКИ, СО СМЫВНЫМ КЕРАМИЧЕСКИМ БАЧКОМ, С БОКОВЫМ ПУСКОМ |  |  |  |  | КОМПЛ. | 32.42 | 1.74 | 0.68 | 117.74 | 6.57 | 158.47
(89.078 / 73.48) | [7 empty] | 4 | 129.68 | 6.96 | 2.72 | 470.96 | 26.28 | 633.88
10 |  | 3/4-90-20-20/10 | УНИТАЗЫ КЕРАМИЧЕСКИЕ КОНСОЛЬНЫЕ С ГОРИЗОНТАЛЬНЫМ ВЫПУСКОМ СТИЛЬ |  |  |  |  | 4: шт.; 8: 68.53; 9: 3.8; 10: 72.33
[8 empty] | 4 |  |  |  | 274.12 | 15.2 | 289.32
|  |  |  | ИТОГО прямые затраты по разделу |  |  |  |  | 219.42 | 8.48 | 3.45 | 2373.39 | 132.34 | 2733.63
|  |  |  | ОХР и ОПР |  |  |  | 10: 198.53
|  |  |  | Плановая прибыль |  |  |  | 10: 163.77
|  |  |  | ИТОГО по разделу с ОХР ОПР и Плановой прибылью |  |  |  | 10: 3095.93
Ж3-10-51 КАНАЛИЗАЦИЯ ХОЗЯЙСТВЕННО-БЫТОВАЯ. ТРУБОПРОВОДЫ И ФАСОННЫЕ ЧАСТИ = 47 М =
11 |  | П0* | ВЫПУСК
12 |  | Е23-32-1 | УСТРОЙСТВО ВЫПУСКА ИЗ ПОЛИВИНИЛХЛОРИДНЫХ ТРУБ НАРУЖНЫМ ДИАМЕТРОМ 110 ММ |  |  |  |  | 100 М | 536.21 | 29.03 | 0.36 | 7.18 | 0.08 | 572.5
(72.292 / 69.89) | [7 empty] | 0.04 | 21.45 | 1.16 | 0.01 | 0.29 |  | 22.9
13 |  | 6/40-40-10-1/1 | ТРУБА ИЗ НЕПЛАСТИФИЦИРОВАННОГО ПОЛИВИНИЛХЛОРИДА (НПВХ) С РАСТРУБОМ ГЛАДКАЯ В КОМПЛЕКТЕ С РЕЗИНОВЫМ УПЛОТНИТЕЛЬНЫМ КОЛЬЦОМ, НОМИНАЛЬНОЙ КОЛЬЦЕВОЙ ЖЕСТКОСТЬЮ SN4, НОМИНАЛЬНЫМ НАРУЖНЫМ ДИАМЕТРОМ 110 ММ, ТОЛЩИНОЙ СТЕНКИ 3,2 ММ |  |  |  |  | 4: м; 8: 7.17; 9: 0.29; 10: 7.46
[8 empty] | 4.04 |  |  |  | 28.97 | 1.17 | 30.14
14 |  | Е16-30-1 | ЗАДЕЛКА САЛЬНИКОВ ПРИ ПРОХОДЕ ТРУБ ЧЕРЕЗ ФУНДАМЕНТЫ ИЛИ СТЕНЫ ПОДВАЛА ДИАМЕТРОМ ДО 100 ММ |  |  |  |  | САЛЬНИК | 20.19 |  |  | 45.98 | 3.24 | 69.41
(89.078 / 73.48) | [7 empty] | 1 | 20.19 |  |  | 45.98 | 3.24 | 69.41
15 |  | П0* | ТРУБЫ И ФАСОННЫЕ ЧАСТИ
16 |  | Е16-42-3 | ПРОКЛАДКА ТРУБОПРОВОДОВ ХОЗЯЙСТВЕННО-БЫТОВОЙ КАНАЛИЗАЦИИ ИЗ ПОЛИПРОПИЛЕНОВЫХ ТРУБ ДИАМЕТРОМ 110 ММ ПРИ СБОРКЕ УЗЛОВ В ПОСТРОЕЧНЫХ УСЛОВИЯХ: КАНАЛИЗАЦИОННЫХ СТОЯКОВ В ЗДАНИЯХ КИРПИЧНЫХ |  |  |  |  | 100 М | 873.18 | 1.8 | 0.67 | 929.04 | 40.85 | 1844.87
(89.078 / 73.48) | [7 empty] | 0.4 | 349.27 | 0.72 | 0.27 | 371.62 | 16.34 | 737.95
17 |  | 6/40-80-30/1 | КРЕСТОВИНА ДВУХПЛОСКОСТНАЯ 90 ГРАД 110Х110Х50Х50 |  |  |  |  | 4: ШТ; 8: 16.1; 9: 0.89; 10: 16.99
[8 empty] | 8 |  |  |  | 128.8 | 7.12 | 135.92
18 |  | 6/40-80-30/2 | КРЕСТОВИНА ПП 90 ГРАД 110Х110Х110Х50 |  |  |  |  | 4: ШТ; 8: 17.1; 9: 0.95; 10: 18.05
[8 empty] | 4 |  |  |  | 68.4 | 3.8 | 72.2
19 |  | 6/40-80-30/3 | ПАТРУБОК ПРИБОРНЫЙ Ф 110 |  |  |  |  | 4: ШТ; 8: 8.19; 9: 0.45; 10: 8.64
[8 empty] | 12 |  |  |  | 98.28 | 5.4 | 103.68
20 |  | 6/40-80-30/4 | ПАТРУБОК ПЕРЕХОДНОЙ ПП-110Х50 |  |  |  |  | 4: ШТ; 8: 1.45; 9: 0.08; 10: 1.53
[8 empty] | 3 |  |  |  | 4.35 | 0.24 | 4.59
21 |  | 6/40-80-30/5 | ОТВОД ПП-15 ГРАД Ф 110 |  |  |  |  | 4: ШТ; 8: 4; 9: 0.22; 10: 4.22
[8 empty] | 11 |  |  |  | 44 | 2.42 | 46.42
22 |  | 6/40-80-30/6 | РЕВИЗИЯ ПП-110 |  |  |  |  | 4: ШТ; 8: 11.7; 9: 0.65; 10: 12.35
[8 empty] | 1 |  |  |  | 11.7 | 0.65 | 12.35
23 |  | 6/40-80-30/7 | ПРОЧИСТКА КАНАЛИЗАЦИОННАЯ Ф 110 С ЛЮЧКОМ ИЗ НЕРЖАВЕЮЩЕЙ СТАЛИ |  |  |  |  | 4: ШТ; 8: 51.03; 9: 2.83; 10: 53.86
[8 empty] | 5 |  |  |  | 255.15 | 14.15 | 269.3
24 |  | Е16-45-3 | ПРОКЛАДКА ТРУБОПРОВОДОВ ХОЗЯЙСТВЕННО-БЫТОВОЙ КАНАЛИЗАЦИИ ИЗ ПОЛИПРОПИЛЕНОВЫХ ТРУБ ДИАМЕТРОМ 50 ММ ПРИ СБОРКЕ УЗЛОВ В ПОСТРОЕЧНЫХ УСЛОВИЯХ: ПОЭТАЖНЫХ РАЗВОДОК В ЗДАНИЯХ КИРПИЧНЫХ |  |  |  |  | 100 М | 1055.17 | 3.17 | 0.34 | 1473.57 | 64.09 | 2596
(89.078 / 73.48) | [7 empty] | 0.03 | 31.66 | 0.1 | 0.01 | 44.21 | 1.92 | 77.89
25 |  | 6/40-80-30/1-1 | ПАТРУБОК ПЕРЕХОДНОЙ КОРОТКИЙ ПП-50Х40 |  |  |  |  | 4: ШТ; 8: 1; 9: 0.06; 10: 1.06
[8 empty] | 3 |  |  |  | 3 | 0.18 | 3.18
26 |  | 6/40-80-30/1-2 | ПАТРУБОК ПЕРЕХОДНОЙ ДЛИННЫЙ ПП-50Х40 |  |  |  |  | 4: ШТ; 8: 1.45; 9: 0.08; 10: 1.53
[8 empty] | 2 |  |  |  | 2.9 | 0.16 | 3.06
27 |  | Е20-24-1 | УСТАНОВКА УЗЛОВ ПРОХОДА ВЫТЯЖНЫХ ВЕНТИЛЯЦИОННЫХ ШАХТ ДИАМЕТРОМ ПАТРУБКА ДО 250 ММ |  |  |  |  | УЗЕЛ | 28.07 | 0.07 | 0.02 | 1.74 | 0.11 | 29.99
(89.078 / 73.48) | [7 empty] | 1 | 28.07 | 0.07 | 0.02 | 1.74 | 0.11 | 29.99
28 |  | 3/1-160-500 | ВЕНТИЛЯЦИОННЫЙ ВЫХОД Ф 110/500 |  |  |  |  | 4: ШТ; 8: 155.82; 9: 8.65; 10: 164.47
[8 empty] | 1 |  |  |  | 155.82 | 8.65 | 164.47
29 |  | Е16-32-11 | УСТАНОВКА ПРОТИВОПОЖАРНЫХ МУФТФ ДИАМЕТРОМ 110 ММ |  |  |  |  | ШТ. | 3.33 |  |  | 2.17 | 0.16 | 5.66
(89.078 / 73.48) | [7 empty] | 2 | 6.66 |  |  | 4.34 | 0.32 | 11.32
30 |  | 6/20-400-10/3 | МУФТА ПРОТИВОПОЖАРНАЯ МП-1-110-60-ПЛ |  |  |  |  | 4: ШТ; 8: 25; 9: 1.39; 10: 26.39
[8 empty] | 2 |  |  |  | 50 | 2.78 | 52.78
|  |  |  | ИТОГО прямые затраты по разделу |  |  |  |  | 457.3 | 2.05 | 0.31 | 1319.55 | 68.65 | 1847.55
|  |  |  | ОХР и ОПР |  |  |  | 10: 404.01
|  |  |  | Плановая прибыль |  |  |  | 10: 335.48
|  |  |  | ИТОГО по разделу с ОХР ОПР и Плановой прибылью |  |  |  | 10: 2587.04
Ж3-10-51 КАНАЛИЗАЦИЯ ХОЗЯЙСТВЕННО-БЫТОВАЯ. ДЕМОНТАЖНЫЕ РАБОТЫ = 42 М =
31 |  | Е65-5-1 | ДЕМОНТАЖ УМЫВАЛЬНИКОВ И РАКОВИН |  |  |  |  | 100 ПРИБОРОВ | 467.5 | 5.11 | 3.12 |  |  | 472.61
(89.078 / 73.48) | [7 empty] | 0.04 | 18.7 | 0.2 | 0.12 |  |  | 18.9
32 |  | Е65-5-2 | ДЕМОНТАЖ УНИТАЗОВ И ПИССУАРОВ |  |  |  |  | 100 ПРИБОРОВ | 581.78 | 4.14 | 2.53 |  |  | 585.92
(89.078 / 73.48) | [7 empty] | 0.06 | 34.91 | 0.25 | 0.15 |  |  | 35.16
33 |  | Е65-2-1 | РАЗБОРКА ТРУБОПРОВОДОВ ИЗ ЧУГУННЫХ КАНАЛИЗАЦИОННЫХ ТРУБ ДИАМЕТРОМ 50 ММ |  |  |  |  | 100 М ТРУБОПРОВОДОВ | 758.46 | 5.52 | 3.37 |  |  | 763.98
(89.078 / 73.48) | [7 empty] | 0.17 | 128.94 | 0.94 | 0.57 |  |  | 129.88
34 |  | Е65-2-2 | РАЗБОРКА ТРУБОПРОВОДОВ ИЗ ЧУГУННЫХ КАНАЛИЗАЦИОННЫХ ТРУБ ДИАМЕТРОМ 100 ММ |  |  |  |  | 100 М ТРУБОПРОВОДОВ | 765.64 | 10.35 | 6.32 |  |  | 775.99
(89.078 / 73.48) | [7 empty] | 0.25 | 191.41 | 2.59 | 1.58 |  |  | 194
|  |  |  | ИТОГО прямые затраты по разделу |  |  |  |  | 373.96 | 3.98 | 2.42 | 0 | 0 | 377.94
|  |  |  | ОХР и ОПР |  |  |  | 10: 335.26
|  |  |  | Плановая прибыль |  |  |  | 10: 276.56
|  |  |  | ИТОГО по разделу с ОХР ОПР и Плановой прибылью |  |  |  | 10: 989.76
|  |  |  | ИТОГО прямые затраты по смете |  |  |  |  | 1050.68 | 14.51 | 6.18 | 3692.94 | 200.99 | 4959.12
[5 empty] | ВСЕГО, в том числе |  |  | 10: 6672.73
[6 empty] | СТРОИТЕЛЬНЫЕ РАБОТЫ |  | 10: 6672.73
[6 empty] | В том числе ЗАРАБОТНАЯ ПЛАТА |  | 10: 1050.68
[7 empty] | ЭКСПЛУАТАЦИЯ МАШИН И МЕХАНИЗМОВ | 10: 14.51
[7 empty] | В том числе ЗАРАБОТНАЯ ПЛАТА МАШИНИСТОВ | 10: 6.18
[7 empty] | МАТЕРИАЛЫ, ИЗДЕЛИЯ, КОНСТРУКЦИИ | 10: 3692.94
[7 empty] | ТРАНСПОРТ | 10: 200.99
[7 empty] | ОХР и ОПР | 10: 937.8
[7 empty] | ПЛАНОВАЯ ПРИБЫЛЬ | 10: 775.81
[6 empty] | МОНТАЖНЫЕ РАБОТЫ |  | 10: 0
[6 empty] | В том числе ЗАРАБОТНАЯ ПЛАТА |  | 10: 0
[7 empty] | ЭКСПЛУАТАЦИЯ МАШИН И МЕХАНИЗМОВ | 10: 0
[7 empty] | В том числе ЗАРАБОТНАЯ ПЛАТА МАШИНИСТОВ | 10: 0
[7 empty] | МАТЕРИАЛЫ, ИЗДЕЛИЯ, КОНСТРУКЦИИ | 10: 0
[7 empty] | ТРАНСПОРТ | 10: 0
[7 empty] | ОХР и ОПР | 10: 0
[7 empty] | ПЛАНОВАЯ ПРИБЫЛЬ | 10: 0
[5 empty] | ОБОРУДОВАНИЕ, МЕБЕЛЬ, ИНВЕНТАРЬ |  |  | 10: 0
[5 empty] | ТРАНСПОРТ |  |  | 10: 0
[5 empty] | ПРОЧИЕ ЗАТРАТЫ |  |  | 10: 0
[5 empty] | ЗАТРАТЫ ТРУДА РАБОЧИХ |  |  | 10: 110.69
[5 empty] | ЗАТРАТЫ ТРУДА МАШИНИСТОВ |  |  | 10: 0.7
[5 empty] | ВОЗВРАТ МАТЕРИАЛОВ, ИЗДЕЛИЙ, КОНСТРУКЦИЙ |  |  | 10: 0
Составил
|  |  | (должность) |  | (подпись) | (инициалы, фамилия)
Проверил
|  |  | (должность) |  | (подпись) | (инициалы, фамилия)

## ВР.1 по ЛС 1.4
|  |  | Наименование объекта | РЕКОНСТРУКЦИЯ ЗДАНИЯ АДМИНИСТРАТИВНО-БЫТОВОГО КОРПУСА С ИНВЕНТАРНЫМ НОМЕРОМ 342/С-71225, РАСПОЛОЖЕННОГО ПО АДРЕСУ ГОМЕЛЬСКАЯ ОБЛАСТЬ, Г. СВЕТЛОГОРСК, УЛ. ЛЕСНАЯ, 12. 2 ОЧЕРЕДЬ.
|  |  | Код объекта | 50/21-ПР.
|  |  | Наименование здания, сооружения | АДМИНИСТРАТИВНО-БЫТОВОЙ КОРПУС
|  |  | Шифр здания, сооружения | 1
|  |  | Комплект чертежей | 50/21-ПР-1-ВК1
Ведомость ресурсов по смете № 4
на КАНАЛИЗАЦИЯ ХОЗЯЙСТВЕННО-БЫТОВАЯ К1
|  |  | Составлена в ценах на | 1 ИЮHЯ 2023 г. |  | Цены | без НДС
|  |  |  | (дата разработки) |  |  | (вид цены)
№пп | код |  | Наименование ресурсов |  |  |  |  | Единица измерения | Количество | Стоимость: Ед.изм. / Всего, руб.
[10 empty] | Единицы | Общая
1 | 2 |  | 3 |  |  |  |  | 4 | 5 | 6 | 7
1 |  | 1-1 | ЗАТРАТЫ ТРУДА РАБОЧИХ-СТРОИТЕЛЕЙ |  |  |  |  | чел/ч | 110.69
2 |  | 1-2 | ЗАРАБОТНАЯ ПЛАТА РАБОЧИХ-СТРОИТЕЛЕЙ |  |  |  |  | руб. | 1050.68
3 |  | 1-3 | ЗАТРАТЫ ТРУДА МАШИНИСТОВ |  |  |  |  | чел/ч | 0.7
4 |  | М021143 | КРАНЫ НА АВТОМОБИЛЬНОМ ХОДУ 16 Т |  |  |  |  | МАШ.-Ч | 0.088 | 47.16 | 2.88
5 |  | М021143 | КРАНЫ НА АВТОМОБИЛЬНОМ ХОДУ ПРИ РАБОТЕ НА ДРУГИХ ВИДАХ СТРОИТЕЛЬСТВА, 16Т |  |  |  |  | МАШ.-Ч | 0.0012 | 47.16 | 0.06
6 |  | М030305 | ЛЕБЕДКИ РУЧНЫЕ И РЫЧАЖНЫЕ ТЯГОВЫМ УСИЛИЕМ 31,39 (3,2) КН (Т) |  |  |  |  | МАШ.-Ч | 0.04 | 1.12 | 0.04
7 |  | М121010 | ВИБРОПЛИТА ИМПОРТНОГО ПРОИЗВОДСТВА |  |  |  |  | МАШ.-Ч | 0.36 | 3.06 | 1.1
8 |  | М330201 | МАШИНЫ СВЕРЛИЛЬНЫЕ ЭЛЕКТРИЧЕСКИЕ |  |  |  |  | МАШ.-Ч | 0.7322 | 0.49 | 0.36
9 |  | М330302 | МАШИНЫ ШЛИФОВАЛЬНЫЕ УГЛОВЫЕ |  |  |  |  | МАШ.-Ч | 0.004 | 0.81
10 |  | М331451 | ПЕРФОРАТОРЫ ЭЛЕКТРИЧЕСКИЕ |  |  |  |  | МАШ.-Ч | 0.36 | 0.7 | 0.24
11 |  | М331615 | ДРЕЛИ ЭЛЕКТРИЧЕСКИЕ |  |  |  |  | МАШ.-Ч | 0.16 | 0.25 | 0.06
12 |  | М331617 | СРЕДСТВА МАЛОЙ МЕХАНИЗАЦИИ |  |  |  |  | МАШ.-Ч | 0.6135 | 13.8 | 8.49
[6 empty] | ИТОГО | МАШИНЫ И МЕХАНИЗМЫ |  |  |  | 13.23
13 |  | 1/10-10-10/130 | ЦЕМЕНТ ГИПСОГЛИНОЗЕМИСТЫЙ РАСШИРЯЮЩИЙСЯ (В УПАКОВКЕ) |  |  |  |  | т | 0.00365 | 2200 | 8.02
14 |  | 1/10-10-10/132 | ЦЕМЕНТ ГИПСОГЛИНОЗЕМИСТЫЙ РАСШИРЯЮЩИЙСЯ (В УПАКОВКЕ) |  |  |  |  | кг | 0.468 | 2.2 | 1.02
15 |  | 1/10-80-10/17 | АСБЕСТОВЫЙ ШНУР ОБЩЕГО НАЗНАЧЕНИЯ ШАОН, ДИАМЕТРОМ 2-2,5 ММ |  |  |  |  | т | 0.00019 | 1580 | 0.3
16 |  | 1/10-80-10/20 | АСБЕСТОВЫЙ ШНУР ОБЩЕГО НАЗНАЧЕНИЯ ШАОН, ДИАМЕТРОМ 2-2,5 ММ |  |  |  |  | кг | 2.04 | 1.58 | 3.22
17 |  | 1/10-115-5/1190 | РУБЕРОИД ПОДКЛАДОЧНЫЙ С ПЫЛЕВИДНОЙ ПОСЫПКОЙ РПП-300 |  |  |  |  | М2 | 4.09 | 1.34 | 5.48
18 |  | 1/10-130-5/157 | МАСТИКА БИТУМНО-РЕЗИНОВАЯ ИЗОЛЯЦИОННАЯ, ХОЛОДНАЯ |  |  |  |  | т | 0.00049 | 1900 | 0.93
19 |  | 1/10-130-15/107 | ГЕРМЕТИК СИЛИКОНОВЫЙ 280 МЛ |  |  |  |  | шт. | 1.2 | 7.75 | 9.28
20 |  | 1/10-160-20/15 | ВЕТОШЬ |  |  |  |  | кг | 0.221 | 1.74 | 0.39
21 |  | 1/10-170-10/135 | СВЕРЛА С SDS PLUS ХВОСТОВИКОМ (НАКОНЕЧНИК ИЗ ТВЕРДОСПЛАВНОЙ СТАЛИ) (ПО БЕТОНУ), ДИАМЕТРОМ 8-10 ММ, ДЛИНОЙ 260 (265) ММ |  |  |  |  | шт. | 0.088 | 12.68 | 1.12
22 |  | 1/10-170-10/175 | СВЕРЛА С SDS PLUS ХВОСТОВИКОМ (НАКОНЕЧНИК ИЗ ТВЕРДОСПЛАВНОЙ СТАЛИ) (ПО БЕТОНУ), ДИАМЕТРОМ 12 ММ, ДЛИНОЙ 210 ММ |  |  |  |  | шт. | 0.03 | 12.68 | 0.38
23 |  | 1/10-170-10/215 | СВЕРЛА С SDS PLUS ХВОСТОВИКОМ (НАКОНЕЧНИК ИЗ ТВЕРДОСПЛАВНОЙ СТАЛИ) (ПО БЕТОНУ), ДИАМЕТРОМ 16 ММ, ДЛИНОЙ 210-265 ММ |  |  |  |  | шт. | 0.12 | 18.91 | 2.27
24 |  | 1/10-180-20/64 | КРУГИ ШЛИФОВАЛЬНЫЕ ДЛЯ СПЕЦИАЛЬНЫХ МОНТАЖНЫХ РАБОТ 5П 230 Х 6 Х 22 |  |  |  |  | шт. | 0.002 | 4.66 | 0.01
25 |  | 1/10-180-20/113 | ШКУРКА ШЛИФОВАЛЬНАЯ НА БУМАЖНОЙ ОСНОВЕ ВОДОСТОЙКАЯ |  |  |  |  | М2 | 0.00068 | 1.71
26 |  | 1/10-230-20/30 | ЗАМАЗКА ТИОКОЛОВАЯ УПЛОТНИТЕЛЬНАЯ |  |  |  |  | кг | 0.16 | 65 | 10.4
27 |  | 1/10-230-40-65/60 | СУРИК СВИНЦОВЫЙ, ПИГМЕНТ |  |  |  |  | кг | 0.272 | 12.5 | 3.4
28 |  | 1/10-230-50-15/31 | ОЛИФА НАТУРАЛЬНАЯ |  |  |  |  | кг | 0.401 | 6.7 | 2.67
29 |  | 1/10-235-3/20 | КАБОЛКА |  |  |  |  | т | 0.00066 | 9999 | 6.6
30 |  | 1/10-235-3/47 | ЛЬНЯНАЯ ПРЯДЬ |  |  |  |  | кг | 2.44 | 24.31 | 59.32
31 |  | 1/10-235-3/101 | ПАКЛЯ ПРОПИТАННАЯ |  |  |  |  | кг | 0.001 | 5 | 0.01
32 |  | 1/10-235-5/57 | ПЛАСТИНА РЕЗИНОВАЯ ТЕХНИЧЕСКАЯ ТЕПЛОМОРОЗОКИСЛОТОЩЕЛОЧЕСТОЙКАЯ (ТМКЩ) |  |  |  |  | кг | 1.189 | 3.34 | 3.99
33 |  | 1/10-260-210-1/71 | ПРОВОЛОКА СТАЛЬНАЯ НИЗКОУГЛЕРОДИСТАЯ ОБЩЕГО НАЗНАЧЕНИЯ ТЕРМИЧЕСКИ ОБРАБОТАННАЯ, ОЦИНКОВАННАЯ, ДИАМЕТРОМ 0,8 ММ |  |  |  |  | кг | 2.066 | 7.36 | 15.21
34 |  | 1/10-280-10/20 | МЫЛО ТВЕРДОЕ ХОЗЯЙСТВЕННОЕ |  |  |  |  | шт. | 0.563 | 0.4 | 0.23
35 |  | 1/10-280-20/40 | ВОДА |  |  |  |  | М3 | 2.784 | 1.39 | 3.87
36 |  | 3/1-160-500 | ВЕНТИЛЯЦИОННЫЙ ВЫХОД Ф 110/500 |  |  |  |  | ШТ | 1 | 155.82 | 155.82
37 |  | 3/4-50-10-10/20 | ПИССУАРЫ ПОЛУФАРФОРОВЫЕ И ФАРФОРОВЫЕ НАСТЕННЫЕ С ПИССУАРНЫМ КРАНОМ С ЦЕЛЬНООТЛИТЫМ СИФОНОМ РАЗМЕРОМ 435 Х 360 Х 290 ММ |  |  |  |  | шт. | 2 | 108.25 | 216.5
38 |  | 3/4-80-10-10/30 | УМЫВАЛЬНИКИ ОВАЛЬНЫЕ УМОВ2 С КОМПЛЕКТУЮЩЕЙ АРМАТУРОЙ, КРОНШТЕЙНАМИ СО СМЕСИТЕЛЕМ СМР-УМ-НКСА |  |  |  |  | компл. | 4 | 93.08 | 372.32
39 |  | 3/4-90-20-10/10 | УНИТАЗЫ КЕРАМИЧЕСКИЕ ТАРЕЛЬЧАТЫЕ УНТ2 С КОСЫМ ВЫПУСКОМ БЕЗ ЦЕЛЬНООТЛИТОЙ ПОЛОЧКИ |  |  |  |  | шт. | 4 | 62.91 | 251.64
40 |  | 3/4-90-20-20/10 | УНИТАЗЫ КЕРАМИЧЕСКИЕ КОНСОЛЬНЫЕ С ГОРИЗОНТАЛЬНЫМ ВЫПУСКОМ "СТИЛЬ" |  |  |  |  | шт. | 4 | 68.53 | 274.12
41 |  | 3/4-90-40/10 | ПАТРУБОК (ГОФРА) ДЛЯ УНИТАЗА |  |  |  |  | шт. | 4 | 6.5 | 26
42 |  | 3/4-120-10/200 | ТРАП СО СТАЛЬНОЙ РЕШЕТКОЙ С ВЕРТИКАЛЬНЫМ СПУСКОМ Ф 100 ММ |  |  |  |  | компл. | 1 | 178.73 | 178.73
43 |  | 3/4-120-10/201 | ТРАП СО СТАЛЬНОЙ РЕШЕТКОЙ С ВЕРТИКАЛЬНЫМ СПУСКОМ Ф 50 ММ |  |  |  |  | компл. | 5 | 129.83 | 649.15
44 |  | 3/4-140-20/30 | СМЕСИТЕЛИ ДЛЯ УМЫВАЛЬНИКОВ СМ-УМ-ЦА НАСТОЛЬНЫЕ, С ВЕРХНЕЙ КАМЕРОЙ СМЕШЕНИЯ, ЦЕНТРАЛЬНЫЕ, С АЭРАТОРОМ |  |  |  |  | компл. | 4 | 30.85 | 123.4
45 |  | 3/4-160-10/20 | КРЕПЛЕНИЯ ДЛЯ УНИТАЗА |  |  |  |  | компл. | 8 | 0.61 | 4.88
46 |  | 3/4-170-10/10 | ТРУБЫ СМЫВНЫЕ ОЦИНКОВАННЫЕ ИЗ СТАЛЬНЫХ ВОДОГАЗОПРОВОДНЫХ ТРУБ ДИАМЕТРОМ 32 ММ |  |  |  |  | шт. | 4 | 24.67 | 98.68
47 |  | 3/6-80-10/10 | ГИБКИЕ ПОДВОДКИ |  |  |  |  | шт. | 12 | 7.36 | 88.32
48 |  | 3/10-10-20-30/60 | ХОМУТ С РЕЗЬБОЙ И ПРОКЛАДКОЙ КТР-50 |  |  |  |  | шт. | 4.05 | 1.57 | 6.36
49 |  | 3/10-10-20-30/90 | ХОМУТ С РЕЗЬБОЙ И ПРОКЛАДКОЙ КТР-100 |  |  |  |  | шт. | 14.4 | 3.3 | 47.52
50 |  | 3/10-10-20-40/20 | ПОДВЕСКА РЕЗЬБОВАЯ ПР-10 |  |  |  |  | м | 0.3645 | 2.75 | 1
51 |  | 3/10-10-20-40/30 | ПОДВЕСКА РЕЗЬБОВАЯ ПР-12 |  |  |  |  | м | 1.44 | 3.01 | 4.34
52 |  | 3/13-10-10/20 | БОЛТЫ С ГАЙКАМИ И ШАЙБАМИ ДЛЯ САНИТАРНО-ТЕХНИЧЕСКИХ РАБОТ |  |  |  |  | кг | 0.178 | 6.13 | 1.09
53 |  | 3/13-50-10/10 | ДЮБЕЛЬ-ВТУЛКА ДВ-8-12 ПЛАСТМАССОВАЯ |  |  |  |  | 1000 шт. | 0.03445 | 140 | 4.83
54 |  | 4/1-4-20-20-10-20/10 | РАСТВОРЫ КЛАДОЧНЫЕ ТЯЖЕЛЫЕ ЦЕМЕНТНЫЕ, МАРКИ 100 |  |  |  |  | М3 | 0.001 | 95.86 | 0.1
55 |  | 5/50-20-3/1 | ПРОВОЛОКА МЕДНАЯ КРУГЛАЯ ЭЛЕКТРОТЕХНИЧЕСКАЯ МАРКИ ММ (МЯГКАЯ) ДИАМЕТРОМ 1-3 ММ И ВЫШЕ |  |  |  |  | т | 0.0002 | 48280 | 9.64
56 |  | 6/10-70-10/5 | МАНЖЕТЫ УПЛОТНИТЕЛЬНЫЕ ДЛЯ ЧУГУННЫХ НАПОРНЫХ ТРУБ ДИАМЕТРОМ 50-300 ММ |  |  |  |  | кг | 0.4 | 45.94 | 18.36
57 |  | 6/20-400-10/3 | МУФТА ПРОТИВОПОЖАРНАЯ МП-1-110-60-ПЛ |  |  |  |  | ШТ | 2 | 25 | 50
58 |  | 6/40-25-2/1 | ТРУБА ИЗ ПОЛИПРОПИЛЕНА С РАСТРУБОМ НОМИНАЛЬНЫМ НАРУЖНЫМ ДИАМЕТРОМ 50 ММ И НОМИНАЛЬНОЙ ТОЛЩИНОЙ СТЕНКИ 1,8 ММ |  |  |  |  | м | 3 | 2.02 | 6.06
59 |  | 6/40-25-2/2 | ТРУБА ИЗ ПОЛИПРОПИЛЕНА С РАСТРУБОМ НОМИНАЛЬНЫМ НАРУЖНЫМ ДИАМЕТРОМ 110 ММ И НОМИНАЛЬНОЙ ТОЛЩИНОЙ СТЕНКИ 2,2 ММ |  |  |  |  | м | 40 | 6.97 | 278.8
60 |  | 6/40-40-10-1/1 | ТРУБА ИЗ НЕПЛАСТИФИЦИРОВАННОГО ПОЛИВИНИЛХЛОРИДА (НПВХ) С РАСТРУБОМ ГЛАДКАЯ В КОМПЛЕКТЕ С РЕЗИНОВЫМ УПЛОТНИТЕЛЬНЫМ КОЛЬЦОМ, НОМИНАЛЬНОЙ КОЛЬЦЕВОЙ ЖЕСТКОСТЬЮ SN4, НОМИНАЛЬНЫМ НАРУЖНЫМ ДИАМЕТРОМ 110 ММ, ТОЛЩИНОЙ СТЕНКИ 3,2 ММ |  |  |  |  | м | 4.04 | 7.17 | 28.97
61 |  | 6/40-80-30/1-2 | ПАТРУБОК ПЕРЕХОДНОЙ ДЛИННЫЙ ПП-50Х40 |  |  |  |  | ШТ | 2 | 1.45 | 2.9
62 |  | 6/40-80-30/1-1 | ПАТРУБОК ПЕРЕХОДНОЙ КОРОТКИЙ ПП-50Х40 |  |  |  |  | ШТ | 3 | 1 | 3
63 |  | 6/40-80-30/1 | КРЕСТОВИНА ДВУХПЛОСКОСТНАЯ 90 ГРАД 110Х110Х50Х50 |  |  |  |  | ШТ | 8 | 16.1 | 128.8
64 |  | 6/40-80-30/2 | КРЕСТОВИНА ПП 90 ГРАД 110Х110Х110Х50 |  |  |  |  | ШТ | 4 | 17.1 | 68.4
65 |  | 6/40-80-30/3 | ПАТРУБОК ПРИБОРНЫЙ Ф 110 |  |  |  |  | ШТ | 12 | 8.19 | 98.28
66 |  | 6/40-80-30/4 | ПАТРУБОК ПЕРЕХОДНОЙ ПП-110Х50 |  |  |  |  | ШТ | 3 | 1.45 | 4.35
67 |  | 6/40-80-30/5 | ОТВОД ПП-15 ГРАД Ф 110 |  |  |  |  | ШТ | 11 | 4 | 44
68 |  | 6/40-80-30/6 | РЕВИЗИЯ ПП-110 |  |  |  |  | ШТ | 1 | 11.7 | 11.7
69 |  | 6/40-80-30/7 | ПРОЧИСТКА КАНАЛИЗАЦИОННАЯ Ф 110 С ЛЮЧКОМ ИЗ НЕРЖАВЕЮЩЕЙ СТАЛИ |  |  |  |  | ШТ | 5 | 51.03 | 255.15
70 |  | 6/40-80-30-1/4 | ТРОЙНИК ИЗ ПОЛИПРОПИЛЕНА (ПП) С УГЛОМ 87 ГРАДУСОВ ДЛЯ СОЕДИНЕНИЯ КАНАЛИЗАЦИОННЫХ ТРУБ, НОМИНАЛЬНЫМ НАРУЖНЫМ ДИАМЕТРОМ 110 ММ С ТОЛЩИНОЙ СТЕНКИ 2,7 ММ НА ДОПУСТИМОЕ РАБОЧЕЕ ДАВЛЕНИЕ 2,0 МПА |  |  |  |  | шт. | 3.2 | 3.9 | 12.48
71 |  | 6/40-80-30-1/5 | ТРОЙНИК ПЕРЕХОДНОЙ ИЗ ПОЛИПРОПИЛЕНА (ПП) С УГЛОМ 45 ГРАДУСОВ ДЛЯ СОЕДИНЕНИЯ КАНАЛИЗАЦИОННЫХ ТРУБ, НОМИНАЛЬНЫМ НАРУЖНЫМ ДИАМЕТРОМ 110/50 ММ НА ДОПУСТИМОЕ РАБОЧЕЕ ДАВЛЕНИЕ 2,0 МПА |  |  |  |  | шт. | 1.62 | 3.27 | 5.3
72 |  | 6/40-80-30-2/4 | ОТВОД ИЗ ПОЛИПРОПИЛЕНА (ПП) С УГЛОМ 45 ГРАДУСОВ ДЛЯ СОЕДИНЕНИЯ КАНАЛИЗАЦИОННЫХ ТРУБ, НОМИНАЛЬНЫМ НАРУЖНЫМ ДИАМЕТРОМ 50 ММ НА ДОПУСТИМОЕ РАБОЧЕЕ ДАВЛЕНИЕ 2,0 МПА |  |  |  |  | шт. | 4.2 | 5.23 | 21.97
73 |  | 6/40-80-30-2/5 | ОТВОД ИЗ ПОЛИПРОПИЛЕНА (ПП) С УГЛОМ 87 ГРАДУСОВ ДЛЯ СОЕДИНЕНИЯ КАНАЛИЗАЦИОННЫХ ТРУБ, НОМИНАЛЬНЫМ НАРУЖНЫМ ДИАМЕТРОМ 110 ММ НА ДОПУСТИМОЕ РАБОЧЕЕ ДАВЛЕНИЕ 2,0 МПА |  |  |  |  | шт. | 0.99 | 1.9 | 1.88
[6 empty] | ИТОГО | МАТЕРИАЛЫ |  |  |  | 3692.96
Составил
|  |  | (должность) |  | (подпись) | (инициалы, фамилия)
Проверил
|  |  | (должность) |  | (подпись) | (инициалы, фамилия)

## ЛС1.5
|  |  | Наименование объекта | РЕКОНСТРУКЦИЯ ЗДАНИЯ АДМИНИСТРАТИВНО-БЫТОВОГО КОРПУСА С ИНВЕНТАРНЫМ НОМЕРОМ 342/С-71225, РАСПОЛОЖЕННОГО ПО АДРЕСУ ГОМЕЛЬСКАЯ ОБЛАСТЬ, Г. СВЕТЛОГОРСК, УЛ. ЛЕСНАЯ, 12. 2 ОЧЕРЕДЬ.
|  |  | Код объекта | 50/21-ПР
|  |  | Наименование здания, сооружения | АДМИНИСТРАТИВНО-БЫТОВОЙ КОРПУС
|  |  | Шифр здания, сооружения | 1
|  |  | Комплект чертежей | 50/21-ПР-1-ТСВ2
Локальная смета (Локальный сметный расчет) № 5
на ТЕЛЕВИЗИОННАЯ СИСТЕМА ВИДЕОНАБЛЮДЕНИЯ
|  |  | Составлена в ценах на | 1 ИЮHЯ 2023 |  | Цены | без НДС |  |  | Стоимость | 3.816 | тысяч белорусских рублей
|  |  |  | (дата разработки) |  |  | (вид цены)
Номер по смете |  | Обоснование | Наименование работ |  |  |  |  | Ед.изм. | Стоимость: Ед.изм. / Всего,белорусских рублей
[9 empty] | Заработная плата | Эксплуатация машин |  | Материальные ресурсы | Транспорт | Общая стоимость
[8 empty] | Количество |  | Всего | в том числе заработная плата
1 |  | 2 | 3 |  |  |  |  | 4 | 5 | 6 | 7 | 8 | 9 | 10
| Cмета: | 1. 5. ТЕЛЕВИЗИОННАЯ СИСТЕМА ВИДЕОНАБЛЮДЕНИЯ
Ж3-80-62 СИСТЕМА ВИДЕОНАБЛЮДЕНИЯ. ОБОРУДОВАНИЕ И ПРИБОРЫ = 8 ШТ =
1 |  | Ц10-712-3 | ВИДЕОКАМЕРА (НАРУЖНОЙ УСТАНОВКИ) НА КРОНШТЕЙНЕ НА ВЫСОТЕ ДО 4 М |  |  |  |  | ШТ. | 10.42 | 0.17 |  | 0.05 |  | 10.64
(42.284 / 37.3) | [7 empty] | 4 | 41.68 | 0.68 |  | 0.2 |  | 42.56
2 |  | 6/50-80-10/2-ВК | IP-КАМЕРА DS-2CD2123G2-IU |  |  |  |  | 4: ШТ; 8: 522.25; 9: 10.45; 10: 532.7
Оборуд.подряд. | [7 empty] | 4: 2; 8: 1044.5; 9: 20.9; 10: 1065.4
3 |  | 6/50-80-10/3-ВК | IP-КАМЕРА DS-2CD2Т43G2-4I |  |  |  |  | 4: ШТ; 8: 607.25; 9: 12.15; 10: 619.4
Оборуд.подряд. | [7 empty] | 4: 2; 8: 1214.5; 9: 24.3; 10: 1238.8
4 |  | Ц10-708-2 | КОРОБКИ МОНТАЖНЫЕ ДЛЯ ЦИЛИНДРИЧЕСКИХ КАМЕР |  |  |  |  | КОРОБКА | 8.01 | 0.03 |  | 0.14 | 0.01 | 8.19
(42.284 / 37.3) | [7 empty] | 2 | 16.02 | 0.06 |  | 0.28 | 0.02 | 16.38
5 |  | 5/20-40-4/1-1-КОР | КОРОБКА МОНТАЖНАЯ ДЛЯ ЦИЛИНДРИЧЕСКИХ КАМЕР DS-1260ZJ |  |  |  |  | 4: шт.; 8: 59.91; 9: 2.88; 10: 62.79
[8 empty] | 2 |  |  |  | 119.82 | 5.76 | 125.58
6 |  | Ц10-111-5 | ГРОЗОЗАЩИТА ДЛЯ ВОЗДУШНЫХ АБОНЕНТСКИХ ЛИНИЙ |  |  |  |  | КОМПЛ. | 31.81 |  |  | 12.52 | 0.62 | 44.95
(42.284 / 37.3) | [7 empty] | 2 | 63.62 |  |  | 25.04 | 1.24 | 89.9
7 |  | 1/250-10-10/1-ГЗ | УСТРОЙСТВО ЗАЩИТЫ УЭ/ПЛ-ЕП |  |  |  |  | 4: ШТ; 8: 84.67; 9: 1.69; 10: 86.36
Оборуд.подряд. | [7 empty] | 4: 2; 8: 169.34; 9: 3.38; 10: 172.72
|  |  |  | ИТОГО прямые затраты по разделу |  |  |  |  | 121.32 | 0.74 | 0 | 2573.68 | 55.6 | 2751.34
|  |  |  | ОХР и ОПР |  |  |  | 10: 51.29
|  |  |  | Плановая прибыль |  |  |  | 10: 45.26
|  |  |  | ИТОГО по разделу с ОХР ОПР и Плановой прибылью |  |  |  | 10: 2847.89
Ж3-80-62 СИСТЕМА ВИДЕОНАБЛЮДЕНИЯ. МАТЕРИАЛЫ = 128 ШТ =
8 |  | Ц10-1-9 | РАЗЪЕМ ПОД ВИТУЮ ПАРУ |  |  |  |  | ШТ | 4.1 | 0.62 | 0.23 |  |  | 4.72
(42.284 / 37.3) | [7 empty] | 4 | 16.4 | 2.48 | 0.92 |  |  | 18.88
9 |  | 1/15-10-10/Р | РАЗЪЕМ RJ-45 |  |  |  |  | 4: шт; 8: 0.34; 9: 0.02; 10: 0.36
[8 empty] | 4 |  |  |  | 1.36 | 0.08 | 1.44
10 |  | 1/15-10-10/ИК | ИЗОЛИРУЮЩИЙ КОЛПАЧЕК ДЛЯ РАЗЪЕМОВ RJ-45 |  |  |  |  | 4: шт; 8: 0.17; 9: 0.01; 10: 0.18
[8 empty] | 4 |  |  |  | 0.68 | 0.04 | 0.72
11 |  | Ц10-520-3 | КАБЕЛЬ ТЕЛЕВИЗИОННЫЙ (КОАКСИАЛЬНЫЙ) В КОРОБЕ |  |  |  |  | 100 М | 73.23 |  |  | 0.74 | 0.03 | 74
(42.284 / 37.3) | [7 empty] | 4: 0.063; 5: 4.61; 8: 0.05; 10: 4.66
12 |  | 5/10-10-80/1-П/К | ПАТЧ-КОРД UTP CAT 5E 4 ПАРЫ (0,15 М) |  |  |  |  | 4: ШТ; 8: 1.17; 9: 0.06; 10: 1.23
[8 empty] | 2 |  |  |  | 2.34 | 0.12 | 2.46
13 |  | 5/10-10-80/2-П/К | ПАТЧ-КОРД UTP CAT 5E 4 ПАРЫ (1,5 М) |  |  |  |  | 4: ШТ; 8: 2.74; 9: 0.13; 10: 2.87
[8 empty] | 4 |  |  |  | 10.96 | 0.52 | 11.48
14 |  | Ц8-904-2 | ТРУБЫ ВИНИПЛАСТОВЫЕ ПО СТЕНАМ, ДИАМЕТР ДО 50 ММ |  |  |  |  | 100 М | 318.33 | 8.69 | 0.36 | 85.31 | 4.27 | 416.6
(65.527 / 40.54) | [7 empty] | 0.29703 | 94.55 | 2.58 | 0.11 | 25.34 | 1.27 | 123.74
15 |  | 5/20-20-3-1/4 | ТРУБА ГЛАДКАЯ ЖЕСТКАЯ ПВХ, ДИАМЕТР 32 ММ |  |  |  |  | 4: м; 8: 1.57; 9: 0.08; 10: 1.65
[8 empty] | 30 |  |  |  | 47.1 | 2.4 | 49.5
16 |  | 5/10-30-1-МС | МУФТА СОЕДИНИТЕЛЬНАЯ ДЛЯ ТРУБЫ ПВХ Ф 32 ММ |  |  |  |  | 4: ШТ; 8: 0.6; 9: 0.03; 10: 0.63
[8 empty] | 5 |  |  |  | 3 | 0.15 | 3.15
17 |  | 5/10-30-1-ГС | ГИБКИЙ СОЕДИНИТЕЛЬ ДЛЯ ТРУБЫ ПВХ Ф 32 ММ |  |  |  |  | 4: ШТ; 8: 2.46; 9: 0.12; 10: 2.58
[8 empty] | 5 |  |  |  | 12.3 | 0.6 | 12.9
18 |  | 3/10-10-20-30/40 | ХОМУТ С РЕЗЬБОЙ И ПРОКЛАДКОЙ КТР-32 |  |  |  |  | 4: шт.; 8: 1.22; 9: 0.07; 10: 1.29
[8 empty] | 70 |  |  |  | 85.4 | 4.9 | 90.3
19 |  | 5/20-40-4-КР | КОРОБКА РАСПАЯЧНАЯ 70Х70Х40, НАРУЖНОГО ИСПОЛНЕНИЯ |  |  |  |  | 4: ШТ; 8: 1.49; 9: 0.07; 10: 1.56
[8 empty] | 4 |  |  |  | 5.96 | 0.28 | 6.24
|  |  |  | ИТОГО прямые затраты по разделу |  |  |  |  | 115.56 | 5.06 | 1.03 | 194.49 | 10.36 | 325.47
|  |  |  | ОХР и ОПР |  |  |  | 10: 71.3
|  |  |  | Плановая прибыль |  |  |  | 10: 46.56
|  |  |  | ИТОГО по разделу с ОХР ОПР и Плановой прибылью |  |  |  | 10: 443.33
Ж3-80-62 СИСТЕМА ВИДЕОНАБЛЮДЕНИЯ. КАБЕЛЬНЫЕ ИЗДЕЛИЯ = 623 М =
20 |  | Ц10-520-2 | КАБЕЛЬ ТЕЛЕВИЗИОННЫЙ (КОАКСИАЛЬНЫЙ) В КАБЕЛЬНОМ КАНАЛЕ |  |  |  |  | 100 М | 52.5 |  |  | 2.29 | 0.11 | 54.9
(42.284 / 37.3) | [7 empty] | 0.52217 | 27.41 |  |  | 1.2 | 0.06 | 28.67
21 |  | Ц10-520-3 | КАБЕЛЬ ТЕЛЕВИЗИОННЫЙ (КОАКСИАЛЬНЫЙ) В КОРОБЕ |  |  |  |  | 100 М | 73.23 |  |  | 0.74 | 0.03 | 74
(42.284 / 37.3) | [7 empty] | 1.8522 | 135.64 |  |  | 1.37 | 0.06 | 137.07
22 |  | 5/10-10-80-1 | КАБЕЛЬ ВИТАЯ ПАРА КАТ 5Е 4Х2Х0,52 ММ |  |  |  |  | 4: М; 8: 1.02; 9: 0.06; 10: 1.08
[8 empty] | 154 |  |  |  | 157.08 | 9.24 | 166.32
23 |  | 5/10-20-60-2/19 | ПРОВОД СИЛОВОЙ МАРКИ ПВ3 С МЕДНОЙ ЖИЛОЙ, С ПОЛИВИНИЛХЛОРИДНОЙ ИЗОЛЯЦИЕЙ, ПОВЫШЕННОЙ ГИБКОСТИ, СЕЧЕНИЕМ 2,5 ММ2, НА НАПРЯЖЕНИЕ 0,45 КВ |  |  |  |  | 4: 1000 м; 8: 690.87; 9: 33.23; 10: 724.1
[8 empty] | 0.087 |  |  |  | 60.11 | 2.89 | 63
|  |  |  | ИТОГО прямые затраты по разделу |  |  |  |  | 163.05 | 0 | 0 | 219.76 | 12.25 | 395.06
|  |  |  | ОХР и ОПР |  |  |  | 10: 68.94
|  |  |  | Плановая прибыль |  |  |  | 10: 60.81
|  |  |  | ИТОГО по разделу с ОХР ОПР и Плановой прибылью |  |  |  | 10: 524.81
|  |  |  | ИТОГО прямые затраты по смете |  |  |  |  | 399.93 | 5.8 | 1.03 | 2987.93 | 78.21 | 3471.87
[5 empty] | ВСЕГО, в том числе |  |  | 10: 3816.03
[6 empty] | СТРОИТЕЛЬНЫЕ РАБОТЫ |  | 10: 0
[6 empty] | В том числе ЗАРАБОТНАЯ ПЛАТА |  | 10: 0
[7 empty] | ЭКСПЛУАТАЦИЯ МАШИН И МЕХАНИЗМОВ | 10: 0
[7 empty] | В том числе ЗАРАБОТНАЯ ПЛАТА МАШИНИСТОВ | 10: 0
[7 empty] | МАТЕРИАЛЫ, ИЗДЕЛИЯ, КОНСТРУКЦИИ | 10: 0
[7 empty] | ТРАНСПОРТ | 10: 0
[7 empty] | ОХР и ОПР | 10: 0
[7 empty] | ПЛАНОВАЯ ПРИБЫЛЬ | 10: 0
[6 empty] | МОНТАЖНЫЕ РАБОТЫ |  | 10: 1339.11
[6 empty] | В том числе ЗАРАБОТНАЯ ПЛАТА |  | 10: 399.93
[7 empty] | ЭКСПЛУАТАЦИЯ МАШИН И МЕХАНИЗМОВ | 10: 5.8
[7 empty] | В том числе ЗАРАБОТНАЯ ПЛАТА МАШИНИСТОВ | 10: 1.03
[7 empty] | МАТЕРИАЛЫ, ИЗДЕЛИЯ, КОНСТРУКЦИИ | 10: 559.59
[7 empty] | ТРАНСПОРТ | 10: 29.63
[7 empty] | ОХР и ОПР | 10: 191.53
[7 empty] | ПЛАНОВАЯ ПРИБЫЛЬ | 10: 152.63
[5 empty] | ОБОРУДОВАНИЕ, МЕБЕЛЬ, ИНВЕНТАРЬ |  |  | 10: 2428.34
[5 empty] | ТРАНСПОРТ |  |  | 10: 48.58
[5 empty] | ПРОЧИЕ ЗАТРАТЫ |  |  | 10: 0
[5 empty] | ЗАТРАТЫ ТРУДА РАБОЧИХ |  |  | 10: 45.02
[5 empty] | ЗАТРАТЫ ТРУДА МАШИНИСТОВ |  |  | 10: 0.09
[5 empty] | ВОЗВРАТ МАТЕРИАЛОВ, ИЗДЕЛИЙ, КОНСТРУКЦИЙ |  |  | 10: 0
Составил
|  |  | (должность) |  | (подпись) | (инициалы, фамилия)
Проверил
|  |  | (должность) |  | (подпись) | (инициалы, фамилия)

## ВР.1 по ЛС 1.5
|  |  | Наименование объекта | РЕКОНСТРУКЦИЯ ЗДАНИЯ АДМИНИСТРАТИВНО-БЫТОВОГО КОРПУСА С ИНВЕНТАРНЫМ НОМЕРОМ 342/С-71225, РАСПОЛОЖЕННОГО ПО АДРЕСУ ГОМЕЛЬСКАЯ ОБЛАСТЬ, Г. СВЕТЛОГОРСК, УЛ. ЛЕСНАЯ, 12. 2 ОЧЕРЕДЬ.
|  |  | Код объекта | 50/21-ПР.
|  |  | Наименование здания, сооружения | АДМИНИСТРАТИВНО-БЫТОВОЙ КОРПУС
|  |  | Шифр здания, сооружения | 1
|  |  | Комплект чертежей | 50/21-ПР-1-ТСВ2
Ведомость ресурсов по смете № 5
на ТЕЛЕВИЗИОННАЯ СИСТЕМА ВИДЕОНАБЛЮДЕНИЯ
|  |  | Составлена в ценах на | 1 ИЮHЯ 2023 г. |  | Цены | без НДС
|  |  |  | (дата разработки) |  |  | (вид цены)
№пп | код |  | Наименование ресурсов |  |  |  |  | Единица измерения | Количество | Стоимость: Ед.изм. / Всего, руб.
[10 empty] | Единицы | Общая
1 | 2 |  | 3 |  |  |  |  | 4 | 5 | 6 | 7
1 |  | 1-1 | ЗАТРАТЫ ТРУДА РАБОЧИХ-СТРОИТЕЛЕЙ |  |  |  |  | чел/ч | 45.02
2 |  | 1-2 | ЗАРАБОТНАЯ ПЛАТА РАБОЧИХ-СТРОИТЕЛЕЙ |  |  |  |  | руб. | 399.93
3 |  | 1-3 | ЗАТРАТЫ ТРУДА МАШИНИСТОВ |  |  |  |  | чел/ч | 0.09
4 |  | М021143 | КРАНЫ НА АВТОМОБИЛЬНОМ ХОДУ 16 Т |  |  |  |  | МАШ.-Ч | 0.0089109 | 47.16 | 0.42
5 |  | М030101 | АВТОПОГРУЗЧИКИ 5 Т |  |  |  |  | МАШ.-Ч | 0.08 | 30.83 | 2.48
6 |  | М030402 | ЛЕБЕДКИ ЭЛЕКТРИЧЕСКИЕ ТЯГОВЫМ УСИЛИЕМ ДО 12,26 (1,25) КН (Т) |  |  |  |  | МАШ.-Ч | 0.13366 | 0.89 | 0.12
7 |  | М134041 | ШУРУПОВЕРТ |  |  |  |  | МАШ.-Ч | 0.32 | 0.69 | 0.24
8 |  | М330301 | МАШИНЫ ШЛИФОВАЛЬНЫЕ ЭЛЕКТРИЧЕСКИЕ |  |  |  |  | МАШ.-Ч | 0.35644 | 0.72 | 0.26
9 |  | М331451 | ПЕРФОРАТОРЫ ЭЛЕКТРИЧЕСКИЕ |  |  |  |  | МАШ.-Ч | 3.1945 | 0.7 | 2.23
10 |  | М331615 | ДРЕЛИ ЭЛЕКТРИЧЕСКИЕ |  |  |  |  | МАШ.-Ч | 0.12 | 0.25 | 0.04
11 |  | М331620 | ЭЛЕКТРОПАЯЛЬНИК |  |  |  |  | МАШ.-Ч | 0.06 | 0.4 | 0.02
[6 empty] | ИТОГО | МАШИНЫ И МЕХАНИЗМЫ |  |  |  | 5.81
12 |  | 1/10-110-50-20/565 | ДОСКИ НЕОБРЕЗНЫЕ ХВОЙНЫХ ПОРОД ДЛИНОЙ 4-6,5 М, ТОЛЩИНОЙ 32, 40 ММ, 3 СОРТА |  |  |  |  | М3 | 0.002 | 147 | 0.3
13 |  | 1/10-170-10/105 | СВЕРЛА С SDS PLUS ХВОСТОВИКОМ (НАКОНЕЧНИК ИЗ ТВЕРДОСПЛАВНОЙ СТАЛИ) (ПО БЕТОНУ), ДИАМЕТРОМ 4-8 ММ, ДЛИНОЙ 110-165 ММ |  |  |  |  | шт. | 0.04 | 4.69 | 0.2
14 |  | 1/10-170-10/115 | СВЕРЛА С SDS PLUS ХВОСТОВИКОМ (НАКОНЕЧНИК ИЗ ТВЕРДОСПЛАВНОЙ СТАЛИ) (ПО БЕТОНУ), ДИАМЕТРОМ 5-10 ММ, ДЛИНОЙ 210 (215) ММ |  |  |  |  | шт. | 0.02 | 7.4 | 0.14
15 |  | 1/10-170-10/165 | СВЕРЛА С SDS PLUS ХВОСТОВИКОМ (НАКОНЕЧНИК ИЗ ТВЕРДОСПЛАВНОЙ СТАЛИ) (ПО БЕТОНУ), ДИАМЕТРОМ 10-12 ММ, ДЛИНОЙ 110-165 ММ |  |  |  |  | шт. | 0.32673 | 5.82 | 1.9
16 |  | 1/10-180-20/57 | КРУГИ ШЛИФОВАЛЬНЫЕ ДЛЯ СПЕЦИАЛЬНЫХ МОНТАЖНЫХ РАБОТ 5П 180 Х 6 Х 22 |  |  |  |  | шт. | 0.074258 | 3.24 | 0.24
17 |  | 1/10-230-55-5/22 | ВЯЖУЩЕЕ ГИПСОВОЕ МАРКИ Г-4 НОРМАЛЬНОТВЕРДЕЮЩЕЕ (Б), СРЕДНЕГО ПОМОЛА (II) (ФАСОВАННОЕ) |  |  |  |  | т | 0.0001 | 308.49 | 0.04
18 |  | 1/10-235-20/702 | ЛЕНТА ПОЛИЭТИЛЕНОВАЯ С ЛИПКИМ СЛОЕМ ТОЛЩИНОЙ 0,08 ММ, ШИРИНОЙ 50 ММ С НЕОКРАШЕННОЙ ОСНОВОЙ, ПЕРВОГО СОРТА |  |  |  |  | кг | 0.02 | 8.5 | 0.18
19 |  | 1/10-240-30-30/354 | ДЮБЕЛЬ-ГВОЗДЬ МОНТАЖНЫЙ 6 Х 40 ММ |  |  |  |  | 100 шт. | 0.04 | 3.3 | 0.14
20 |  | 1/10-240-55-10/40 | ШУРУПЫ С ПОЛУКРУГЛОЙ ГОЛОВКОЙ 4 Х 40 ММ |  |  |  |  | т | 0.0002 | 3800 | 0.76
21 |  | 1/10-260-50-5/1 | СТАЛЬ ТОНКОЛИСТОВАЯ ОЦИНКОВАННАЯ УГЛЕРОДИСТАЯ ТОЛЩИНОЙ 0,5 ММ |  |  |  |  | т | 0.002 | 2901.62 | 5.8
22 |  | 1/10-260-210-1/25 | ПРОВОЛОКА СТАЛЬНАЯ НИЗКОУГЛЕРОДИСТАЯ ОБЩЕГО НАЗНАЧЕНИЯ ТЕРМИЧЕСКИ ОБРАБОТАННАЯ, ОЦИНКОВАННАЯ, ДИАМЕТРОМ 1,1 ММ |  |  |  |  | т | 0.0002 | 3740.02 | 0.74
23 |  | 1/10-260-210-1/82 | ПРОВОЛОКА СТАЛЬНАЯ НИЗКОУГЛЕРОДИСТАЯ ОБЩЕГО НАЗНАЧЕНИЯ ТЕРМИЧЕСКИ ОБРАБОТАННАЯ, ОЦИНКОВАННАЯ, ДИАМЕТРОМ 2 ММ |  |  |  |  | кг | 0.62376 | 3.76 | 2.35
24 |  | 1/15-10-10/ИК | ИЗОЛИРУЮЩИЙ КОЛПАЧЕК ДЛЯ РАЗЪЕМОВ RJ-45 |  |  |  |  | шт | 4 | 0.17 | 0.68
25 |  | 1/15-10-10/Р | РАЗЪЕМ RJ-45 |  |  |  |  | шт | 4 | 0.34 | 1.36
26 |  | 3/10-10-20-30/40 | ХОМУТ С РЕЗЬБОЙ И ПРОКЛАДКОЙ КТР-32 |  |  |  |  | шт. | 70 | 1.22 | 85.4
27 |  | 5/10-10-80/1-П/К | ПАТЧ-КОРД UTP CAT 5E 4 ПАРЫ (0,15 М) |  |  |  |  | ШТ | 2 | 1.17 | 2.34
28 |  | 5/10-10-80/2-П/К | ПАТЧ-КОРД UTP CAT 5E 4 ПАРЫ (1,5 М) |  |  |  |  | ШТ | 4 | 2.74 | 10.96
29 |  | 5/10-10-80-1 | КАБЕЛЬ "ВИТАЯ ПАРА" КАТ 5Е 4Х2Х0,52 ММ |  |  |  |  | М | 154 | 1.02 | 157.08
30 |  | 5/10-20-60-2/19 | ПРОВОД СИЛОВОЙ МАРКИ ПВ3 С МЕДНОЙ ЖИЛОЙ, С ПОЛИВИНИЛХЛОРИДНОЙ ИЗОЛЯЦИЕЙ, ПОВЫШЕННОЙ ГИБКОСТИ, СЕЧЕНИЕМ 2,5 ММ2, НА НАПРЯЖЕНИЕ 0,45 КВ |  |  |  |  | 1000 м | 0.087 | 690.87 | 60.11
31 |  | 5/10-30-1-МС | МУФТА СОЕДИНИТЕЛЬНАЯ ДЛЯ ТРУБЫ ПВХ Ф 32 ММ |  |  |  |  | ШТ | 5 | 0.6 | 3
32 |  | 5/10-30-1-ГС | ГИБКИЙ СОЕДИНИТЕЛЬ ДЛЯ ТРУБЫ ПВХ Ф 32 ММ |  |  |  |  | ШТ | 5 | 2.46 | 12.3
33 |  | 5/20-20-3-1/4 | ТРУБА ГЛАДКАЯ ЖЕСТКАЯ ПВХ, ДИАМЕТР 32 ММ |  |  |  |  | м | 30 | 1.57 | 47.1
34 |  | 5/20-20-3-4/10 | ТРУБКА МАРКИ ТВ-40 ВНУТРЕННИМ ДИАМЕТРОМ 5 ММ |  |  |  |  | кг | 0.00028 | 3.9
35 |  | 5/20-30-3/18 | ХОМУТ 3,6 Х 150 ММ, НЕЙЛОН |  |  |  |  | 100 шт. | 1.5232 | 1.71 | 2.62
36 |  | 5/20-30-3/20 | СКОБА К 142 У2 |  |  |  |  | 10 шт. | 2 | 7.49 | 14.98
37 |  | 5/20-40-2/4 | ПАТРУБОК ВВОДНОЙ У479 У3 |  |  |  |  | 10 шт. | 0.53465 | 39 | 20.85
38 |  | 5/20-40-4-КР | КОРОБКА РАСПАЯЧНАЯ 70Х70Х40, НАРУЖНОГО ИСПОЛНЕНИЯ |  |  |  |  | ШТ | 4 | 1.49 | 5.96
39 |  | 5/20-40-4/1-1-КОР | КОРОБКА МОНТАЖНАЯ ДЛЯ ЦИЛИНДРИЧЕСКИХ КАМЕР DS-1260ZJ |  |  |  |  | шт. | 2 | 59.91 | 119.82
40 |  | 5/20-40-4/11 | КОРОБКА МОНТАЖНАЯ (ПОДРОЗЕТНИК) |  |  |  |  | 100 шт. | 0.02 | 22 | 0.44
41 |  | 5/60-40/1 | УСТРОЙСТВО ЗАЩИТНОЕ АБОНЕНТСКОЕ АЗУ-4 |  |  |  |  | шт. | 2
42 |  | 5/90-10/4 | ДЮБЕЛЬ МОНТАЖНЫЙ У658 |  |  |  |  | 10 шт. | 2 | 0.9 | 1.8
[6 empty] | ИТОГО | МАТЕРИАЛЫ |  |  |  | 559.59
43 |  | 1/250-10-10/1 | УСТРОЙСТВО ЗАЩИТЫ УЭ/ПЛ-ЕП |  |  |  |  | ШТ | 2 | 84.67 | 169.34
44 |  | 6/50-80-10/1 | IP-КАМЕРА DS-2CD2123G2-IU |  |  |  |  | ШТ | 2 | 522.25 | 1044.5
45 |  | 6/50-80-10/1 | IP-КАМЕРА DS-2CD2Т43G2-4I |  |  |  |  | ШТ | 2 | 607.25 | 1214.5
[6 empty] | ИТОГО | ОБОРУДОВАНИЕ |  |  |  | 2428.34
Составил
|  |  | (должность) |  | (подпись) | (инициалы, фамилия)
Проверил
|  |  | (должность) |  | (подпись) | (инициалы, фамилия)

## ЛС1.6
|  |  | Наименование объекта | РЕКОНСТРУКЦИЯ ЗДАНИЯ АДМИНИСТРАТИВНО-БЫТОВОГО КОРПУСА С ИНВЕНТАРНЫМ НОМЕРОМ 342/С-71225, РАСПОЛОЖЕННОГО ПО АДРЕСУ ГОМЕЛЬСКАЯ ОБЛАСТЬ, Г. СВЕТЛОГОРСК, УЛ. ЛЕСНАЯ, 12. 2 ОЧЕРЕДЬ.
|  |  | Код объекта | 50/21-ПР
|  |  | Наименование здания, сооружения | АДМИНИСТРАТИВНО-БЫТОВОЙ КОРПУС
|  |  | Шифр здания, сооружения | 1
|  |  | Комплект чертежей | 50/21-ПР-1-СКД1
Локальная смета (Локальный сметный расчет) № 6
на СИСТЕМА КОНТРОЛЯ И УПРАВЛЕНИЯ ДОСТУПОМ
|  |  | Составлена в ценах на | 1 ИЮHЯ 2023 |  | Цены | без НДС |  |  | Стоимость | 12.548 | тысяч белорусских рублей
|  |  |  | (дата разработки) |  |  | (вид цены)
Номер по смете |  | Обоснование | Наименование работ |  |  |  |  | Ед.изм. | Стоимость: Ед.изм. / Всего,белорусских рублей
[9 empty] | Заработная плата | Эксплуатация машин |  | Материальные ресурсы | Транспорт | Общая стоимость
[8 empty] | Количество |  | Всего | в том числе заработная плата
1 |  | 2 | 3 |  |  |  |  | 4 | 5 | 6 | 7 | 8 | 9 | 10
| Cмета: | 1. 6. СИСТЕМА КОНТРОЛЯ И УПРАВЛЕНИЯ ДОСТУПОМ
Ж3-80 СКД. ОБОРУДОВАНИЕ = 17 ШТ =
1 |  | Ц10-707-2 | УСТРОЙСТВО ДОСТУПА: ПО КИРПИЧНОМУ ОСНОВАНИЮ |  |  |  |  | УСТРОЙСТВО | 8.24 | 0.02 |  | 0.22 | 0.01 | 8.49
(42.284 / 37.3) | [7 empty] | 2 | 16.48 | 0.04 |  | 0.44 | 0.02 | 16.98
2 |  | 1/10-15-10/КД | КОНТРОЛЛЕР ДОСТУПА ТС Х0 |  |  |  |  | 4: ШТ; 8: 180.9; 9: 3.62; 10: 184.52
Оборуд.подряд. | [7 empty] | 4: 2; 8: 361.8; 9: 7.24; 10: 369.04
3 |  | Ц10-713-5 | СЧИТЫВАТЕЛИ ИДЕНТИФИКАТОРОВ И КОНТРОЛЛЕРА |  |  |  |  | КОМПЛ. | 7.25 | 0.03 |  | 0.03 |  | 7.31
(42.284 / 37.3) | [7 empty] | 3 | 21.75 | 0.09 |  | 0.09 |  | 21.93
4 |  | 1/10-15-10/СЧ | СЧИТЫВАТЕЛЬ БЕСКОНТАКТНЫХ КАРТ ТС ЕМ1 |  |  |  |  | 4: ШТ; 8: 25.47; 9: 0.51; 10: 25.98
Оборуд.подряд. | [7 empty] | 4: 3; 8: 76.41; 9: 1.53; 10: 77.94
5 |  | Ц10-710-4 | ЗАМОК ЭЛЕКТРОМЕХАНИЧЕСКИЙ |  |  |  |  | ЗАМОК | 13.52 | 0.02 |  | 0.01 |  | 13.55
(42.284 / 37.3) | [7 empty] | 2 | 27.04 | 0.04 |  | 0.02 |  | 27.1
6 |  | 1/20-10-50/ЗВВ10 | ЗАЩЕЛКА ЭЛЕКТРОМЕХАНИЧЕСКАЯ ЗВВ10 |  |  |  |  | 4: ШТ; 8: 53.25; 9: 1.07; 10: 54.32
Оборуд.подряд. | [7 empty] | 4: 1; 8: 53.25; 9: 1.07; 10: 54.32
7 |  | 1/20-10-50/ST-DB100 | ЗАМОК ЭЛЕКТРОМЕХАНИЧЕСКИЙ ST-DB 100MT |  |  |  |  | 4: ШТ; 8: 92.93; 9: 1.86; 10: 94.79
Оборуд.подряд. | [7 empty] | 4: 1; 8: 92.93; 9: 1.86; 10: 94.79
8 |  | Ц10-701-4 | ИЗВЕЩАТЕЛИ ОХРАННЫЕ МАГНИТОКОНТАКТНЫЕ НАКЛАДНЫЕ: ПО КИРПИЧНОМУ ОСНОВАНИЮ |  |  |  |  | ИЗВЕЩАТЕЛЬ | 7.59 | 0.03 |  | 0.28 | 0.02 | 7.92
(42.284 / 37.3) | [7 empty] | 1 | 7.59 | 0.03 |  | 0.28 | 0.02 | 7.92
9 |  | 5/70-10-1-2/НО | ИЗВЕЩАТЕЛЬ ОХРАННЫЙ МАГНИТНОКОНТАКТНЫЙ НО-03 (MPS-20) |  |  |  |  | 4: ШТ; 8: 5.97; 9: 0.12; 10: 6.09
Оборуд.подряд. | [7 empty] | 4: 1; 8: 5.97; 9: 0.12; 10: 6.09
10 |  | Ц10-385-9 | АППАРАТУРА НАСТЕННАЯ |  |  |  |  | 10 ШТ. | 820.17 |  |  | 3.19 | 0.18 | 823.54
(42.284 / 37.3) | [7 empty] | 0.2 | 164.03 |  |  | 0.64 | 0.04 | 164.71
11 |  | 1/25-10-10/ИТ | ИНДИКАТОР ТРЕЗВОСТИ ПЕРСОНАЛА |  |  |  |  | 4: ШТ; 8: 2916; 9: 58.32; 10: 2974.32
Оборуд.подряд. | [7 empty] | 4: 2; 8: 5832; 9: 116.64; 10: 5948.64
12 |  | Ц10-706-2 | БЛОКИ БЕСПЕРЕБОЙНОГО ПИТАНИЯ: ПО КИРПИЧНОМУ ОСНОВАНИЮ |  |  |  |  | БЛОК | 14.99 | 0.02 |  | 0.14 | 0.01 | 15.16
(42.284 / 37.3) | [7 empty] | 3 | 44.97 | 0.06 |  | 0.42 | 0.03 | 45.48
13 |  | 1/25-10-10-1/ИРПА | РЕЗЕРВИРОВАННЫЙ ИСТОЧНИК ПИТАНИЯ ИРПА 124. 01/1-6 |  |  |  |  | 4: ШТ; 8: 351.73; 9: 7.03; 10: 358.76
Оборуд.подряд. | [7 empty] | 4: 3; 8: 1055.19; 9: 21.09; 10: 1076.28
14 |  | Ц8-121-8 | АККУМУЛЯТОРЫ КИСЛОТНЫЕ СТАЦИОНАРНЫЕ С-18, СК-18, С-20, СК-20 |  |  |  |  | ШТ. | 78.58 | 3.09 | 0.92 | 2.71 | 0.19 | 84.57
(65.527 / 40.54) | [7 empty] | 3 | 235.74 | 9.27 | 2.76 | 8.13 | 0.57 | 253.71
15 |  | 1/50-10-10/АКБ | АККУМУЛЯТОРНАЯ БАТАРЕЯ 12В, 17 АЧ |  |  |  |  | 4: ШТ; 8: 87.34; 9: 1.75; 10: 89.09
Оборуд.подряд. | [7 empty] | 4: 3; 8: 262.02; 9: 5.25; 10: 267.27
16 |  | Ц10-385-9 | АППАРАТУРА НАСТЕННАЯ |  |  |  |  | 10 ШТ. | 820.17 |  |  | 3.19 | 0.18 | 823.54
(42.284 / 37.3) | [7 empty] | 0.1 | 82.02 |  |  | 0.32 | 0.02 | 82.36
17 |  | 1/50-10-12/ТС-F1 | ТЕРМИНАЛ С СЕНСОРНЫМ ЭКРАНОМ И ВСТРОЕННЫМ RFID-СЧИТЫВАТЕЛЕМ ТС F1 |  |  |  |  | 4: ШТ; 8: 2151; 9: 43.02; 10: 2194.02
Оборуд.подряд. | [7 empty] | 4: 1; 8: 2151; 9: 43.02; 10: 2194.02
|  |  |  | ИТОГО прямые затраты по разделу |  |  |  |  | 599.62 | 9.53 | 2.76 | 9900.91 | 198.52 | 10708.58
|  |  |  | ОХР и ОПР |  |  |  | 10: 310.15
|  |  |  | Плановая прибыль |  |  |  | 10: 232.41
|  |  |  | ИТОГО по разделу с ОХР ОПР и Плановой прибылью |  |  |  | 10: 11251.14
Ж3-80 СКД. МАТЕРИАЛЫ = 317 ШТ =
18 |  | Ц10-1-12 | РАМКА СО ШТИФТАМИ НА ВИНТАХ В НАРЕЗНЫХ ОТВЕРСТИЯХ |  |  |  |  | 4: РАМКА; 5: 0.62; 10: 0.62
(42.284 / 37.3) | [7 empty] | 4: 1; 5: 0.62; 10: 0.62
19 |  | 1/50-10-1/L04Z | ПЛАНКА УНИВЕРСАЛЬНАЯ ДЛЯ ЗАЩЕЛОК С ОТВЕРСТИЕМ ПОД РИГЕЛЬ L04Z |  |  |  |  | 4: шт; 8: 13.8; 9: 0.66; 10: 14.46
[8 empty] | 1 |  |  |  | 13.8 | 0.66 | 14.46
20 |  | 1/50-10-1/УО | УХВАТ ОДИНОЧНЫЙ |  |  |  |  | 4: шт; 8: 20.1; 9: 0.97; 10: 21.07
[8 empty] | 1 |  |  |  | 20.1 | 0.97 | 21.07
21 |  | 5/20-40-4-КР | КОРОБКА РАСПАЯЧНАЯ 70Х70Х40 |  |  |  |  | 4: ШТ; 8: 1.49; 9: 0.07; 10: 1.56
[8 empty] | 3 |  |  |  | 4.47 | 0.21 | 4.68
22 |  | Ц10-309-4 | ДЕТАЛИ НА ПУЛЬТАХ И ПАНЕЛЯХ: КОЛОДКА КЛЕММНАЯ НА 20 КЛЕММ |  |  |  |  | ШТ. | 8.6 |  |  | 0.82 | 0.06 | 9.48
(42.284 / 37.3) | [7 empty] | 1 | 8.6 |  |  | 0.82 | 0.06 | 9.48
23 |  | 1/10-20-15/КЛ | КЛЕММА 12Х2,5 ПОД ВИНТ |  |  |  |  | 4: ШТ; 8: 9.57; 9: 0.46; 10: 10.03
[8 empty] | 1 |  |  |  | 9.57 | 0.46 | 10.03
24 |  | Ц8-904-1 | ТРУБЫ ВИНИПЛАСТОВЫЕ ПО СТЕНАМ, ДИАМЕТР ДО 25 ММ |  |  |  |  | 100 М | 315.51 | 12.2 | 0.24 | 394.69 | 19.16 | 741.56
(65.527 / 40.54) | [7 empty] | 0.14852 | 46.86 | 1.81 | 0.04 | 58.62 | 2.85 | 110.14
25 |  | 5/20-20-3-2/2 | ТРУБА ГОФРИРОВАННАЯ ПВХ ЛЕГКОГО ТИПА С ЗОНДОМ, ДИАМЕТРОМ 20 ММ |  |  |  |  | 4: м; 8: 0.35; 9: 0.02; 10: 0.37
[8 empty] | 15 |  |  |  | 5.25 | 0.3 | 5.55
26 |  | Ц10-1-9 | РАЗЪЕМ УНИВЕРСАЛЬНЫЙ |  |  |  |  | ШТ | 4.1 | 0.62 | 0.23 |  |  | 4.72
(42.284 / 37.3) | [7 empty] | 3 | 12.3 | 1.86 | 0.69 |  |  | 14.16
27 |  | 1/15-10-10/Р | РАЗЪЕМ RJ-45 |  |  |  |  | 4: шт; 8: 0.34; 9: 0.02; 10: 0.36
[8 empty] | 3 |  |  |  | 1.02 | 0.06 | 1.08
28 |  | 1/15-10-10/ИК | ИЗОЛИРУЮЩИЙ КОЛПАЧЕК ДЛЯ РАЗЪЕМОВ RJ-45 |  |  |  |  | 4: шт; 8: 0.17; 9: 0.01; 10: 0.18
[8 empty] | 3 |  |  |  | 0.51 | 0.03 | 0.54
29 |  | Ц10-520-2 | КАБЕЛЬ ТЕЛЕВИЗИОННЫЙ (КОАКСИАЛЬНЫЙ) В КАБЕЛЬНОМ КАНАЛЕ |  |  |  |  | 100 М | 52.5 |  |  | 2.29 | 0.11 | 54.9
(42.284 / 37.3) | [7 empty] | 4: 0.045; 5: 2.36; 8: 0.1; 10: 2.46
30 |  | 5/10-10-80/2-П/К | ПАТЧ-КОРД UTP CAT 5E 4 ПАРЫ (1,5 М) |  |  |  |  | 4: ШТ; 8: 2.74; 9: 0.13; 10: 2.87
[8 empty] | 3 |  |  |  | 8.22 | 0.39 | 8.61
31 |  | Ц8-904-2 | ТРУБЫ ВИНИПЛАСТОВЫЕ ПО СТЕНАМ, ДИАМЕТР ДО 50 ММ |  |  |  |  | 100 М | 318.33 | 8.69 | 0.36 | 85.31 | 4.27 | 416.6
(65.527 / 40.54) | [7 empty] | 0.079208 | 25.21 | 0.69 | 0.03 | 6.76 | 0.34 | 33
32 |  | 5/20-20-3-1/4 | ТРУБА ГЛАДКАЯ ЖЕСТКАЯ ПВХ, ДИАМЕТР 32 ММ |  |  |  |  | 4: м; 8: 1.57; 9: 0.08; 10: 1.65
[8 empty] | 8 |  |  |  | 12.56 | 0.64 | 13.2
33 |  | 3/10-10-20-30/40 | ХОМУТ С РЕЗЬБОЙ И ПРОКЛАДКОЙ КТР-32 |  |  |  |  | 4: шт.; 8: 1.22; 9: 0.07; 10: 1.29
[8 empty] | 20 |  |  |  | 24.4 | 1.4 | 25.8
34 |  | 5/10-30-1-ГС | ГИБКИЙ СОЕДИНИТЕЛЬ ДЛЯ ТРУБЫ ПВХ Ф 32 ММ |  |  |  |  | 4: ШТ; 8: 2.46; 9: 0.12; 10: 2.58
[8 empty] | 3 |  |  |  | 7.38 | 0.36 | 7.74
35 |  | Е10-244-1 | УСТАНОВКА АВТОМАТИЧЕСКИХ ЗАКРЫВАТЕЛЕЙ (ДОВОДЧИКОВ) НА ДВЕРИ НАРУЖНЫЕ ВХОДНЫЕ |  |  |  |  | 10 ШТ. | 64.25 | 0.43 |  | 0.21 | 0.02 | 64.91
(72.292 / 69.89) | [7 empty] | 0.2 | 12.85 | 0.09 |  | 0.04 |  | 12.98
36 |  | 1/10-250-20-30/10 | ЗАКРЫВАТЕЛЬ ДВЕРНОЙ ГИДРАВЛИЧЕСКИЙ РЫЧАЖНЫЙ В АЛЮМИНИЕВОМ КОРПУСЕ |  |  |  |  | 4: шт.; 8: 28.2; 9: 1.99; 10: 30.19
[8 empty] | 2 |  |  |  | 56.4 | 3.98 | 60.38
|  |  |  | ИТОГО прямые затраты по разделу |  |  |  |  | 108.8 | 4.45 | 0.76 | 230.02 | 12.71 | 355.98
|  |  |  | ОХР и ОПР |  |  |  | 10: 66.95
|  |  |  | Плановая прибыль |  |  |  | 10: 47.39
|  |  |  | ИТОГО по разделу с ОХР ОПР и Плановой прибылью |  |  |  | 10: 470.32
Ж3-80 СКД. КАБЕЛЬНАЯ ПРОДУКЦИЯ = 953 М =
37 |  | Ц10-520-2 | КАБЕЛЬ ТЕЛЕВИЗИОННЫЙ (КОАКСИАЛЬНЫЙ) В КАБЕЛЬНОМ КАНАЛЕ, ТРУБЕ |  |  |  |  | 100 М | 52.5 |  |  | 2.29 | 0.11 | 54.9
(42.284 / 37.3) | [7 empty] | 0.94581 | 49.66 |  |  | 2.17 | 0.1 | 51.93
38 |  | Ц10-520-3 | КАБЕЛЬ ТЕЛЕВИЗИОННЫЙ (КОАКСИАЛЬНЫЙ) В КОРОБЕ, ЛОТКЕ |  |  |  |  | 100 М | 73.23 |  |  | 0.74 | 0.03 | 74
(42.284 / 37.3) | [7 empty] | 2.069 | 151.51 |  |  | 1.53 | 0.06 | 153.1
39 |  | 5/10-10-60-3/33-1 | КАБЕЛЬ С ОДНОПРОВОЛОЧНЫМИ МЕДНЫМИ ЖИЛАМИ МАРКИ КСВЭВ НГ(А)-LS, С ИЗОЛЯЦИЕЙ И ОБОЛОЧКОЙ ИЗ ПОЛИВИНИЛХЛОРИДНОГО ПЛАСТИКАТА, С ЧИСЛОМ ЖИЛ И СЕЧЕНИЕМ 8Х0. 5 ММ2 |  |  |  |  | 4: 1000 м; 8: 990; 9: 47.62; 10: 1037.62
[8 empty] | 0.098 |  |  |  | 97.02 | 4.67 | 101.69
40 |  | 5/10-10-60-3/33-2 | КАБЕЛЬ С ОДНОПРОВОЛОЧНЫМИ МЕДНЫМИ ЖИЛАМИ МАРКИ КСВЭВ НГ(А)-LS, С ИЗОЛЯЦИЕЙ И ОБОЛОЧКОЙ ИЗ ПОЛИВИНИЛХЛОРИДНОГО ПЛАСТИКАТА, С ЧИСЛОМ ЖИЛ И СЕЧЕНИЕМ 2Х0. 5 ММ2 |  |  |  |  | 4: 1000 м; 8: 280; 9: 13.47; 10: 293.47
[8 empty] | 0.035 |  |  |  | 9.8 | 0.47 | 10.27
41 |  | 5/10-10-60-3/33-3 | КАБЕЛЬ МАРКИ КСВВ НГ(А)-LS, С ИЗОЛЯЦИЕЙ И ОБОЛОЧКОЙ ИЗ ПОЛИВИНИЛХЛОРИДНОГО ПЛАСТИКАТА, С ЧИСЛОМ ЖИЛ И СЕЧЕНИЕМ 1Х2Х1,38 ММ2 |  |  |  |  | 4: 1000 м; 8: 2090; 9: 100.53; 10: 2190.53
[8 empty] | 0.126 |  |  |  | 263.34 | 12.67 | 276.01
42 |  | 5/10-10-60-3/33-4 | КАБЕЛЬ ВИТАЯ ПАРА UTP-4P-CAT 5E-SOLID-LSZH |  |  |  |  | 4: 1000 м; 8: 1490; 9: 71.67; 10: 1561.67
[8 empty] | 0.047 |  |  |  | 70.03 | 3.37 | 73.4
|  |  |  | ИТОГО прямые затраты по разделу |  |  |  |  | 201.17 | 0 | 0 | 443.89 | 21.34 | 666.4
|  |  |  | ОХР и ОПР |  |  |  | 10: 85.06
|  |  |  | Плановая прибыль |  |  |  | 10: 75.03
|  |  |  | ИТОГО по разделу с ОХР ОПР и Плановой прибылью |  |  |  | 10: 826.49
|  |  |  | ИТОГО прямые затраты по смете |  |  |  |  | 909.59 | 13.98 | 3.52 | 10574.82 | 232.57 | 11730.96
[5 empty] | ВСЕГО, в том числе |  |  | 10: 12547.95
[6 empty] | СТРОИТЕЛЬНЫЕ РАБОТЫ |  | 10: 91.63
[6 empty] | В том числе ЗАРАБОТНАЯ ПЛАТА |  | 10: 12.85
[7 empty] | ЭКСПЛУАТАЦИЯ МАШИН И МЕХАНИЗМОВ | 10: 0.09
[7 empty] | В том числе ЗАРАБОТНАЯ ПЛАТА МАШИНИСТОВ | 10: 0
[7 empty] | МАТЕРИАЛЫ, ИЗДЕЛИЯ, КОНСТРУКЦИИ | 10: 56.44
[7 empty] | ТРАНСПОРТ | 10: 3.98
[7 empty] | ОХР и ОПР | 10: 9.29
[7 empty] | ПЛАНОВАЯ ПРИБЫЛЬ | 10: 8.98
[6 empty] | МОНТАЖНЫЕ РАБОТЫ |  | 10: 2367.93
[6 empty] | В том числе ЗАРАБОТНАЯ ПЛАТА |  | 10: 896.74
[7 empty] | ЭКСПЛУАТАЦИЯ МАШИН И МЕХАНИЗМОВ | 10: 13.89
[7 empty] | В том числе ЗАРАБОТНАЯ ПЛАТА МАШИНИСТОВ | 10: 3.52
[7 empty] | МАТЕРИАЛЫ, ИЗДЕЛИЯ, КОНСТРУКЦИИ | 10: 627.81
[7 empty] | ТРАНСПОРТ | 10: 30.77
[7 empty] | ОХР и ОПР | 10: 452.87
[7 empty] | ПЛАНОВАЯ ПРИБЫЛЬ | 10: 345.85
[5 empty] | ОБОРУДОВАНИЕ, МЕБЕЛЬ, ИНВЕНТАРЬ |  |  | 10: 9890.57
[5 empty] | ТРАНСПОРТ |  |  | 10: 197.82
[5 empty] | ПРОЧИЕ ЗАТРАТЫ |  |  | 10: 0
[5 empty] | ЗАТРАТЫ ТРУДА РАБОЧИХ |  |  | 10: 98.47
[5 empty] | ЗАТРАТЫ ТРУДА МАШИНИСТОВ |  |  | 10: 0.3
[5 empty] | ВОЗВРАТ МАТЕРИАЛОВ, ИЗДЕЛИЙ, КОНСТРУКЦИЙ |  |  | 10: 0
Составил
|  |  | (должность) |  | (подпись) | (инициалы, фамилия)
Проверил
|  |  | (должность) |  | (подпись) | (инициалы, фамилия)

## ВР.1 по ЛС 1.6
|  |  | Наименование объекта | РЕКОНСТРУКЦИЯ ЗДАНИЯ АДМИНИСТРАТИВНО-БЫТОВОГО КОРПУСА С ИНВЕНТАРНЫМ НОМЕРОМ 342/С-71225, РАСПОЛОЖЕННОГО ПО АДРЕСУ ГОМЕЛЬСКАЯ ОБЛАСТЬ, Г. СВЕТЛОГОРСК, УЛ. ЛЕСНАЯ, 12. 2 ОЧЕРЕДЬ.
|  |  | Код объекта | 50/21-ПР.
|  |  | Наименование здания, сооружения | АДМИНИСТРАТИВНО-БЫТОВОЙ КОРПУС
|  |  | Шифр здания, сооружения | 1
|  |  | Комплект чертежей | 50/21-ПР-1-СКД1
Ведомость ресурсов по смете № 6
на СИСТЕМА КОНТРОЛЯ И УПРАВЛЕНИЯ ДОСТУПОМ
|  |  | Составлена в ценах на | 1 ИЮHЯ 2023 г. |  | Цены | без НДС
|  |  |  | (дата разработки) |  |  | (вид цены)
№пп | код |  | Наименование ресурсов |  |  |  |  | Единица измерения | Количество | Стоимость: Ед.изм. / Всего, руб.
[10 empty] | Единицы | Общая
1 | 2 |  | 3 |  |  |  |  | 4 | 5 | 6 | 7
1 |  | 1-1 | ЗАТРАТЫ ТРУДА РАБОЧИХ-СТРОИТЕЛЕЙ |  |  |  |  | чел/ч | 98.47
2 |  | 1-2 | ЗАРАБОТНАЯ ПЛАТА РАБОЧИХ-СТРОИТЕЛЕЙ |  |  |  |  | руб. | 909.59
3 |  | 1-3 | ЗАТРАТЫ ТРУДА МАШИНИСТОВ |  |  |  |  | чел/ч | 0.3
4 |  | М021143 | КРАНЫ НА АВТОМОБИЛЬНОМ ХОДУ 16 Т |  |  |  |  | МАШ.-Ч | 0.12535 | 47.16 | 5.95
5 |  | М030101 | АВТОПОГРУЗЧИКИ 5 Т |  |  |  |  | МАШ.-Ч | 0.06 | 30.83 | 1.86
6 |  | М030402 | ЛЕБЕДКИ ЭЛЕКТРИЧЕСКИЕ ТЯГОВЫМ УСИЛИЕМ ДО 12,26 (1,25) КН (Т) |  |  |  |  | МАШ.-Ч | 0.10248 | 0.89 | 0.09
7 |  | М330301 | МАШИНЫ ШЛИФОВАЛЬНЫЕ ЭЛЕКТРИЧЕСКИЕ |  |  |  |  | МАШ.-Ч | 0.16931 | 0.72 | 0.12
8 |  | М331451 | ПЕРФОРАТОРЫ ЭЛЕКТРИЧЕСКИЕ |  |  |  |  | МАШ.-Ч | 2.9089 | 0.7 | 2.04
9 |  | М331615 | ДРЕЛИ ЭЛЕКТРИЧЕСКИЕ |  |  |  |  | МАШ.-Ч | 1.22 | 0.25 | 0.32
10 |  | М331620 | ЭЛЕКТРОПАЯЛЬНИК |  |  |  |  | МАШ.-Ч | 0.09 | 0.4 | 0.03
11 |  | М400002 | АВТОМОБИЛЬ БОРТОВОЙ, ГРУЗОПОДЪЕМНОСТЬЮ ДО 8 Т |  |  |  |  | МАШ.-Ч | 0.12 | 30.12 | 3.6
[6 empty] | ИТОГО | МАШИНЫ И МЕХАНИЗМЫ |  |  |  | 14.01
12 |  | 1/10-20-15/КЛ | КЛЕММА 12Х2,5 ПОД ВИНТ |  |  |  |  | ШТ | 1 | 9.57 | 9.57
13 |  | 1/10-135-25/190 | КИСЛОТА СЕРНАЯ АККУМУЛЯТОРНАЯ, СОРТ ВЫСШИЙ |  |  |  |  | т | 0.0186 | 436.71 | 8.13
14 |  | 1/10-170-10/5 | СВЕРЛА СПИРАЛЬНЫЕ С ЦИЛИНДРИЧЕСКИМ ХВОСТОВИКОМ, ДЛИННАЯ СЕРИЯ (ПО МЕТАЛЛУ), ДИАМЕТРОМ 3,1-3,7 ММ |  |  |  |  | шт. | 0.03 | 0.39
15 |  | 1/10-170-10/15 | СВЕРЛА СПИРАЛЬНЫЕ С ЦИЛИНДРИЧЕСКИМ ХВОСТОВИКОМ, ДЛИННАЯ СЕРИЯ (ПО МЕТАЛЛУ), ДИАМЕТРОМ 4,3-5,3 ММ |  |  |  |  | шт. | 0.08 | 0.53 | 0.04
16 |  | 1/10-170-10/45 | СВЕРЛА СПИРАЛЬНЫЕ С ЦИЛИНДРИЧЕСКИМ ХВОСТОВИКОМ, ДЛИННАЯ СЕРИЯ (ПО МЕТАЛЛУ), ДИАМЕТРОМ 5,4-6 ММ |  |  |  |  | шт. | 0.02 | 0.67 | 0.02
17 |  | 1/10-170-10/115 | СВЕРЛА С SDS PLUS ХВОСТОВИКОМ (НАКОНЕЧНИК ИЗ ТВЕРДОСПЛАВНОЙ СТАЛИ) (ПО БЕТОНУ), ДИАМЕТРОМ 5-10 ММ, ДЛИНОЙ 210 (215) ММ |  |  |  |  | шт. | 0.09 | 7.4 | 0.66
18 |  | 1/10-170-10/165 | СВЕРЛА С SDS PLUS ХВОСТОВИКОМ (НАКОНЕЧНИК ИЗ ТВЕРДОСПЛАВНОЙ СТАЛИ) (ПО БЕТОНУ), ДИАМЕТРОМ 10-12 ММ, ДЛИНОЙ 110-165 ММ |  |  |  |  | шт. | 0.36485 | 5.82 | 2.13
19 |  | 1/10-180-20/57 | КРУГИ ШЛИФОВАЛЬНЫЕ ДЛЯ СПЕЦИАЛЬНЫХ МОНТАЖНЫХ РАБОТ 5П 180 Х 6 Х 22 |  |  |  |  | шт. | 0.049505 | 3.24 | 0.16
20 |  | 1/10-235-3/83 | НИТКИ СУРОВЫЕ |  |  |  |  | кг | 0.058 | 16.37 | 0.95
21 |  | 1/10-240-15/160 | ВИНТЫ САМОНАРЕЗАЮЩИЕ 3,5 Х 25 ПО МЕТАЛЛУ |  |  |  |  | 1000 шт. | 0.012 | 6.65 | 0.09
22 |  | 1/10-240-30-30/354 | ДЮБЕЛЬ-ГВОЗДЬ МОНТАЖНЫЙ 6 Х 40 ММ |  |  |  |  | 100 шт. | 0.14 | 3.3 | 0.48
23 |  | 1/10-250-20-30/10 | ЗАКРЫВАТЕЛЬ ДВЕРНОЙ ГИДРАВЛИЧЕСКИЙ РЫЧАЖНЫЙ В АЛЮМИНИЕВОМ КОРПУСЕ |  |  |  |  | шт. | 2 | 28.2 | 56.4
24 |  | 1/10-260-210-1/82 | ПРОВОЛОКА СТАЛЬНАЯ НИЗКОУГЛЕРОДИСТАЯ ОБЩЕГО НАЗНАЧЕНИЯ ТЕРМИЧЕСКИ ОБРАБОТАННАЯ, ОЦИНКОВАННАЯ, ДИАМЕТРОМ 2 ММ |  |  |  |  | кг | 0.47822 | 3.76 | 1.8
25 |  | 1/15-10-10/ИК | ИЗОЛИРУЮЩИЙ КОЛПАЧЕК ДЛЯ РАЗЪЕМОВ RJ-45 |  |  |  |  | шт | 3 | 0.17 | 0.51
26 |  | 1/15-10-10/Р | РАЗЪЕМ RJ-45 |  |  |  |  | шт | 3 | 0.34 | 1.02
27 |  | 1/50-10-1/L04Z | ПЛАНКА УНИВЕРСАЛЬНАЯ ДЛЯ ЗАЩЕЛОК С ОТВЕРСТИЕМ ПОД РИГЕЛЬ L04Z |  |  |  |  | шт | 1 | 13.8 | 13.8
28 |  | 1/50-10-1/УО | УХВАТ ОДИНОЧНЫЙ |  |  |  |  | шт | 1 | 20.1 | 20.1
29 |  | 3/10-10-20-30/40 | ХОМУТ С РЕЗЬБОЙ И ПРОКЛАДКОЙ КТР-32 |  |  |  |  | шт. | 20 | 1.22 | 24.4
30 |  | 5/10-10-60-3/33-1 | КАБЕЛЬ С ОДНОПРОВОЛОЧНЫМИ МЕДНЫМИ ЖИЛАМИ МАРКИ КСВЭВ НГ(А)-LS, С ИЗОЛЯЦИЕЙ И ОБОЛОЧКОЙ ИЗ ПОЛИВИНИЛХЛОРИДНОГО ПЛАСТИКАТА, С ЧИСЛОМ ЖИЛ И СЕЧЕНИЕМ 8Х0. 5 ММ2 |  |  |  |  | 1000 м | 0.098 | 990 | 97.02
31 |  | 5/10-10-60-3/33-2 | КАБЕЛЬ С ОДНОПРОВОЛОЧНЫМИ МЕДНЫМИ ЖИЛАМИ МАРКИ КСВЭВ НГ(А)-LS, С ИЗОЛЯЦИЕЙ И ОБОЛОЧКОЙ ИЗ ПОЛИВИНИЛХЛОРИДНОГО ПЛАСТИКАТА, С ЧИСЛОМ ЖИЛ И СЕЧЕНИЕМ 2Х0. 5 ММ2 |  |  |  |  | 1000 м | 0.035 | 280 | 9.8
32 |  | 5/10-10-60-3/33-3 | КАБЕЛЬ МАРКИ КСВВ НГ(А)-LS, С ИЗОЛЯЦИЕЙ И ОБОЛОЧКОЙ ИЗ ПОЛИВИНИЛХЛОРИДНОГО ПЛАСТИКАТА, С ЧИСЛОМ ЖИЛ И СЕЧЕНИЕМ 1Х2Х1,38 ММ2 |  |  |  |  | 1000 м | 0.126 | 2090 | 263.34
33 |  | 5/10-10-60-3/33-4 | КАБЕЛЬ ВИТАЯ ПАРА UTP-4P-CAT 5E-SOLID-LSZH |  |  |  |  | 1000 м | 0.047 | 1490 | 70.03
34 |  | 5/10-10-80/2-П/К | ПАТЧ-КОРД UTP CAT 5E 4 ПАРЫ (1,5 М) |  |  |  |  | ШТ | 3 | 2.74 | 8.22
35 |  | 5/10-30-1-ГС | ГИБКИЙ СОЕДИНИТЕЛЬ ДЛЯ ТРУБЫ ПВХ Ф 32 ММ |  |  |  |  | ШТ | 3 | 2.46 | 7.38
36 |  | 5/20-20-3-1/4 | ТРУБА ГЛАДКАЯ ЖЕСТКАЯ ПВХ, ДИАМЕТР 32 ММ |  |  |  |  | м | 8 | 1.57 | 12.56
37 |  | 5/20-20-3-2/2 | ТРУБА ГОФРИРОВАННАЯ ПВХ ЛЕГКОГО ТИПА С ЗОНДОМ, ДИАМЕТРОМ 20 ММ |  |  |  |  | м | 15 | 0.35 | 5.25
38 |  | 5/20-20-3-4/10 | ТРУБКА МАРКИ ТВ-40 ВНУТРЕННИМ ДИАМЕТРОМ 5 ММ |  |  |  |  | кг | 0.00028 | 3.9
39 |  | 5/20-30-3/18 | ХОМУТ 3,6 Х 150 ММ, НЕЙЛОН |  |  |  |  | 100 шт. | 2.2173 | 1.71 | 3.8
40 |  | 5/20-30-3/20 | СКОБА К 142 У2 |  |  |  |  | 10 шт. | 1.4851 | 7.49 | 11.12
41 |  | 5/20-30-3/28 | СКОБА К1157 У3 |  |  |  |  | 1000 шт. | 0.014852 | 750 | 11.14
42 |  | 5/20-40-2/1 | ПАТРУБОК ВВОДНОЙ У476 У3 |  |  |  |  | 10 шт. | 0.26733 | 30 | 8.02
43 |  | 5/20-40-2/4 | ПАТРУБОК ВВОДНОЙ У479 У3 |  |  |  |  | 10 шт. | 0.14257 | 39 | 5.56
44 |  | 5/20-40-4-КР | КОРОБКА РАСПАЯЧНАЯ 70Х70Х40 |  |  |  |  | ШТ | 3 | 1.49 | 4.47
45 |  | 5/30-40-2/21 | ЛЕНТА ЛИПКАЯ ИЗОЛЯЦИОННАЯ НА ПОЛИКАСИНОВОМ КОМПАУНДЕ МАРКИ ЛСЭПЛ, ШИРИНОЙ 20-30 ММ, ТОЛЩИНОЙ 0,14 - 0,19 ММ |  |  |  |  | кг | 0.098 | 8.5 | 0.83
46 |  | 5/90-10/2 | ДЮБЕЛЬ МОНТАЖНЫЙ У661 У3 |  |  |  |  | 10 шт. | 3.0297 | 7.5 | 22.72
47 |  | 5/90-10/4 | ДЮБЕЛЬ МОНТАЖНЫЙ У658 |  |  |  |  | 10 шт. | 3.0297 | 0.9 | 2.73
[6 empty] | ИТОГО | МАТЕРИАЛЫ |  |  |  | 684.25
48 |  | 1/10-15-10/КД | КОНТРОЛЛЕР ДОСТУПА ТС Х0 |  |  |  |  | ШТ | 2 | 180.9 | 361.8
49 |  | 1/10-15-10/СЧ | СЧИТЫВАТЕЛЬ БЕСКОНТАКТНЫХ КАРТ ТС ЕМ1 |  |  |  |  | ШТ | 3 | 25.47 | 76.41
50 |  | 1/20-10-50/ЗМ | ЗАМОК ЭЛЕКТРОМЕХАНИЧЕСКИЙ ST-DB 100MT |  |  |  |  | ШТ | 1 | 92.93 | 92.93
51 |  | 1/20-10-50/ЗМ | ЗАЩЕЛКА ЭЛЕКТРОМЕХАНИЧЕСКАЯ ЗВВ10 |  |  |  |  | ШТ | 1 | 53.25 | 53.25
52 |  | 1/25-10-10-1/ИР | РЕЗЕРВИРОВАННЫЙ ИСТОЧНИК ПИТАНИЯ ИРПА 124. 01/1-6 |  |  |  |  | ШТ | 3 | 351.73 | 1055.19
53 |  | 1/25-10-10/ИТ | ИНДИКАТОР ТРЕЗВОСТИ ПЕРСОНАЛА |  |  |  |  | ШТ | 2 | 2916 | 5832
54 |  | 1/50-10-10/АКБ | АККУМУЛЯТОРНАЯ БАТАРЕЯ 12В, 17 АЧ |  |  |  |  | ШТ | 3 | 87.34 | 262.02
55 |  | 1/50-10-12/ТС-F | ТЕРМИНАЛ С СЕНСОРНЫМ ЭКРАНОМ И ВСТРОЕННЫМ RFID-СЧИТЫВАТЕЛЕМ ТС F1 |  |  |  |  | ШТ | 1 | 2151 | 2151
56 |  | 5/70-10-1-2/НО | ИЗВЕЩАТЕЛЬ ОХРАННЫЙ МАГНИТНОКОНТАКТНЫЙ НО-03 (MPS-20) |  |  |  |  | ШТ | 1 | 5.97 | 5.97
[6 empty] | ИТОГО | ОБОРУДОВАНИЕ |  |  |  | 9890.57
Составил
|  |  | (должность) |  | (подпись) | (инициалы, фамилия)
Проверил
|  |  | (должность) |  | (подпись) | (инициалы, фамилия)

## ЛС1.7
|  |  | Наименование объекта | РЕКОНСТРУКЦИЯ ЗДАНИЯ АДМИНИСТРАТИВНО-БЫТОВОГО КОРПУСА С ИНВЕНТАРНЫМ НОМЕРОМ 342/С-71225, РАСПОЛОЖЕННОГО ПО АДРЕСУ ГОМЕЛЬСКАЯ ОБЛАСТЬ, Г. СВЕТЛОГОРСК, УЛ. ЛЕСНАЯ, 12. 2 ОЧЕРЕДЬ.
|  |  | Код объекта | 50/21-ПР
|  |  | Наименование здания, сооружения | АДМИНИСТРАТИВНО-БЫТОВОЙ КОРПУС
|  |  | Шифр здания, сооружения | 1
|  |  | Комплект чертежей | 50/21-ПР-1-АОВ2
Локальная смета (Локальный сметный расчет) № 7
на АВТОМАТИЗАЦИЯ ОВ
|  |  | Составлена в ценах на | 1 ИЮHЯ 2023 |  | Цены | без НДС |  |  | Стоимость | 6.914 | тысяч белорусских рублей
|  |  |  | (дата разработки) |  |  | (вид цены)
Номер по смете |  | Обоснование | Наименование работ |  |  |  |  | Ед.изм. | Стоимость: Ед.изм. / Всего,белорусских рублей
[9 empty] | Заработная плата | Эксплуатация машин |  | Материальные ресурсы | Транспорт | Общая стоимость
[8 empty] | Количество |  | Всего | в том числе заработная плата
1 |  | 2 | 3 |  |  |  |  | 4 | 5 | 6 | 7 | 8 | 9 | 10
| Cмета: | 1. 7. АВТОМАТИЗАЦИЯ ОВ
Ж3-60-12 АВТОМАТИЗАЦИЯ ОВ. КАБЕЛИ И ПРОВОДА = 400 М =
1 |  | Ц8-912-1 | КАБЕЛЬ ТРЕХ-ПЯТИЖИЛЬНЫЙ СЕЧЕНИЕМ ЖИЛЫ ДО 6 ММ2 В ПРОЛОЖЕННЫХ ТРУБАХ, КОРОБАХ (КАБЕЛЬ-КАНАЛАХ) |  |  |  |  | 100 М | 136.06 | 21.09 | 5.69 | 9.71 | 0.68 | 167.54
(65.527 / 40.54) | [7 empty] | 3.9216 | 533.57 | 82.71 | 22.31 | 38.08 | 2.67 | 657.03
2 |  | 5/10-10-60-2-5-1-1/45-1 | КАБЕЛЬ КОНТРОЛЬНЫЙ МАРКИ КВВГНГ-LS С МЕДНЫМИ ЖИЛАМИ, С ИЗОЛЯЦИЕЙ И ОБОЛОЧКОЙ ИЗ ПОЛИВИНИЛХЛОРИДНОГО ПЛАСТИКАТА, НЕ РАСПРОСТРАНЯЮЩИЙ ГОРЕНИЕ, С НИЗКИМ ДЫМО- И ГАЗОВЫДЕЛЕНИЕМ, С ЭКРАНОМ ИЗ АЛЮМИНИЕВОЙ ФОЛЬГИ, С ЧИСЛОМ ЖИЛ И СЕЧЕНИЕМ 4 Х 1 ММ2 |  |  |  |  | 4: 1000 м; 8: 2445.63; 9: 117.63; 10: 2563.26
[8 empty] | 0.006 |  |  |  | 14.67 | 0.71 | 15.38
3 |  | 5/10-10-60-2/6 | КАБЕЛЬ МНОГОЖИЛЬНЫЙ МОНТАЖНЫЙ МКЭШВНГ(А)-LS 3Х0,75 |  |  |  |  | 4: М; 8: 2.63; 9: 0.13; 10: 2.76
[8 empty] | 394 |  |  |  | 1036.22 | 51.22 | 1087.44
|  |  |  | ИТОГО прямые затраты по разделу |  |  |  |  | 533.57 | 82.71 | 22.31 | 1088.97 | 54.6 | 1759.85
|  |  |  | ОХР и ОПР |  |  |  | 10: 364.25
|  |  |  | Плановая прибыль |  |  |  | 10: 225.35
|  |  |  | ИТОГО по разделу с ОХР ОПР и Плановой прибылью |  |  |  | 10: 2349.45
Ж3-60-12 АВТОМАТИЗАЦИЯ ОВ. МАТЕРИАЛЫ = 394 М =
4 |  | Ц8-904-1 | ТРУБЫ ВИНИПЛАСТОВЫЕ ПО СТЕНАМ, ДИАМЕТР ДО 25 ММ |  |  |  |  | 100 М | 315.51 | 12.2 | 0.24 | 394.69 | 19.16 | 741.56
(65.527 / 40.54) | [7 empty] | 3.8812 | 1224.55 | 47.35 | 0.93 | 1531.87 | 74.36 | 2878.13
5 |  | 5/20-20-3-1/2 | ТРУБА ГЛАДКАЯ ЖЕСТКАЯ ПВХ, ДИАМЕТР 20 ММ |  |  |  |  | 4: м; 8: 0.8; 9: 0.04; 10: 0.84
[8 empty] | 392 |  |  |  | 313.6 | 15.68 | 329.28
6 |  | 5/20-20-3/11 | ТРУБА СТАЛЬНАЯ ВОДОГАЗОПРОВОДНАЯ ЛЕГКАЯ Ф 20 |  |  |  |  | 4: М; 8: 27.4; 9: 1.12; 10: 28.52
[8 empty] | 2 |  |  |  | 54.8 | 2.24 | 57.04
|  |  |  | ИТОГО прямые затраты по разделу |  |  |  |  | 1224.55 | 47.35 | 0.93 | 1900.27 | 92.28 | 3264.45
|  |  |  | ОХР и ОПР |  |  |  | 10: 803.02
|  |  |  | Плановая прибыль |  |  |  | 10: 496.81
|  |  |  | ИТОГО по разделу с ОХР ОПР и Плановой прибылью |  |  |  | 10: 4564.28
|  |  |  | ИТОГО прямые затраты по смете |  |  |  |  | 1758.12 | 130.06 | 23.24 | 2989.24 | 146.88 | 5024.3
[5 empty] | ВСЕГО, в том числе |  |  | 10: 6913.73
[6 empty] | СТРОИТЕЛЬНЫЕ РАБОТЫ |  | 10: 0
[6 empty] | В том числе ЗАРАБОТНАЯ ПЛАТА |  | 10: 0
[7 empty] | ЭКСПЛУАТАЦИЯ МАШИН И МЕХАНИЗМОВ | 10: 0
[7 empty] | В том числе ЗАРАБОТНАЯ ПЛАТА МАШИНИСТОВ | 10: 0
[7 empty] | МАТЕРИАЛЫ, ИЗДЕЛИЯ, КОНСТРУКЦИИ | 10: 0
[7 empty] | ТРАНСПОРТ | 10: 0
[7 empty] | ОХР и ОПР | 10: 0
[7 empty] | ПЛАНОВАЯ ПРИБЫЛЬ | 10: 0
[6 empty] | МОНТАЖНЫЕ РАБОТЫ |  | 10: 6913.73
[6 empty] | В том числе ЗАРАБОТНАЯ ПЛАТА |  | 10: 1758.12
[7 empty] | ЭКСПЛУАТАЦИЯ МАШИН И МЕХАНИЗМОВ | 10: 130.06
[7 empty] | В том числе ЗАРАБОТНАЯ ПЛАТА МАШИНИСТОВ | 10: 23.24
[7 empty] | МАТЕРИАЛЫ, ИЗДЕЛИЯ, КОНСТРУКЦИИ | 10: 2989.24
[7 empty] | ТРАНСПОРТ | 10: 146.88
[7 empty] | ОХР и ОПР | 10: 1167.27
[7 empty] | ПЛАНОВАЯ ПРИБЫЛЬ | 10: 722.16
[5 empty] | ОБОРУДОВАНИЕ, МЕБЕЛЬ, ИНВЕНТАРЬ |  |  | 10: 0
[5 empty] | ТРАНСПОРТ |  |  | 10: 0
[5 empty] | ПРОЧИЕ ЗАТРАТЫ |  |  | 10: 0
[5 empty] | ЗАТРАТЫ ТРУДА РАБОЧИХ |  |  | 10: 201.53
[5 empty] | ЗАТРАТЫ ТРУДА МАШИНИСТОВ |  |  | 10: 2.12
[5 empty] | ВОЗВРАТ МАТЕРИАЛОВ, ИЗДЕЛИЙ, КОНСТРУКЦИЙ |  |  | 10: 0
Составил
|  |  | (должность) |  | (подпись) | (инициалы, фамилия)
Проверил
|  |  | (должность) |  | (подпись) | (инициалы, фамилия)

## ВР.1 по ЛС 1.7
|  |  | Наименование объекта | РЕКОНСТРУКЦИЯ ЗДАНИЯ АДМИНИСТРАТИВНО-БЫТОВОГО КОРПУСА С ИНВЕНТАРНЫМ НОМЕРОМ 342/С-71225, РАСПОЛОЖЕННОГО ПО АДРЕСУ ГОМЕЛЬСКАЯ ОБЛАСТЬ, Г. СВЕТЛОГОРСК, УЛ. ЛЕСНАЯ, 12. 2 ОЧЕРЕДЬ.
|  |  | Код объекта | 50/21-ПР.
|  |  | Наименование здания, сооружения | АДМИНИСТРАТИВНО-БЫТОВОЙ КОРПУС
|  |  | Шифр здания, сооружения | 1
|  |  | Комплект чертежей | 50/21-ПР-1-АОВ2
Ведомость ресурсов по смете № 7
на АВТОМАТИЗАЦИЯ ОВ
|  |  | Составлена в ценах на | 1 ИЮHЯ 2023 г. |  | Цены | без НДС
|  |  |  | (дата разработки) |  |  | (вид цены)
№пп | код |  | Наименование ресурсов |  |  |  |  | Единица измерения | Количество | Стоимость: Ед.изм. / Всего, руб.
[10 empty] | Единицы | Общая
1 | 2 |  | 3 |  |  |  |  | 4 | 5 | 6 | 7
1 |  | 1-1 | ЗАТРАТЫ ТРУДА РАБОЧИХ-СТРОИТЕЛЕЙ |  |  |  |  | чел/ч | 201.53
2 |  | 1-2 | ЗАРАБОТНАЯ ПЛАТА РАБОЧИХ-СТРОИТЕЛЕЙ |  |  |  |  | руб. | 1758.12
3 |  | 1-3 | ЗАТРАТЫ ТРУДА МАШИНИСТОВ |  |  |  |  | чел/ч | 2.12
4 |  | М010201 | ПРИЦЕПЫ ТРАКТОРНЫЕ 2 Т |  |  |  |  | МАШ.-Ч | 0.90196 | 1.08 | 0.98
5 |  | М010410 | ТРАКТОРЫ НА ПНЕВМОКОЛЕСНОМ ХОДУ ПРИ РАБОТЕ НА ДРУГИХ ВИДАХ СТРОИТЕЛЬСТВА, 59 (80)КВТ (Л.С.) |  |  |  |  | МАШ.-Ч | 0.90196 | 30.55 | 27.57
6 |  | М021143 | КРАНЫ НА АВТОМОБИЛЬНОМ ХОДУ 16 Т |  |  |  |  | МАШ.-Ч | 1.2149 | 47.16 | 57.61
7 |  | М030402 | ЛЕБЕДКИ ЭЛЕКТРИЧЕСКИЕ ТЯГОВЫМ УСИЛИЕМ ДО 12,26 (1,25) КН (Т) |  |  |  |  | МАШ.-Ч | 2.3348 | 0.89 | 2.06
8 |  | М330301 | МАШИНЫ ШЛИФОВАЛЬНЫЕ ЭЛЕКТРИЧЕСКИЕ |  |  |  |  | МАШ.-Ч | 1.9406 | 0.72 | 1.4
9 |  | М331451 | ПЕРФОРАТОРЫ ЭЛЕКТРИЧЕСКИЕ |  |  |  |  | МАШ.-Ч | 58.2178 | 0.7 | 40.75
[6 empty] | ИТОГО | МАШИНЫ И МЕХАНИЗМЫ |  |  |  | 130.37
10 |  | 1/10-160-20/15 | ВЕТОШЬ |  |  |  |  | кг | 0.098039 | 1.74 | 0.16
11 |  | 1/10-170-10/165 | СВЕРЛА С SDS PLUS ХВОСТОВИКОМ (НАКОНЕЧНИК ИЗ ТВЕРДОСПЛАВНОЙ СТАЛИ) (ПО БЕТОНУ), ДИАМЕТРОМ 10-12 ММ, ДЛИНОЙ 110-165 ММ |  |  |  |  | шт. | 7.2578 | 5.82 | 42.23
12 |  | 1/10-180-20/57 | КРУГИ ШЛИФОВАЛЬНЫЕ ДЛЯ СПЕЦИАЛЬНЫХ МОНТАЖНЫХ РАБОТ 5П 180 Х 6 Х 22 |  |  |  |  | шт. | 0.77624 | 3.24 | 2.52
13 |  | 1/10-180-20/113 | ШКУРКА ШЛИФОВАЛЬНАЯ НА БУМАЖНОЙ ОСНОВЕ ВОДОСТОЙКАЯ |  |  |  |  | М2 | 0.098039 | 1.71 | 0.16
14 |  | 1/10-235-20/681 | ИЗОЛЕНТА ПВХ (РАЗМЕРОМ 15 ММХ20 М) |  |  |  |  | М2 | 5.8824 | 6.06 | 35.65
15 |  | 1/10-260-210-1/82 | ПРОВОЛОКА СТАЛЬНАЯ НИЗКОУГЛЕРОДИСТАЯ ОБЩЕГО НАЗНАЧЕНИЯ ТЕРМИЧЕСКИ ОБРАБОТАННАЯ, ОЦИНКОВАННАЯ, ДИАМЕТРОМ 2 ММ |  |  |  |  | кг | 8.1505 | 3.76 | 30.66
16 |  | 5/10-10-60-2/6 | КАБЕЛЬ МНОГОЖИЛЬНЫЙ МОНТАЖНЫЙ МКЭШВНГ(А)-LS 3Х0,75 |  |  |  |  | М | 394 | 2.63 | 1036.22
17 |  | 5/10-10-60-2-5-1-1/45-1 | КАБЕЛЬ КОНТРОЛЬНЫЙ МАРКИ КВВГНГ-LS С МЕДНЫМИ ЖИЛАМИ, С ИЗОЛЯЦИЕЙ И ОБОЛОЧКОЙ ИЗ ПОЛИВИНИЛХЛОРИДНОГО ПЛАСТИКАТА, НЕ РАСПРОСТРАНЯЮЩИЙ ГОРЕНИЕ, С НИЗКИМ ДЫМО- И ГАЗОВЫДЕЛЕНИЕМ, С ЭКРАНОМ ИЗ АЛЮМИНИЕВОЙ ФОЛЬГИ, С ЧИСЛОМ ЖИЛ И СЕЧЕНИЕМ 4 Х 1 ММ2 |  |  |  |  | 1000 м | 0.006 | 2445.63 | 14.67
18 |  | 5/20-20-3/11 | ТРУБА СТАЛЬНАЯ ВОДОГАЗОПРОВОДНАЯ ЛЕГКАЯ Ф 20 |  |  |  |  | М | 2 | 27.4 | 54.8
19 |  | 5/20-20-3-1/2 | ТРУБА ГЛАДКАЯ ЖЕСТКАЯ ПВХ, ДИАМЕТР 20 ММ |  |  |  |  | м | 392 | 0.8 | 313.6
20 |  | 5/20-30-3/20 | СКОБА К 142 У2 |  |  |  |  | 10 шт. | 38.8119 | 7.49 | 290.7
21 |  | 5/20-30-3/28 | СКОБА К1157 У3 |  |  |  |  | 1000 шт. | 0.38812 | 750 | 291.09
22 |  | 5/20-30-5/2 | БИРКА МАРКИРОВОЧНАЯ У134 |  |  |  |  | 100 шт. | 0.39216 | 5.36 | 2.12
23 |  | 5/20-40-2/1 | ПАТРУБОК ВВОДНОЙ У476 У3 |  |  |  |  | 10 шт. | 6.9861 | 30 | 209.58
24 |  | 5/90-10/2 | ДЮБЕЛЬ МОНТАЖНЫЙ У661 У3 |  |  |  |  | 10 шт. | 79.1762 | 7.5 | 593.82
25 |  | 5/90-10/4 | ДЮБЕЛЬ МОНТАЖНЫЙ У658 |  |  |  |  | 10 шт. | 79.1762 | 0.9 | 71.26
[6 empty] | ИТОГО | МАТЕРИАЛЫ |  |  |  | 2989.24
Составил
|  |  | (должность) |  | (подпись) | (инициалы, фамилия)
Проверил
|  |  | (должность) |  | (подпись) | (инициалы, фамилия)

## ЛС1.8
|  |  | Наименование объекта | РЕКОНСТРУКЦИЯ ЗДАНИЯ АДМИНИСТРАТИВНО-БЫТОВОГО КОРПУСА С ИНВЕНТАРНЫМ НОМЕРОМ 342/С-71225, РАСПОЛОЖЕННОГО ПО АДРЕСУ ГОМЕЛЬСКАЯ ОБЛАСТЬ, Г. СВЕТЛОГОРСК, УЛ. ЛЕСНАЯ, 12. 2 ОЧЕРЕДЬ.
|  |  | Код объекта | 50/21-ПР
|  |  | Наименование здания, сооружения | АДМИНИСТРАТИВНО-БЫТОВОЙ КОРПУС
|  |  | Шифр здания, сооружения | 1
|  |  | Комплект чертежей | 50/21-ПР-1-ТХ2
Локальная смета (Локальный сметный расчет) № 8
на ТЕХНОЛОГИЧЕСКОЕ ОБОРУДОВАНИЕ
|  |  | Составлена в ценах на | 1 ИЮHЯ 2023 |  | Цены | без НДС |  |  | Стоимость | 93.851 | тысяч белорусских рублей
|  |  |  | (дата разработки) |  |  | (вид цены)
Номер по смете |  | Обоснование | Наименование работ |  |  |  |  | Ед.изм. | Стоимость: Ед.изм. / Всего,белорусских рублей
[9 empty] | Заработная плата | Эксплуатация машин |  | Материальные ресурсы | Транспорт | Общая стоимость
[8 empty] | Количество |  | Всего | в том числе заработная плата
1 |  | 2 | 3 |  |  |  |  | 4 | 5 | 6 | 7 | 8 | 9 | 10
| Cмета: | 1. 8. ТЕХНОЛОГИЧЕСКОЕ ОБОРУДОВАНИЕ
Ж3-50-10 ТЕХНОЛОГИЧЕСКОЕ ОБОРУДОВАНИЕ = 351 ШТ =
1 |  | ТХ-1 | РАБОЧЕЕ МЕСТО СПЕЦИАЛИСТА В СОСТАВЕ: СТОЛ ПИСЬМЕННЫЙ 1400Х700Х750 ММ ТУМБА СЕРВИСНАЯ 808Х550Х750 ММ |  |  |  |  | 4: КОМПЛЕКТ; 8: 390; 9: 7.8; 10: 397.8
Немонт.оборуд.подряд | [7 empty] | 4: 9; 8: 3510; 9: 70.2; 10: 3580.2
2 |  | ТХ-2 | КРЕСЛО ДЛЯ ПЕРСОНАЛА |  |  |  |  | 4: ШТ; 8: 150; 9: 3; 10: 153
Немонт.оборуд.подряд | [7 empty] | 4: 15; 8: 2250; 9: 45; 10: 2295
3 |  | ТХ-3 | СТОЛ ПИСЬМЕННЫЙ 1400Х700Х750 ММ |  |  |  |  | 4: ШТ; 8: 140; 9: 2.8; 10: 142.8
Немонт.оборуд.подряд | [7 empty] | 4: 1; 8: 140; 9: 2.8; 10: 142.8
4 |  | ТХ-4 | СТУЛ ОФИСНЫЙ СП-12 |  |  |  |  | 4: ШТ; 8: 70; 9: 1.4; 10: 71.4
Немонт.оборуд.подряд | [7 empty] | 4: 38; 8: 2660; 9: 53.2; 10: 2713.2
5 |  | ТХ-5 | ШКАФ ДЛЯ ОДЕЖДЫ 2-Х ДВЕРНЫЙ 777Х609Х1980 ММ |  |  |  |  | 4: ШТ; 8: 450; 9: 9; 10: 459
Немонт.оборуд.подряд | [7 empty] | 4: 15; 8: 6750; 9: 135; 10: 6885
6 |  | ТХ-6 | СТЕЛЛАЖ 777Х369Х1980 ММ |  |  |  |  | 4: ШТ; 8: 283; 9: 5.66; 10: 288.66
Немонт.оборуд.подряд | [7 empty] | 4: 18; 8: 5094; 9: 101.88; 10: 5195.88
7 |  | ТХ-7 | ЗЕРКАЛО НАСТЕННОГЕ 600Х800 ММ |  |  |  |  | 4: ШТ; 8: 35; 9: 0.7; 10: 35.7
Немонт.оборуд.подряд | [7 empty] | 4: 22; 8: 770; 9: 15.4; 10: 785.4
8 |  | ТХ-8 | СТЕЛЛАЖ 39Х369Х1980 ММ |  |  |  |  | 4: ШТ; 8: 143; 9: 2.86; 10: 145.86
Немонт.оборуд.подряд | [7 empty] | 4: 8; 8: 1144; 9: 22.88; 10: 1166.88
9 |  | ТХ-9 | ДИВАН ОФИСНЫЙ 2-Х МЕСТНЫЙ 1100Х650Х850 ММ |  |  |  |  | 4: ШТ; 8: 800; 9: 16; 10: 816
Немонт.оборуд.подряд | [7 empty] | 4: 4; 8: 3200; 9: 64; 10: 3264
10 |  | ТХ-10 | СТОЛИК ЖУРНАЛЬНЫЙ СЖ-100ПП |  |  |  |  | 4: ШТ; 8: 180; 9: 3.6; 10: 183.6
Немонт.оборуд.подряд | [7 empty] | 4: 1; 8: 180; 9: 3.6; 10: 183.6
11 |  | ТХ-11 | ВЕШАЛКА ДЛЯ ОДЕЖДЫ НАПОЛЬНАЯ 1760Х370Х370 ММ |  |  |  |  | 4: ШТ; 8: 45; 9: 0.9; 10: 45.9
Немонт.оборуд.подряд | [7 empty] | 4: 4; 8: 180; 9: 3.6; 10: 183.6
12 |  | ТХ-12 | СТОЛ ПИСЬМЕННЫЙ 1000Х600Х760 ММ |  |  |  |  | 4: ШТ; 8: 100; 9: 2; 10: 102
Немонт.оборуд.подряд | [7 empty] | 4: 1; 8: 100; 9: 2; 10: 102
13 |  | ТХ-13 | АВТОМАТИЧЕСКИЙ ОСВЕЖИТЕЛЬ ВОЗДУХА ПРОГРАММИРУЕМЫЙ |  |  |  |  | 4: ШТ; 8: 120.5; 9: 2.41; 10: 122.91
Немонт.оборуд.подряд | [7 empty] | 4: 4; 8: 482; 9: 9.64; 10: 491.64
14 |  | ТХ-14 | СУШИЛКА ДЛЯ РУК ELECTROLUX EHTA-2500 |  |  |  |  | 4: ШТ; 8: 590; 9: 11.8; 10: 601.8
Немонт.оборуд.подряд | [7 empty] | 4: 4; 8: 2360; 9: 47.2; 10: 2407.2
15 |  | ТХ-15 | ШКАФ ГАРДЕРОБНЫЙ МЕТАЛЛИЧЕСКИЙ ШО-2С 600Х500Х1800 ММ |  |  |  |  | 4: ШТ; 8: 360; 9: 7.2; 10: 367.2
Немонт.оборуд.подряд | [7 empty] | 4: 36; 8: 12960; 9: 259.2; 10: 13219.2
16 |  | ТХ-16 | КУЛЕР ДЛЯ ВОДЫ НАПОЛЬНЫЙ |  |  |  |  | 4: ШТ; 8: 170; 9: 3.4; 10: 173.4
Немонт.оборуд.подряд | [7 empty] | 4: 3; 8: 510; 9: 10.2; 10: 520.2
17 |  | ТХ-17 | КРЕСЛО ДЛЯ АКТОВЫХ ЗАЛОВ СТАТУС |  |  |  |  | 4: ШТ; 8: 305; 9: 6.1; 10: 311.1
Немонт.оборуд.подряд | [7 empty] | 4: 72; 8: 21960; 9: 439.2; 10: 22399.2
18 |  | ТХ-18 | СТОЛ ДЛЯ ПРЕЗИДИУМА 2700Х700Х750 ММ И ТРИБУНА 500Х550Х1200 ММ |  |  |  |  | 4: ШТ; 8: 850; 9: 17; 10: 867
Немонт.оборуд.подряд | [7 empty] | 4: 1; 8: 850; 9: 17; 10: 867
19 |  | ТХ-19 | КРЕСЛО ДЛЯ ПЕРСОНАЛА |  |  |  |  | 4: ШТ; 8: 150; 9: 3; 10: 153
Немонт.оборуд.подряд | [7 empty] | 4: 16; 8: 2400; 9: 48; 10: 2448
20 |  | ТХ-20 | РАБОЧЕЕ МЕСТО СПЕЦИАЛИСТА В СОСТАВЕ: СТОЛ ПИСЬМЕННЫЙ 1400Х550Х750ММ ТУМБА СЕРВИСНАЯ 808Х550Х750 ММ ПРИСТАВКА 550Х550Х750 ММ ПРИСТАВКА 700Х500Х750 ММ |  |  |  |  | 4: КОМПЛЕКТ; 8: 660; 9: 13.2; 10: 673.2
Немонт.оборуд.подряд | [7 empty] | 4: 1; 8: 660; 9: 13.2; 10: 673.2
21 |  | ТХ-21 | ШКАФ КОМБИНИРОВАННЫЙ ДЛЯ ДОКУМЕНТОВ 1350Х450Х1990 ММ |  |  |  |  | 4: ШТ; 8: 400; 9: 8; 10: 408
Немонт.оборуд.подряд | [7 empty] | 4: 5; 8: 2000; 9: 40; 10: 2040
22 |  | ТХ-22 | ХОЛОДИЛЬНИК БЕЗ МОРОЗИЛЬНОЙ КАМЕРЫ |  |  |  |  | 4: ШТ; 8: 1580; 9: 31.6; 10: 1611.6
Немонт.оборуд.подряд | [7 empty] | 4: 1; 8: 1580; 9: 31.6; 10: 1611.6
23 |  | ТХ-23 | МИКРОВОЛНОВАЯ ПЕЧЬ |  |  |  |  | 4: ШТ; 8: 1250; 9: 25; 10: 1275
Немонт.оборуд.подряд | [7 empty] | 4: 1; 8: 1250; 9: 25; 10: 1275
24 |  | ТХ-24 | ЧАЙНИК ЭЛЕКТРИЧЕСКИЙ |  |  |  |  | 4: ШТ; 8: 150; 9: 3; 10: 153
Немонт.оборуд.подряд | [7 empty] | 4: 1; 8: 150; 9: 3; 10: 153
25 |  | ТХ-25 | СТОЛ ДВУХДВЕРНЫЙ КУХОННЫЙ 800Х580Х830 ММ |  |  |  |  | 4: ШТ; 8: 135; 9: 2.7; 10: 137.7
Немонт.оборуд.подряд | [7 empty] | 4: 2; 8: 270; 9: 5.4; 10: 275.4
26 |  | ТХ-26 | СТЕЛЛАЖ 4000Х300Х2700 ММ |  |  |  |  | 4: ШТ; 8: 1620; 9: 32.4; 10: 1652.4
Немонт.оборуд.подряд | [7 empty] | 4: 1; 8: 1620; 9: 32.4; 10: 1652.4
27 |  | ТХ-27 | РАБОЧЕЕ МЕСТО ДИСПЕТЧЕРА В СОСТАВЕ: СТОЙКА АДМИНИСТРАТОРА 2100Х1600Х1160 ММ ТУМБА ПОДКАТНАЯ 426Х450Х600 ММ |  |  |  |  | 4: КОМПЛЕКТ; 8: 750; 9: 15; 10: 765
Оборуд.подряд. | [7 empty] | 4: 1; 8: 750; 9: 15; 10: 765
28 |  | ТХ-28 | ШКАФ КОМБИНИРОВАННЫЙ ДЛЯ ДОКУМЕНТОВ 760Х235Х2700 ММ |  |  |  |  | 4: ШТ; 8: 400; 9: 8; 10: 408
Немонт.оборуд.подряд | [7 empty] | 4: 1; 8: 400; 9: 8; 10: 408
29 |  | ТХ-29 | СТОЛ ПИСЬМЕННЫЙ 1200Х700Х750 ММ |  |  |  |  | 4: ШТ; 8: 120; 9: 2.4; 10: 122.4
Немонт.оборуд.подряд | [7 empty] | 4: 1; 8: 120; 9: 2.4; 10: 122.4
30 |  | ТХ-30 | СТЕЛЛАЖ 1800Х400Х2200 ММ |  |  |  |  | 4: ШТ; 8: 792; 9: 15.84; 10: 807.84
Немонт.оборуд.подряд | [7 empty] | 4: 3; 8: 2376; 9: 47.52; 10: 2423.52
31 |  | ТХ-31 | СТЕЛЛАЖ 1500Х400Х2200 ММ |  |  |  |  | 4: ШТ; 8: 660; 9: 13.2; 10: 673.2
Немонт.оборуд.подряд | [7 empty] | 4: 2; 8: 1320; 9: 26.4; 10: 1346.4
32 |  | ТХ-32 | РАБОЧЕЕ МЕСТО СПЕЦИАЛИСТА В СОСТАВЕ: СТОЛ ПИСЬМЕННЫЙ 1200Х700Х750 ММ ТУМБА ПОДКАТНАЯ 428Х650Х750 ММ |  |  |  |  | 4: КОМПЛЕКТ; 8: 270; 9: 5.4; 10: 275.4
Немонт.оборуд.подряд | [7 empty] | 4: 1; 8: 270; 9: 5.4; 10: 275.4
33 |  | ТХ-33 | СТРЕМЯНКА НА 2 СТУПЕНЬКИ |  |  |  |  | 4: ШТ; 8: 65; 9: 1.3; 10: 66.3
Немонт.оборуд.подряд | [7 empty] | 4: 1; 8: 65; 9: 1.3; 10: 66.3
34 |  | ТХ-34 | СТРЕМЯНКА НА 5 СТУПЕНЕК |  |  |  |  | 4: ШТ; 8: 180; 9: 3.6; 10: 183.6
Немонт.оборуд.подряд | [7 empty] | 4: 1; 8: 180; 9: 3.6; 10: 183.6
35 |  | ТХ-35 | СТОЛ ДЛЯ ПЕРЕГОВОРОВ 2300Х700Х750 ММ |  |  |  |  | 4: ШТ; 8: 230; 9: 4.6; 10: 234.6
Немонт.оборуд.подряд | [7 empty] | 4: 1; 8: 230; 9: 4.6; 10: 234.6
36 |  | ТХ-36 | ШКАФ ДЛЯ ДОКУМЕНТОВ 777Х369Х830 ММ |  |  |  |  | 4: ШТ; 8: 300; 9: 6; 10: 306
Немонт.оборуд.подряд | [7 empty] | 4: 19; 8: 5700; 9: 114; 10: 5814
37 |  | ТХ-37 | РАБОЧЕЕ МЕСТО СПЕЦИАЛИСТА В СОСТАВЕ: СТОЛ ПИСЬМЕННЫЙ 14010Х700Х750 ММ ТУМБА СЕРВИСНАЯ 428Х550Х750 ММ |  |  |  |  | 4: КОМПЛЕКТ; 8: 290; 9: 5.8; 10: 295.8
Немонт.оборуд.подряд | [7 empty] | 4: 4; 8: 1160; 9: 23.2; 10: 1183.2
38 |  | ТХ-38 | ПРИСТАВКА С ОПОРОЙ 1400Х500Х750 ММ |  |  |  |  | 4: ШТ; 8: 140; 9: 2.8; 10: 142.8
Немонт.оборуд.подряд | [7 empty] | 4: 2; 8: 280; 9: 5.6; 10: 285.6
39 |  | ТХ-39 | РАБОЧЕЕ МЕСТО СПЕЦИАЛИСТА В СОСТАВЕ: СТОЛ ПИСЬМЕННЫЙ 1400Х700Х750 ММ ТУМБА СЕРВИСНАЯ 428Х550Х750 ММ ПРИСТАВКА С ОПОРОЙ 700Х500Х750 ММ |  |  |  |  | 4: КОМПЛЕКТ; 8: 360; 9: 7.2; 10: 367.2
Оборуд.подряд. | [7 empty] | 4: 1; 8: 360; 9: 7.2; 10: 367.2
40 |  | ТХ-40 | КРЕСЛО РУКОВОЛИТЕЛЯ |  |  |  |  | 4: ШТ; 8: 190; 9: 3.8; 10: 193.8
Немонт.оборуд.подряд | [7 empty] | 4: 3; 8: 570; 9: 11.4; 10: 581.4
41 |  | ТХ-41 | СТУЛ ОФИСНЫЙ |  |  |  |  | 4: ШТ; 8: 70; 9: 1.4; 10: 71.4
Немонт.оборуд.подряд | [7 empty] | 4: 24; 8: 1680; 9: 33.6; 10: 1713.6
42 |  | ТХ-42 | РАБОЧЕЕ МЕСТО РУКОВОДИТЕЛЯ В СОСТАВЕ: СТОЛ ПИСЬМЕННЫЙ 1600Х700Х750 ММ СТОЛ ДЛЯ ПЕРЕГОВОРОВ 1900Х700Х750 ММ ПРИСТАВКА С ОПОРОЙ 700Х500Х750 ММ ТУМБА СЕРВИСНАЯ 800Х750Х750 ММ БРИФИНГ-ПРИСТАВКА С ОПОРОЙ 900Х700Х750 ММ |  |  |  |  | 4: КОМПЛЕКТ; 8: 760; 9: 15.2; 10: 775.2
Немонт.оборуд.подряд | [7 empty] | 4: 2; 8: 1520; 9: 30.4; 10: 1550.4
|  |  |  | ИТОГО прямые затраты по разделу |  |  |  |  | 0 | 0 | 0 | 92011 | 1840.22 | 93851.22
|  |  |  | ОХР и ОПР |  |  |  | 10: 0
|  |  |  | Плановая прибыль |  |  |  | 10: 0
|  |  |  | ИТОГО по разделу с ОХР ОПР и Плановой прибылью |  |  |  | 10: 93851.22
|  |  |  | ИТОГО прямые затраты по смете |  |  |  |  | 0 | 0 | 0 | 92011 | 1840.22 | 93851.22
[5 empty] | ВСЕГО, в том числе |  |  | 10: 93851.22
[6 empty] | СТРОИТЕЛЬНЫЕ РАБОТЫ |  | 10: 0
[6 empty] | В том числе ЗАРАБОТНАЯ ПЛАТА |  | 10: 0
[7 empty] | ЭКСПЛУАТАЦИЯ МАШИН И МЕХАНИЗМОВ | 10: 0
[7 empty] | В том числе ЗАРАБОТНАЯ ПЛАТА МАШИНИСТОВ | 10: 0
[7 empty] | МАТЕРИАЛЫ, ИЗДЕЛИЯ, КОНСТРУКЦИИ | 10: 0
[7 empty] | ТРАНСПОРТ | 10: 0
[7 empty] | ОХР и ОПР | 10: 0
[7 empty] | ПЛАНОВАЯ ПРИБЫЛЬ | 10: 0
[6 empty] | МОНТАЖНЫЕ РАБОТЫ |  | 10: 0
[6 empty] | В том числе ЗАРАБОТНАЯ ПЛАТА |  | 10: 0
[7 empty] | ЭКСПЛУАТАЦИЯ МАШИН И МЕХАНИЗМОВ | 10: 0
[7 empty] | В том числе ЗАРАБОТНАЯ ПЛАТА МАШИНИСТОВ | 10: 0
[7 empty] | МАТЕРИАЛЫ, ИЗДЕЛИЯ, КОНСТРУКЦИИ | 10: 0
[7 empty] | ТРАНСПОРТ | 10: 0
[7 empty] | ОХР и ОПР | 10: 0
[7 empty] | ПЛАНОВАЯ ПРИБЫЛЬ | 10: 0
[5 empty] | ОБОРУДОВАНИЕ, МЕБЕЛЬ, ИНВЕНТАРЬ |  |  | 10: 92011
[5 empty] | ТРАНСПОРТ |  |  | 10: 1840.22
[5 empty] | ПРОЧИЕ ЗАТРАТЫ |  |  | 10: 0
[5 empty] | ЗАТРАТЫ ТРУДА РАБОЧИХ |  |  | 10: 0
[5 empty] | ЗАТРАТЫ ТРУДА МАШИНИСТОВ |  |  | 10: 0
[5 empty] | ВОЗВРАТ МАТЕРИАЛОВ, ИЗДЕЛИЙ, КОНСТРУКЦИЙ |  |  | 10: 0
Составил
|  |  | (должность) |  | (подпись) | (инициалы, фамилия)
Проверил
|  |  | (должность) |  | (подпись) | (инициалы, фамилия)

## ВР.1 по ЛС 1.8
|  |  | Наименование объекта | РЕКОНСТРУКЦИЯ ЗДАНИЯ АДМИНИСТРАТИВНО-БЫТОВОГО КОРПУСА С ИНВЕНТАРНЫМ НОМЕРОМ 342/С-71225, РАСПОЛОЖЕННОГО ПО АДРЕСУ ГОМЕЛЬСКАЯ ОБЛАСТЬ, Г. СВЕТЛОГОРСК, УЛ. ЛЕСНАЯ, 12. 2 ОЧЕРЕДЬ.
|  |  | Код объекта | 50/21-ПР.
|  |  | Наименование здания, сооружения | АДМИНИСТРАТИВНО-БЫТОВОЙ КОРПУС
|  |  | Шифр здания, сооружения | 1
|  |  | Комплект чертежей | 50/21-ПР-1-ТХ2
Ведомость ресурсов по смете № 8
на ТЕХНОЛОГИЧЕСКОЕ ОБОРУДОВАНИЕ
|  |  | Составлена в ценах на | 1 ИЮHЯ 2023 г. |  | Цены | без НДС
|  |  |  | (дата разработки) |  |  | (вид цены)
№пп | код |  | Наименование ресурсов |  |  |  |  | Единица измерения | Количество | Стоимость: Ед.изм. / Всего, руб.
[10 empty] | Единицы | Общая
1 | 2 |  | 3 |  |  |  |  | 4 | 5 | 6 | 7
1 |  | ТХ-1 | РАБОЧЕЕ МЕСТО СПЕЦИАЛИСТА В СОСТАВЕ: СТОЛ ПИСЬМЕННЫЙ 1400Х700Х750 ММ ТУМБА СЕРВИСНАЯ 808Х550Х750 ММ |  |  |  |  | КОМПЛЕКТ | 9 | 390 | 3510
2 |  | ТХ-10 | СТОЛИК ЖУРНАЛЬНЫЙ СЖ-100ПП |  |  |  |  | ШТ | 1 | 180 | 180
3 |  | ТХ-11 | ВЕШАЛКА ДЛЯ ОДЕЖДЫ НАПОЛЬНАЯ 1760Х370Х370 ММ |  |  |  |  | ШТ | 4 | 45 | 180
4 |  | ТХ-12 | СТОЛ ПИСЬМЕННЫЙ 1000Х600Х760 ММ |  |  |  |  | ШТ | 1 | 100 | 100
5 |  | ТХ-13 | АВТОМАТИЧЕСКИЙ ОСВЕЖИТЕЛЬ ВОЗДУХА ПРОГРАММИРУЕМЫЙ |  |  |  |  | ШТ | 4 | 120.5 | 482
6 |  | ТХ-14 | СУШИЛКА ДЛЯ РУК ELECTROLUX EHTA-2500 |  |  |  |  | ШТ | 4 | 590 | 2360
7 |  | ТХ-15 | ШКАФ ГАРДЕРОБНЫЙ МЕТАЛЛИЧЕСКИЙ ШО-2С 600Х500Х1800 ММ |  |  |  |  | ШТ | 36 | 360 | 12960
8 |  | ТХ-16 | КУЛЕР ДЛЯ ВОДЫ НАПОЛЬНЫЙ |  |  |  |  | ШТ | 3 | 170 | 510
9 |  | ТХ-17 | КРЕСЛО ДЛЯ АКТОВЫХ ЗАЛОВ СТАТУС |  |  |  |  | ШТ | 72 | 305 | 21960
10 |  | ТХ-18 | СТОЛ ДЛЯ ПРЕЗИДИУМА 2700Х700Х750 ММ И ТРИБУНА 500Х550Х1200 ММ |  |  |  |  | ШТ | 1 | 850 | 850
11 |  | ТХ-19 | КРЕСЛО ДЛЯ ПЕРСОНАЛА |  |  |  |  | ШТ | 16 | 150 | 2400
12 |  | ТХ-2 | КРЕСЛО ДЛЯ ПЕРСОНАЛА |  |  |  |  | ШТ | 15 | 150 | 2250
13 |  | ТХ-20 | РАБОЧЕЕ МЕСТО СПЕЦИАЛИСТА В СОСТАВЕ: СТОЛ ПИСЬМЕННЫЙ 1400Х550Х750ММ ТУМБА СЕРВИСНАЯ 808Х550Х750 ММ ПРИСТАВКА 550Х550Х750 ММ ПРИСТАВКА 700Х500Х750 ММ |  |  |  |  | КОМПЛЕКТ | 1 | 660 | 660
14 |  | ТХ-21 | ШКАФ КОМБИНИРОВАННЫЙ ДЛЯ ДОКУМЕНТОВ 1350Х450Х1990 ММ |  |  |  |  | ШТ | 5 | 400 | 2000
15 |  | ТХ-22 | ХОЛОДИЛЬНИК БЕЗ МОРОЗИЛЬНОЙ КАМЕРЫ |  |  |  |  | ШТ | 1 | 1580 | 1580
16 |  | ТХ-23 | МИКРОВОЛНОВАЯ ПЕЧЬ |  |  |  |  | ШТ | 1 | 1250 | 1250
17 |  | ТХ-24 | ЧАЙНИК ЭЛЕКТРИЧЕСКИЙ |  |  |  |  | ШТ | 1 | 150 | 150
18 |  | ТХ-25 | СТОЛ ДВУХДВЕРНЫЙ КУХОННЫЙ 800Х580Х830 ММ |  |  |  |  | ШТ | 2 | 135 | 270
19 |  | ТХ-26 | СТЕЛЛАЖ 4000Х300Х2700 ММ |  |  |  |  | ШТ | 1 | 1620 | 1620
20 |  | ТХ-27 | РАБОЧЕЕ МЕСТО ДИСПЕТЧЕРА В СОСТАВЕ: СТОЙКА АДМИНИСТРАТОРА 2100Х1600Х1160 ММ ТУМБА ПОДКАТНАЯ 426Х450Х600 ММ |  |  |  |  | КОМПЛЕКТ | 1 | 750 | 750
21 |  | ТХ-28 | ШКАФ КОМБИНИРОВАННЫЙ ДЛЯ ДОКУМЕНТОВ 760Х235Х2700 ММ |  |  |  |  | ШТ | 1 | 400 | 400
22 |  | ТХ-29 | СТОЛ ПИСЬМЕННЫЙ 1200Х700Х750 ММ |  |  |  |  | ШТ | 1 | 120 | 120
23 |  | ТХ-3 | СТОЛ ПИСЬМЕННЫЙ 1400Х700Х750 ММ |  |  |  |  | ШТ | 1 | 140 | 140
24 |  | ТХ-30 | СТЕЛЛАЖ 1800Х400Х2200 ММ |  |  |  |  | ШТ | 3 | 792 | 2376
25 |  | ТХ-31 | СТЕЛЛАЖ 1500Х400Х2200 ММ |  |  |  |  | ШТ | 2 | 660 | 1320
26 |  | ТХ-32 | РАБОЧЕЕ МЕСТО СПЕЦИАЛИСТА В СОСТАВЕ: СТОЛ ПИСЬМЕННЫЙ 1200Х700Х750 ММ ТУМБА ПОДКАТНАЯ 428Х650Х750 ММ |  |  |  |  | КОМПЛЕКТ | 1 | 270 | 270
27 |  | ТХ-33 | СТРЕМЯНКА НА 2 СТУПЕНЬКИ |  |  |  |  | ШТ | 1 | 65 | 65
28 |  | ТХ-34 | СТРЕМЯНКА НА 5 СТУПЕНЕК |  |  |  |  | ШТ | 1 | 180 | 180
29 |  | ТХ-35 | СТОЛ ДЛЯ ПЕРЕГОВОРОВ 2300Х700Х750 ММ |  |  |  |  | ШТ | 1 | 230 | 230
30 |  | ТХ-36 | ШКАФ ДЛЯ ДОКУМЕНТОВ 777Х369Х830 ММ |  |  |  |  | ШТ | 19 | 300 | 5700
31 |  | ТХ-37 | РАБОЧЕЕ МЕСТО СПЕЦИАЛИСТА В СОСТАВЕ: СТОЛ ПИСЬМЕННЫЙ 14010Х700Х750 ММ ТУМБА СЕРВИСНАЯ 428Х550Х750 ММ |  |  |  |  | КОМПЛЕКТ | 4 | 290 | 1160
32 |  | ТХ-38 | ПРИСТАВКА С ОПОРОЙ 1400Х500Х750 ММ |  |  |  |  | ШТ | 2 | 140 | 280
33 |  | ТХ-39 | РАБОЧЕЕ МЕСТО СПЕЦИАЛИСТА В СОСТАВЕ: СТОЛ ПИСЬМЕННЫЙ 1400Х700Х750 ММ ТУМБА СЕРВИСНАЯ 428Х550Х750 ММ ПРИСТАВКА С ОПОРОЙ 700Х500Х750 ММ |  |  |  |  | КОМПЛЕКТ | 1 | 360 | 360
34 |  | ТХ-4 | СТУЛ ОФИСНЫЙ СП-12 |  |  |  |  | ШТ | 38 | 70 | 2660
35 |  | ТХ-40 | КРЕСЛО РУКОВОЛИТЕЛЯ |  |  |  |  | ШТ | 3 | 190 | 570
36 |  | ТХ-41 | СТУЛ ОФИСНЫЙ |  |  |  |  | ШТ | 24 | 70 | 1680
37 |  | ТХ-42 | РАБОЧЕЕ МЕСТО РУКОВОДИТЕЛЯ В СОСТАВЕ: СТОЛ ПИСЬМЕННЫЙ 1600Х700Х750 ММ СТОЛ ДЛЯ ПЕРЕГОВОРОВ 1900Х700Х750 ММ ПРИСТАВКА С ОПОРОЙ 700Х500Х750 ММ ТУМБА СЕРВИСНАЯ 800Х750Х750 ММ БРИФИНГ-ПРИСТАВКА С ОПОРОЙ 900Х700Х750 ММ |  |  |  |  | КОМПЛЕКТ | 2 | 760 | 1520
38 |  | ТХ-5 | ШКАФ ДЛЯ ОДЕЖДЫ 2-Х ДВЕРНЫЙ 777Х609Х1980 ММ |  |  |  |  | ШТ | 15 | 450 | 6750
39 |  | ТХ-6 | СТЕЛЛАЖ 777Х369Х1980 ММ |  |  |  |  | ШТ | 18 | 283 | 5094
40 |  | ТХ-7 | ЗЕРКАЛО НАСТЕННОГЕ 600Х800 ММ |  |  |  |  | ШТ | 22 | 35 | 770
41 |  | ТХ-8 | СТЕЛЛАЖ 39Х369Х1980 ММ |  |  |  |  | ШТ | 8 | 143 | 1144
42 |  | ТХ-9 | ДИВАН ОФИСНЫЙ 2-Х МЕСТНЫЙ 1100Х650Х850 ММ |  |  |  |  | ШТ | 4 | 800 | 3200
[6 empty] | ИТОГО | ОБОРУДОВАНИЕ |  |  |  | 92011
Составил
|  |  | (должность) |  | (подпись) | (инициалы, фамилия)
Проверил
|  |  | (должность) |  | (подпись) | (инициалы, фамилия)

## ЛС1.9
|  |  | Наименование объекта | РЕКОНСТРУКЦИЯ ЗДАНИЯ АДМИНИСТРАТИВНО-БЫТОВОГО КОРПУСА С ИНВЕНТАРНЫМ НОМЕРОМ 342/С-71225, РАСПОЛОЖЕННОГО ПО АДРЕСУ ГОМЕЛЬСКАЯ ОБЛАСТЬ, Г. СВЕТЛОГОРСК, УЛ. ЛЕСНАЯ, 12. 2 ОЧЕРЕДЬ.
|  |  | Код объекта | 50/21-ПР
|  |  | Наименование здания, сооружения | АДМИНИСТРАТИВНО-БЫТОВОЙ КОРПУС
|  |  | Шифр здания, сооружения | 1
|  |  | Комплект чертежей | 50/21-ПР-1-ЭМ2
Локальная смета (Локальный сметный расчет) № 9
на ЭЛЕКТРООБОРУДОВАНИЕ, ВЗАМЕН РАНЕЕ ВЫДАННОЙ НА СУММУ 49,754 ТЫС.РУБ. - ПО ЗАМЕЧАНИЯМ ЭКСПЕРТИЗЫ
|  |  | Составлена в ценах на | 1 ИЮHЯ 2023 |  | Цены | без НДС |  |  | Стоимость | 43.84 | тысяч белорусских рублей
|  |  |  | (дата разработки) |  |  | (вид цены)
Номер по смете |  | Обоснование | Наименование работ |  |  |  |  | Ед.изм. | Стоимость: Ед.изм. / Всего,белорусских рублей
[9 empty] | Заработная плата | Эксплуатация машин |  | Материальные ресурсы | Транспорт | Общая стоимость
[8 empty] | Количество |  | Всего | в том числе заработная плата
1 |  | 2 | 3 |  |  |  |  | 4 | 5 | 6 | 7 | 8 | 9 | 10
| Cмета: | 1. 9. ЭЛЕКТРООБОРУДОВАНИЕ, ВЗАМЕН РАНЕЕ ВЫДАННОЙ НА СУММУ 49,754 ТЫС.РУБ. - ПО ЗАМЕЧАНИЯМ ЭКСПЕРТИЗЫ
Ж3-40 СИЛОВОЕ ЭЛЕКТРООБОРУДОВАНИЕ. КАБЕЛИ И ПРОВОДА = 1748 М =
10 |  | Ц8-910-1 | КАБЕЛЬ ТРЕХ-ПЯТИЖИЛЬНЫЙ СЕЧЕНИЕМ ЖИЛЫ ДО 16 ММ2 ПО СТРОИТЕЛЬНЫМ КОНСТРУКЦИЯМ (СТЕНАМ, ПОТОЛКАМ) С УСТАНОВКОЙ ОТВЕТВИТЕЛЬНЫХ КОРОБОК, КРЕПЛЕНИЕ ПОЛОСКАМИ |  |  |  |  | 100 М | 419.38 | 32.75 | 5.69 | 37.64 | 2.03 | 491.8
(65.527 / 40.54) | [7 empty] | 16.3333 | 6849.87 | 534.92 | 92.94 | 614.79 | 33.16 | 8032.74
11 |  | 5/20-30-1-4/9 | СОЕДИНИТЕЛЬНЫЙ ИЗОЛИРУЮЩИЙ ЗАЖИМ СИЗ-1 |  |  |  |  | 4: 100 шт.; 8: 2.29; 9: 0.11; 10: 2.4
[8 empty] | 10.45 |  |  |  | 23.93 | 1.15 | 25.08
12 |  | 5/20-30-3/1 | ЗАКРЕП ТМ-2 |  |  |  |  | 4: 100 шт.; 8: 0.9; 9: 0.04; 10: 0.94
[8 empty] | 39.2 |  |  |  | 35.28 | 1.57 | 36.85
13 |  | Ц8-911-1 | КАБЕЛЬ ТРЕХ-ПЯТИЖИЛЬНЫЙ СЕЧЕНИЕМ ЖИЛЫ ДО 10 ММ2 ПО УСТАНОВЛЕННЫМ КОНСТРУКЦИЯМ И ЛОТКАМ С УСТАНОВКОЙ ОТВЕТВИТЕЛЬНЫХ КОРОБОК, КРЕПЛЕНИЕ ПОЛОСКАМИ (ПРЯЖКАМИ) |  |  |  |  | 100 М | 221.17 | 23.59 | 5.69 | 6.79 | 0.37 | 251.92
(65.527 / 40.54) | [7 empty] | 0.88235 | 195.15 | 20.81 | 5.02 | 5.99 | 0.33 | 222.28
14 |  | 5/20-30-1-4/9 | СОЕДИНИТЕЛЬНЫЙ ИЗОЛИРУЮЩИЙ ЗАЖИМ СИЗ-1 |  |  |  |  | 4: 100 шт.; 8: 2.29; 9: 0.11; 10: 2.4
[8 empty] | 0.56 |  |  |  | 1.28 | 0.06 | 1.34
15 |  | 5/20-30-3/1 | ЗАКРЕП ТМ-2 |  |  |  |  | 4: 100 шт.; 8: 0.9; 9: 0.04; 10: 0.94
[8 empty] | 1.15 |  |  |  | 1.04 | 0.05 | 1.09
16 |  | Ц8-912-1 | КАБЕЛЬ ТРЕХ-ПЯТИЖИЛЬНЫЙ СЕЧЕНИЕМ ЖИЛЫ ДО 6 ММ2 В ПРОЛОЖЕННЫХ ТРУБАХ, КОРОБАХ (КАБЕЛЬ-КАНАЛАХ) |  |  |  |  | 100 М | 136.06 | 21.16 | 5.69 | 9.71 | 0.68 | 167.61
(65.527 / 40.54) | [7 empty] | 0.14706 | 20.01 | 3.11 | 0.84 | 1.43 | 0.1 | 24.65
17 |  | 5/20-30-1-4/9 | СОЕДИНИТЕЛЬНЫЙ ИЗОЛИРУЮЩИЙ ЗАЖИМ СИЗ-1 |  |  |  |  | 4: 100 шт.; 8: 2.29; 9: 0.11; 10: 2.4
[8 empty] | 0.09 |  |  |  | 0.21 | 0.01 | 0.22
18 |  | 5/20-30-3/1 | ЗАКРЕП ТМ-2 |  |  |  |  | 4: 100 шт.; 8: 0.9; 9: 0.04; 10: 0.94
[8 empty] | 0.02 |  |  |  | 0.02 |  | 0.02
19 |  | 5/10-10-10-10-1/14 | КАБЕЛЬ СИЛОВОЙ МАРКИ ВВГНГ-LS 3 Х 1,5-0,66 С МЕДНЫМИ ЖИЛАМИ, ИЗОЛЯЦИЯ И ОБОЛОЧКА ИЗ ПОЛИВИНИЛХЛОРИДНОГО ПЛАСТИКАТА, НЕ РАСПРОСТРАНЯЮЩИЙ ГОРЕНИЕ, С НИЗКИМ ДЫМО- И ГАЗОВЫДЕЛЕНИЕМ, БЕЗ ЗАЩИТНОГО ПОКРОВА, С ТРЕМЯ ЖИЛАМИ СЕЧЕНИЕМ 1,5 ММ2, НА НАПРЯЖЕНИЕ 0,66 КВ |  |  |  |  | 4: 1000 м; 8: 1574.01; 9: 75.71; 10: 1649.72
[8 empty] | 1.2 |  |  |  | 1888.81 | 90.85 | 1979.66
20 |  | 5/10-10-10-10-1/15 | КАБЕЛЬ СИЛОВОЙ МАРКИ ВВГНГ-LS 3 Х 2,5-0,66 С МЕДНЫМИ ЖИЛАМИ, ИЗОЛЯЦИЯ И ОБОЛОЧКА ИЗ ПОЛИВИНИЛХЛОРИДНОГО ПЛАСТИКАТА, НЕ РАСПРОСТРАНЯЮЩИЙ ГОРЕНИЕ, С НИЗКИМ ДЫМО- И ГАЗОВЫДЕЛЕНИЕМ, БЕЗ ЗАЩИТНОГО ПОКРОВА, С ТРЕМЯ ЖИЛАМИ СЕЧЕНИЕМ 2,5 ММ2, НА НАПРЯЖЕНИЕ 0,66 КВ |  |  |  |  | 4: 1000 м; 8: 2442.01; 9: 117.46; 10: 2559.47
[8 empty] | 0.305 |  |  |  | 744.81 | 35.83 | 780.64
21 |  | 5/10-10-10-10-1/31 | КАБЕЛЬ СИЛОВОЙ МАРКИ ВВГНГ-LS 5 Х 2,5-0,66 С МЕДНЫМИ ЖИЛАМИ, ИЗОЛЯЦИЯ И ОБОЛОЧКА ИЗ ПОЛИВИНИЛХЛОРИДНОГО ПЛАСТИКАТА, НЕ РАСПРОСТРАНЯЮЩИЙ ГОРЕНИЕ, С НИЗКИМ ДЫМО- И ГАЗОВЫДЕЛЕНИЕМ, БЕЗ ЗАЩИТНОГО ПОКРОВА, С ПЯТЬЮ ЖИЛАМИ СЕЧЕНИЕМ 2,5 ММ2, НА НАПРЯЖЕНИЕ 0,66 КВ |  |  |  |  | 4: 1000 м; 8: 3980; 9: 191.44; 10: 4171.44
[8 empty] | 0.036 |  |  |  | 143.28 | 6.89 | 150.17
22 |  | 5/10-10-10-10-1/32 | КАБЕЛЬ СИЛОВОЙ МАРКИ ВВГНГ-LS 5 Х 4-0,66 С МЕДНЫМИ ЖИЛАМИ, ИЗОЛЯЦИЯ И ОБОЛОЧКА ИЗ ПОЛИВИНИЛХЛОРИДНОГО ПЛАСТИКАТА, НЕ РАСПРОСТРАНЯЮЩИЙ ГОРЕНИЕ, С НИЗКИМ ДЫМО- И ГАЗОВЫДЕЛЕНИЕМ, БЕЗ ЗАЩИТНОГО ПОКРОВА, С ПЯТЬЮ ЖИЛАМИ СЕЧЕНИЕМ 4 ММ2, НА НАПРЯЖЕНИЕ 0,66 КВ |  |  |  |  | 4: 1000 м; 8: 6780; 9: 326.12; 10: 7106.12
[8 empty] | 0.036 |  |  |  | 244.08 | 11.74 | 255.82
23 |  | 5/10-10-10-10-1/33-1 | КАБЕЛЬ СИЛОВОЙ МАРКИ ВВГНГ-LS 5 Х 6-0,66 С МЕДНЫМИ ЖИЛАМИ, ИЗОЛЯЦИЯ И ОБОЛОЧКА ИЗ ПОЛИВИНИЛХЛОРИДНОГО ПЛАСТИКАТА, НЕ РАСПРОСТРАНЯЮЩИЙ ГОРЕНИЕ, С НИЗКИМ ДЫМО- И ГАЗОВЫДЕЛЕНИЕМ, БЕЗ ЗАЩИТНОГО ПОКРОВА, С ПЯТЬЮ ЖИЛАМИ СЕЧЕНИЕМ 6 ММ2, НА НАПРЯЖЕНИЕ 0,66 КВ |  |  |  |  | 4: 1000 м; 8: 14630; 9: 703.7; 10: 15333.7
[8 empty] | 0.036 |  |  |  | 526.68 | 25.33 | 552.01
24 |  | 5/10-10-10-10-1/33 | Кабель силовой марки ВВГнг-LS 5 х 10-0,66 с медными жилами, изоляция и оболочка из поливинилхлоридного пластиката, не распространяющий горение, с низким дымо- и газовыделением, без защитного покрова, с пятью жилами сечением 10 мм!2, на напряжение 0,66 кВ |  |  |  |  | 4: 1000 м; 8: 16630; 9: 799.9; 10: 17429.9
[8 empty] | 0.03 |  |  |  | 498.9 | 24 | 522.9
25 |  | 5/10-10-10-10-1/35 | Кабель силовой марки ВВГнг-LS 5 х 25-0,66 с медными жилами, изоляция и оболочка из поливинилхлоридного пластиката, не распространяющий горение, с низким дымо- и газовыделением, без защитного покрова, с пятью жилами сечением 25 мм!2, на напряжение 0,66 кВ |  |  |  |  | 4: 1000 м; 8: 41500; 9: 1996.15; 10: 43496.15
[8 empty] | 0.028 |  |  |  | 1162 | 55.89 | 1217.89
27 |  | 5/10-10-60-2-5-1-1/16-1 | КАБЕЛЬ КОНТРОЛЬНЫЙ МАРКИ КВВГНГ-LS С МЕДНЫМИ ЖИЛАМИ, С ПОЛИВИНИЛХЛОРИДНОЙ ИЗОЛЯЦИЕЙ И ОБОЛОЧКОЙ, НЕ РАСПРОСТРАНЯЮЩИЙ ГОРЕНИЕ, С НИЗКИМ ДЫМО- И ГАЗОВЫДЕЛЕНИЕМ, С ЧИСЛОМ ЖИЛ И СЕЧЕНИЕМ 3 Х 1,5 ММ2 |  |  |  |  | 4: 1000 м; 8: 2214.86; 9: 106.53; 10: 2321.39
[8 empty] | 0.05 |  |  |  | 110.74 | 5.33 | 116.07
28 |  | 5/10-20-60-2/20 | ПРОВОД СИЛОВОЙ МАРКИ ПВ3 С МЕДНОЙ ЖИЛОЙ, С ПОЛИВИНИЛХЛОРИДНОЙ ИЗОЛЯЦИЕЙ, ПОВЫШЕННОЙ ГИБКОСТИ, СЕЧЕНИЕМ 4 ММ2, НА НАПРЯЖЕНИЕ 0,45 КВ |  |  |  |  | 4: 1000 м; 8: 1040.92; 9: 50.07; 10: 1090.99
[8 empty] | 0.05 |  |  |  | 52.05 | 2.5 | 54.55
|  |  |  | ИТОГО прямые затраты по разделу |  |  |  |  | 7065.03 | 558.84 | 98.8 | 6055.32 | 294.79 | 13973.98
|  |  |  | ОХР и ОПР |  |  |  | 10: 4694.25
|  |  |  | Плановая прибыль |  |  |  | 10: 2904.22
|  |  |  | ИТОГО по разделу с ОХР ОПР и Плановой прибылью |  |  |  | 10: 21572.45
Ж3-40 СИЛОВОЕ ЭЛЕКТРООБОРУДОВАНИЕ. ЭЛЕКТРОУСТАНОВОЧНЫЕ ИЗДЕЛИЯ = 289 ШТ =
34 |  | Ц8-591-902 | РОЗЕТКА ШТЕПСЕЛЬНАЯ УТОПЛЕННОГО ТИПА ПРИ СКРЫТОЙ ПРОВОДКЕ С КРЕПЛЕНИЕМ НА РАСПОРНЫЕ ДЮБЕЛЯ |  |  |  |  | 100 ШТ. | 388.99 | 5.93 | 0.92 | 24.69 | 1.45 | 421.06
(65.527 / 40.54) | [7 empty] | 0.35 | 136.15 | 2.08 | 0.32 | 8.64 | 0.51 | 147.38
35 |  | 5/30-30-4-1-1/100 | РОЗЕТКА ШТЕПСЕЛЬНАЯ ОДНОМЕСТНАЯ СКРЫТОЙ УСТАНОВКИ СО ШТОРКАМИ ATN000144 |  |  |  |  | 4: шт.; 8: 9.2; 9: 0.44; 10: 9.64
[8 empty] | 8 |  |  |  | 73.6 | 3.52 | 77.12
36 |  | 5/30-30-4-1-1/100-1 | РОЗЕТКА ШТЕПСЕЛЬНАЯ ДВУХМЕСТНАЯ СКРЫТОЙ УСТАНОВКИ СО ШТОРКАМИ ATN000120 |  |  |  |  | 4: шт.; 8: 16.28; 9: 0.78; 10: 17.06
[8 empty] | 27 |  |  |  | 439.56 | 21.06 | 460.62
|  |  |  | ИТОГО прямые затраты по разделу |  |  |  |  | 136.15 | 2.08 | 0.32 | 521.8 | 25.09 | 685.12
|  |  |  | ОХР и ОПР |  |  |  | 10: 89.42
|  |  |  | Плановая прибыль |  |  |  | 10: 55.32
|  |  |  | ИТОГО по разделу с ОХР ОПР и Плановой прибылью |  |  |  | 10: 829.86
Ж3-40 СИЛОВОЕ ЭЛЕКТРООБОРУДОВАНИЕ. ЩИТЫ = 7 КОМПЛЕКТ =
37 |  | Ц8-572-8 | БЛОК УПРАВЛЕНИЯ ШКАФНОГО ИСПОЛНЕНИЯ ИЛИ РАСПРЕДЕЛИТЕЛЬНЫЙ ПУНКТ (ШКАФ), УСТАНАВЛИВАЕМЫЙ В НИШЕ, ВЫСОТА И ШИРИНА 700 Х 850 ММ |  |  |  |  | ШТ. | 23.89 | 10.57 | 2.55 | 1.77 | 0.13 | 36.36
(65.527 / 40.54) | [7 empty] | 5 | 119.45 | 52.85 | 12.75 | 8.85 | 0.65 | 181.8
|  |  |  | ИТОГО прямые затраты по разделу |  |  |  |  | 119.45 | 52.85 | 12.75 | 8.85 | 0.65 | 181.8
|  |  |  | ОХР и ОПР |  |  |  | 10: 86.63
|  |  |  | Плановая прибыль |  |  |  | 10: 53.59
|  |  |  | ИТОГО по разделу с ОХР ОПР и Плановой прибылью |  |  |  | 10: 322.02
Ж3-40 СИЛОВОЕ ЭЛЕКТРООБОРУДОВАНИЕ. ЭЛЕКТРОУСТАНОВОЧНЫЕ ИЗДЕЛИЯ = 289 ШТ =
37 |  | Ц8-591-12 | РАМОЧНО-УЗЛОВАЯ СИСТЕМА НА 4 РОЗЕТКИ |  |  |  |  | 100 ШТ | 707.94 | 6.2 | 1.86 | 4.54 | 0.24 | 718.92
(65.527 / 40.54) | [7 empty] | 0.35 | 247.78 | 2.17 | 0.65 | 1.59 | 0.08 | 251.62
|  |  |  | ИТОГО прямые затраты по разделу |  |  |  |  | 247.78 | 2.17 | 0.65 | 1.59 | 0.08 | 251.62
|  |  |  | ОХР и ОПР |  |  |  | 10: 162.79
|  |  |  | Плановая прибыль |  |  |  | 10: 100.71
|  |  |  | ИТОГО по разделу с ОХР ОПР и Плановой прибылью |  |  |  | 10: 515.12
Ж3-40 СИЛОВОЕ ЭЛЕКТРООБОРУДОВАНИЕ. ЩИТЫ = 7 КОМПЛЕКТ =
38 |  | 1/250-3/100 | ЩИТ ЭЛЕКТРИЧЕСКИЙ ВСТАИВАЕМЫЙ ЩС2 В КОМПЛЕКТЕ (СМ. СХЕМУ 50/21-ПР-1-ЭМ Л. 3, 13) |  |  |  |  | 4: КОМПЛЕКТ; 8: 936; 9: 18.72; 10: 954.72
Оборуд.подряд. | [7 empty] | 4: 1; 8: 936; 9: 18.72; 10: 954.72
|  |  |  | ИТОГО прямые затраты по разделу |  |  |  |  | 0 | 0 | 0 | 936 | 18.72 | 954.72
|  |  |  | ОХР и ОПР |  |  |  | 10: 0
|  |  |  | Плановая прибыль |  |  |  | 10: 0
|  |  |  | ИТОГО по разделу с ОХР ОПР и Плановой прибылью |  |  |  | 10: 954.72
Ж3-40 СИЛОВОЕ ЭЛЕКТРООБОРУДОВАНИЕ. ЭЛЕКТРОУСТАНОВОЧНЫЕ ИЗДЕЛИЯ = 289 ШТ =
38 |  | 5/30-30-4-1-1/102 | РАМОЧНО-УЗЛОВАЯ СИСТЕМА НА 4 РОЗЕТКИ |  |  |  |  | 4: КОМПЛЕКТ; 8: 38.73; 9: 1.86; 10: 40.59
[8 empty] | 35 |  |  |  | 1355.55 | 65.1 | 1420.65
|  |  |  | ИТОГО прямые затраты по разделу |  |  |  |  | 0 | 0 | 0 | 1355.55 | 65.1 | 1420.65
|  |  |  | ОХР и ОПР |  |  |  | 10: 0
|  |  |  | Плановая прибыль |  |  |  | 10: 0
|  |  |  | ИТОГО по разделу с ОХР ОПР и Плановой прибылью |  |  |  | 10: 1420.65
Ж3-40 СИЛОВОЕ ЭЛЕКТРООБОРУДОВАНИЕ. ЩИТЫ = 7 КОМПЛЕКТ =
39 |  | 1/250-3/101 | ЩИТ ЭЛЕКТРИЧЕСКИЙ ВСТАИВАЕМЫЙ ЩК2 В КОМПЛЕКТЕ (СМ. СХЕМУ 50/21-ПР-1-ЭМ Л. 3, 4, 13) |  |  |  |  | 4: КОМПЛЕКТ; 8: 1022; 9: 20.44; 10: 1042.44
Оборуд.подряд. | [7 empty] | 4: 1; 8: 1022; 9: 20.44; 10: 1042.44
|  |  |  | ИТОГО прямые затраты по разделу |  |  |  |  | 0 | 0 | 0 | 1022 | 20.44 | 1042.44
|  |  |  | ОХР и ОПР |  |  |  | 10: 0
|  |  |  | Плановая прибыль |  |  |  | 10: 0
|  |  |  | ИТОГО по разделу с ОХР ОПР и Плановой прибылью |  |  |  | 10: 1042.44
Ж3-40 СИЛОВОЕ ЭЛЕКТРООБОРУДОВАНИЕ. ЭЛЕКТРОУСТАНОВОЧНЫЕ ИЗДЕЛИЯ = 289 ШТ =
39 |  | Ц8-591-8 | РОЗЕТКА ШТЕПСЕЛЬНАЯ НЕУТОПЛЕННОГО ТИПА ПРИ ОТКРЫТОЙ ПРОВОДКЕ |  |  |  |  | 100 ШТ. | 413.7 | 8 | 0.92 | 71.72 | 4.02 | 497.44
(65.527 / 40.54) | [7 empty] | 0.08 | 33.1 | 0.64 | 0.07 | 5.74 | 0.32 | 39.8
|  |  |  | ИТОГО прямые затраты по разделу |  |  |  |  | 33.1 | 0.64 | 0.07 | 5.74 | 0.32 | 39.8
|  |  |  | ОХР и ОПР |  |  |  | 10: 21.74
|  |  |  | Плановая прибыль |  |  |  | 10: 13.45
|  |  |  | ИТОГО по разделу с ОХР ОПР и Плановой прибылью |  |  |  | 10: 74.99
Ж3-40 СИЛОВОЕ ЭЛЕКТРООБОРУДОВАНИЕ. ЩИТЫ = 7 КОМПЛЕКТ =
40 |  | 1/250-3/102 | ЩИТ ЭЛЕКТРИЧЕСКИЙ ВСТАИВАЕМЫЙ ЩВ2 В КОМПЛЕКТЕ (СМ. СХЕМУ 50/21-ПР-1-ЭМ Л. 5, 13) |  |  |  |  | 4: КОМПЛЕКТ; 8: 385; 9: 7.7; 10: 392.7
Оборуд.подряд. | [7 empty] | 4: 1; 8: 385; 9: 7.7; 10: 392.7
|  |  |  | ИТОГО прямые затраты по разделу |  |  |  |  | 0 | 0 | 0 | 385 | 7.7 | 392.7
|  |  |  | ОХР и ОПР |  |  |  | 10: 0
|  |  |  | Плановая прибыль |  |  |  | 10: 0
|  |  |  | ИТОГО по разделу с ОХР ОПР и Плановой прибылью |  |  |  | 10: 392.7
Ж3-40 СИЛОВОЕ ЭЛЕКТРООБОРУДОВАНИЕ. ЭЛЕКТРОУСТАНОВОЧНЫЕ ИЗДЕЛИЯ = 289 ШТ =
40 |  | 5/30-30-4-1-1/105 | РОЗЕТКА ШТЕПСЕЛЬНАЯ ОДНОМЕСТНАЯ ОТКРЫТОЙ УСТАНОВКИ СО ШТОРКАМИ С РЕ-КОНТАКТОМ 230В, 16А |  |  |  |  | 4: шт.; 8: 8.3; 9: 0.4; 10: 8.7
[8 empty] | 4 |  |  |  | 33.2 | 1.6 | 34.8
|  |  |  | ИТОГО прямые затраты по разделу |  |  |  |  | 0 | 0 | 0 | 33.2 | 1.6 | 34.8
|  |  |  | ОХР и ОПР |  |  |  | 10: 0
|  |  |  | Плановая прибыль |  |  |  | 10: 0
|  |  |  | ИТОГО по разделу с ОХР ОПР и Плановой прибылью |  |  |  | 10: 34.8
Ж3-40 СИЛОВОЕ ЭЛЕКТРООБОРУДОВАНИЕ. ЩИТЫ = 7 КОМПЛЕКТ =
41 |  | 1/250-3/103 | ЩИТ ЭЛЕКТРИЧЕСКИЙ ВСТАИВАЕМЫЙ ЩС3 В КОМПЛЕКТЕ (СМ. СХЕМУ 50/21-ПР-1-ЭМ Л. 6, 13) |  |  |  |  | 4: КОМПЛЕКТ; 8: 1086; 9: 21.72; 10: 1107.72
Оборуд.подряд. | [7 empty] | 4: 1; 8: 1086; 9: 21.72; 10: 1107.72
42 |  | 1/250-3/104 | ЩИТ ЭЛЕКТРИЧЕСКИЙ ВСТАИВАЕМЫЙ ЩК3 В КОМПЛЕКТЕ (СМ. СХЕМУ 50/21-ПР-1-ЭМ Л. 7, 13) |  |  |  |  | 4: КОМПЛЕКТ; 8: 936; 9: 18.72; 10: 954.72
Оборуд.подряд. | [7 empty] | 4: 1; 8: 936; 9: 18.72; 10: 954.72
|  |  |  | ИТОГО прямые затраты по разделу |  |  |  |  | 0 | 0 | 0 | 2022 | 40.44 | 2062.44
|  |  |  | ОХР и ОПР |  |  |  | 10: 0
|  |  |  | Плановая прибыль |  |  |  | 10: 0
|  |  |  | ИТОГО по разделу с ОХР ОПР и Плановой прибылью |  |  |  | 10: 2062.44
Ж3-40 СИЛОВОЕ ЭЛЕКТРООБОРУДОВАНИЕ. ЭЛЕКТРОУСТАНОВОЧНЫЕ ИЗДЕЛИЯ = 289 ШТ =
42 |  | 5/30-30-4-1-1/107 | РОЗЕТКА ШТЕПСЕЛЬНАЯ ОДНОМЕСТНАЯ ОТКРЫТОЙ УСТАНОВКИ СО ШТОРКАМИ С РЕ-КОНТАКТОМ 230В, 16А С КРЫШКОЙ |  |  |  |  | 4: шт.; 8: 9.05; 9: 0.44; 10: 9.49
[8 empty] | 4 |  |  |  | 36.2 | 1.76 | 37.96
|  |  |  | ИТОГО прямые затраты по разделу |  |  |  |  | 0 | 0 | 0 | 36.2 | 1.76 | 37.96
|  |  |  | ОХР и ОПР |  |  |  | 10: 0
|  |  |  | Плановая прибыль |  |  |  | 10: 0
|  |  |  | ИТОГО по разделу с ОХР ОПР и Плановой прибылью |  |  |  | 10: 37.96
Ж3-40 СИЛОВОЕ ЭЛЕКТРООБОРУДОВАНИЕ. ЩИТЫ = 7 КОМПЛЕКТ =
43 |  | Ц8-572-3 | БЛОК УПРАВЛЕНИЯ ШКАФНОГО ИСПОЛНЕНИЯ ИЛИ РАСПРЕДЕЛИТЕЛЬНЫЙ ПУНКТ (ШКАФ), УСТАНАВЛИВАЕМЫЙ НА СТЕНЕ, ВЫСОТА И ШИРИНА 600 Х 600 ММ |  |  |  |  | ШТ. | 23.89 | 11.41 | 2.55 | 0.38 | 0.03 | 35.71
(65.527 / 40.54) | [7 empty] | 2 | 47.78 | 22.82 | 5.1 | 0.76 | 0.06 | 71.42
44 |  | 1/250-3/7 | БОКС ПВХ КМПН 1/2 С АВТОМАТИЧЕСКИМ ВЫКЛЮЧАТЕЛЕМ ВА47-29 6А |  |  |  |  | 4: КОМПЛЕКТ; 8: 54; 9: 1.08; 10: 55.08
Оборуд.подряд. | [7 empty] | 4: 2; 8: 108; 9: 2.16; 10: 110.16
|  |  |  | ИТОГО прямые затраты по разделу |  |  |  |  | 47.78 | 22.82 | 5.1 | 108.76 | 2.22 | 181.58
|  |  |  | ОХР и ОПР |  |  |  | 10: 34.65
|  |  |  | Плановая прибыль |  |  |  | 10: 21.44
|  |  |  | ИТОГО по разделу с ОХР ОПР и Плановой прибылью |  |  |  | 10: 237.67
Ж3-40 СИЛОВОЕ ЭЛЕКТРООБОРУДОВАНИЕ. ЭЛЕКТРОУСТАНОВОЧНЫЕ ИЗДЕЛИЯ = 289 ШТ =
44 |  | Ц8-641-9 | ЛЮЧКИ ДЛЯ ШТЕПСЕЛЬНЫХ КОРОБОК ТИПА ЛП-6 |  |  |  |  | ШТ. | 11.63 | 0.05 |  | 55.26 | 2.96 | 69.9
(65.527 / 40.54) | [7 empty] | 8 | 93.04 | 0.4 |  | 442.08 | 23.68 | 559.2
45 |  | 5/20-40-7/1-10 | ЛЮЧОК ДЛЯ МОНТАЖА В ПОЛУ |  |  |  |  | 4: КОМПЛЕКТ; 8: 261.5; 9: 12.58; 10: 274.08
[8 empty] | 8 |  |  |  | 2092 | 100.64 | 2192.64
46 |  | 5/20-40-4/5-1 | КОРОБКА РАСПРЕДЕЛИТЕЛЬНАЯ ОТКРЫТОЙ УСТАНОВКИ КМ-234 |  |  |  |  | 4: шт.; 8: 3.84; 9: 0.18; 10: 4.02
[8 empty] | 100 |  |  |  | 384 | 18 | 402
49 |  | 5/20-40-4/5-4 | КОРОБКА МОНТАЖНАЯ ДЛЯ УСТАНОВКИ РОЗЕТОК И ВЫКЛЮЧАТЕЛЕЙ К-207 |  |  |  |  | 4: шт.; 8: 0.44; 9: 0.02; 10: 0.46
[8 empty] | 100 |  |  |  | 44 | 2 | 46
50 |  | 5/20-40-4/5-5 | КЛЕММА УНИВЕРСАЛЬНАЯ ДО 4 ММ2 |  |  |  |  | 4: шт.; 8: 1.43; 9: 0.07; 10: 1.5
[8 empty] | 3 |  |  |  | 4.29 | 0.21 | 4.5
|  |  |  | ИТОГО прямые затраты по разделу |  |  |  |  | 93.04 | 0.4 | 0 | 2966.37 | 144.53 | 3204.34
|  |  |  | ОХР и ОПР |  |  |  | 10: 60.97
|  |  |  | Плановая прибыль |  |  |  | 10: 37.72
|  |  |  | ИТОГО по разделу с ОХР ОПР и Плановой прибылью |  |  |  | 10: 3303.03
Ж3-40 СИЛОВОЕ ЭЛЕКТРООБОРУДОВАНИЕ. МОНТАЖНЫЕ ИЗДЕЛИЯ = 105 М =
51 |  | Ц8-900-1 | ЛОТКИ МЕТАЛЛИЧЕСКИЕ ШТАМПОВАННЫЕ ПО УСТАНОВЛЕННЫМ КОНСТРУКЦИЯМ, ШИРИНА ЛОТКОВ ДО 200 ММ |  |  |  |  | Т | 928.35 | 38.32 | 7.23 | 172.82 | 12.19 | 1151.68
(65.527 / 40.54) | [7 empty] | 0.3204 | 297.44 | 12.28 | 2.32 | 55.37 | 3.91 | 369
52 |  | 5/20-10-1/100 | ЛОТОК ЛЕСТНИЧНЫЙ 200Х50Х3000 ММ |  |  |  |  | 4: шт.; 8: 105.98; 9: 5.1; 10: 111.08
[8 empty] | 30 |  |  |  | 3179.4 | 153 | 3332.4
54 |  | 5/20-10-1/102 | ПОДВЕС К БЕТОННОМУ ПЕРЕКРЫТИЮ |  |  |  |  | 4: КОМПЛЕКТ; 8: 71.18; 9: 3.42; 10: 74.6
[8 empty] | 90 |  |  |  | 6406.2 | 307.8 | 6714
56 |  | Ц8-411-1 | РУКАВА МЕТАЛЛИЧЕСКИЕ, НАРУЖНЫЙ ДИАМЕТР ДО 48 ММ |  |  |  |  | 100 М | 325.82 | 64.51 | 5.8 | 733.29 | 35.89 | 1159.51
(65.527 / 40.54) | [7 empty] | 0.029412 | 9.58 | 1.9 | 0.17 | 21.57 | 1.06 | 34.11
57 |  | 5/20-10-9/5 | РУКАВ МЕТАЛЛИЧЕСКИЙ Р3-Ц-ПВХ ДИАМЕТРОМ, 20 ММ |  |  |  |  | 4: м; 8: 1.96; 9: 0.09; 10: 2.05
[8 empty] | 3 |  |  |  | 5.88 | 0.27 | 6.15
62 |  | Ц8-904-2 | ТРУБЫ ВИНИПЛАСТОВЫЕ ПО СТЕНАМ, ДИАМЕТР ДО 50 ММ |  |  |  |  | 100 М | 318.33 | 8.7 | 0.36 | 383.77 | 18.56 | 729.36
(65.527 / 40.54) | [7 empty] | 0.11881 | 37.82 | 1.03 | 0.04 | 45.6 | 2.21 | 86.66
63 |  | 5/20-20-3-1/5 | ТРУБА ГЛАДКАЯ ЖЕСТКАЯ ПВХ, ДИАМЕТР 40 ММ |  |  |  |  | 4: м; 8: 2.13; 9: 0.1; 10: 2.23
[8 empty] | 12 |  |  |  | 25.56 | 1.2 | 26.76
64 |  | 5/10-30-60/104 | МУФТА ТРУБА-КОРОБКА IP66/IP67 ДЛЯ МЕТАЛЛОРУКАВА Ф20 ММ |  |  |  |  | 4: шт.; 8: 48.5; 9: 2.33; 10: 50.83
[8 empty] | 2 |  |  |  | 97 | 4.66 | 101.66
|  |  |  | ИТОГО прямые затраты по разделу |  |  |  |  | 344.84 | 15.21 | 2.53 | 9836.58 | 474.11 | 10670.74
|  |  |  | ОХР и ОПР |  |  |  | 10: 227.62
|  |  |  | Плановая прибыль |  |  |  | 10: 140.82
|  |  |  | ИТОГО по разделу с ОХР ОПР и Плановой прибылью |  |  |  | 10: 11039.18
|  |  |  | ИТОГО прямые затраты по смете |  |  |  |  | 8087.17 | 655.01 | 120.22 | 25294.96 | 1097.55 | 35134.69
[5 empty] | ВСЕГО, в том числе |  |  | 10: 43840.03
[6 empty] | СТРОИТЕЛЬНЫЕ РАБОТЫ |  | 10: 0
[6 empty] | В том числе ЗАРАБОТНАЯ ПЛАТА |  | 10: 0
[7 empty] | ЭКСПЛУАТАЦИЯ МАШИН И МЕХАНИЗМОВ | 10: 0
[7 empty] | В том числе ЗАРАБОТНАЯ ПЛАТА МАШИНИСТОВ | 10: 0
[7 empty] | МАТЕРИАЛЫ, ИЗДЕЛИЯ, КОНСТРУКЦИИ | 10: 0
[7 empty] | ТРАНСПОРТ | 10: 0
[7 empty] | ОХР и ОПР | 10: 0
[7 empty] | ПЛАНОВАЯ ПРИБЫЛЬ | 10: 0
[6 empty] | МОНТАЖНЫЕ РАБОТЫ |  | 10: 39277.57
[6 empty] | В том числе ЗАРАБОТНАЯ ПЛАТА |  | 10: 8087.17
[7 empty] | ЭКСПЛУАТАЦИЯ МАШИН И МЕХАНИЗМОВ | 10: 655.01
[7 empty] | В том числе ЗАРАБОТНАЯ ПЛАТА МАШИНИСТОВ | 10: 120.22
[7 empty] | МАТЕРИАЛЫ, ИЗДЕЛИЯ, КОНСТРУКЦИИ | 10: 20821.96
[7 empty] | ТРАНСПОРТ | 10: 1008.09
[7 empty] | ОХР и ОПР | 10: 5378.07
[7 empty] | ПЛАНОВАЯ ПРИБЫЛЬ | 10: 3327.27
[5 empty] | ОБОРУДОВАНИЕ, МЕБЕЛЬ, ИНВЕНТАРЬ |  |  | 10: 4473
[5 empty] | ТРАНСПОРТ |  |  | 10: 89.46
[5 empty] | ПРОЧИЕ ЗАТРАТЫ |  |  | 10: 0
[5 empty] | ЗАТРАТЫ ТРУДА РАБОЧИХ |  |  | 10: 876.84
[5 empty] | ЗАТРАТЫ ТРУДА МАШИНИСТОВ |  |  | 10: 10.88
[5 empty] | ВОЗВРАТ МАТЕРИАЛОВ, ИЗДЕЛИЙ, КОНСТРУКЦИЙ |  |  | 10: 0
Составил
|  |  | (должность) |  | (подпись) | (инициалы, фамилия)
Проверил
|  |  | (должность) |  | (подпись) | (инициалы, фамилия)

## ВР.1 по ЛС 1.9
|  |  | Наименование объекта | РЕКОНСТРУКЦИЯ ЗДАНИЯ АДМИНИСТРАТИВНО-БЫТОВОГО КОРПУСА С ИНВЕНТАРНЫМ НОМЕРОМ 342/С-71225, РАСПОЛОЖЕННОГО ПО АДРЕСУ ГОМЕЛЬСКАЯ ОБЛАСТЬ, Г. СВЕТЛОГОРСК, УЛ. ЛЕСНАЯ, 12. 2 ОЧЕРЕДЬ.
|  |  | Код объекта | 50/21-ПР.
|  |  | Наименование здания, сооружения | АДМИНИСТРАТИВНО-БЫТОВОЙ КОРПУС
|  |  | Шифр здания, сооружения | 1
|  |  | Комплект чертежей | 50/21-ПР-1-ЭМ2
Ведомость ресурсов по смете № 9
на ЭЛЕКТРООБОРУДОВАНИЕ, ВЗАМЕН РАНЕЕ ВЫДАННОЙ НА СУММУ 49,754 ТЫС.РУБ. - ПО ЗАМЕЧАНИЯМ ЭКСПЕРТИЗЫ
|  |  | Составлена в ценах на | 1 ИЮHЯ 2023 г. |  | Цены | без НДС
|  |  |  | (дата разработки) |  |  | (вид цены)
№пп | код |  | Наименование ресурсов |  |  |  |  | Единица измерения | Количество | Стоимость: Ед.изм. / Всего, руб.
[10 empty] | Единицы | Общая
1 | 2 |  | 3 |  |  |  |  | 4 | 5 | 6 | 7
1 |  | 1-1 | ЗАТРАТЫ ТРУДА РАБОЧИХ-СТРОИТЕЛЕЙ |  |  |  |  | чел/ч | 876.84
2 |  | 1-2 | ЗАРАБОТНАЯ ПЛАТА РАБОЧИХ-СТРОИТЕЛЕЙ |  |  |  |  | руб. | 8087.17
3 |  | 1-3 | ЗАТРАТЫ ТРУДА МАШИНИСТОВ |  |  |  |  | чел/ч | 10.88
4 |  | М010201 | ПРИЦЕПЫ ТРАКТОРНЫЕ 2 Т |  |  |  |  | МАШ.-Ч | 3.9934 | 1.08 | 4.34
5 |  | М010410 | ТРАКТОРЫ НА ПНЕВМОКОЛЕСНОМ ХОДУ ПРИ РАБОТЕ НА ДРУГИХ ВИДАХ СТРОИТЕЛЬСТВА, 59 (80)КВТ (Л.С.) |  |  |  |  | МАШ.-Ч | 3.9934 | 30.55 | 122.06
6 |  | М021104 | КРАНЫ НА АВТОМОБИЛЬНОМ ХОДУ ПРИ РАБОТЕ НА МОНТАЖЕ ТЕХНОЛОГИЧЕСКОГО ОБОРУДОВАНИЯ, 16Т |  |  |  |  | МАШ.-Ч | 6.0568 | 47.4 | 287.13
7 |  | М030402 | ЛЕБЕДКИ ЭЛЕКТРИЧЕСКИЕ ТЯГОВЫМ УСИЛИЕМ ДО 12,26 (1,25) КН (Т) |  |  |  |  | МАШ.-Ч | 3.1385 | 0.89 | 2.73
8 |  | М040502 | УСТАНОВКИ ДЛЯ СВАРКИ РУЧНОЙ ДУГОВОЙ (ПОСТОЯННОГО ТОКА) |  |  |  |  | МАШ.-Ч | 5.0694 | 3.37 | 17.06
9 |  | М134041 | ШУРУПОВЕРТ |  |  |  |  | МАШ.-Ч | 66.1449 | 0.69 | 45.7
10 |  | М330301 | МАШИНЫ ШЛИФОВАЛЬНЫЕ ЭЛЕКТРИЧЕСКИЕ |  |  |  |  | МАШ.-Ч | 4.3806 | 0.72 | 3.2
11 |  | М331451 | ПЕРФОРАТОРЫ ЭЛЕКТРИЧЕСКИЕ |  |  |  |  | МАШ.-Ч | 199.1201 | 0.7 | 139.37
12 |  | М331615 | ДРЕЛИ ЭЛЕКТРИЧЕСКИЕ |  |  |  |  | МАШ.-Ч | 34.79 | 0.25 | 8.66
13 |  | М400002 | АВТОМОБИЛЬ БОРТОВОЙ, ГРУЗОПОДЪЕМНОСТЬЮ ДО 8 Т |  |  |  |  | МАШ.-Ч | 0.82255 | 30.12 | 24.75
[6 empty] | ИТОГО | МАШИНЫ И МЕХАНИЗМЫ |  |  |  | 655
14 |  | 1/10-10-10/22 | ПОРТЛАНДЦЕМЕНТ 500-Д0 (В УПАКОВКЕ) |  |  |  |  | т | 0.00048 | 334 | 0.16
15 |  | 1/10-140-40/100 | ЭЛЕКТРОДЫ ТИПА Э42А ДИАМЕТРОМ 4 ММ |  |  |  |  | т | 3.1e-05 | 9250 | 0.29
16 |  | 1/10-140-40/150 | ЭЛЕКТРОДЫ ТИПА Э42А ДИАМЕТРОМ 5 ММ |  |  |  |  | т | 0.0024 | 9750 | 23.44
17 |  | 1/10-160-20/15 | ВЕТОШЬ |  |  |  |  | кг | 0.003676 | 1.74 | 0.01
18 |  | 1/10-170-10/135 | СВЕРЛА С SDS PLUS ХВОСТОВИКОМ (НАКОНЕЧНИК ИЗ ТВЕРДОСПЛАВНОЙ СТАЛИ) (ПО БЕТОНУ), ДИАМЕТРОМ 8-10 ММ, ДЛИНОЙ 260 (265) ММ |  |  |  |  | шт. | 19.4957 | 12.68 | 247.26
19 |  | 1/10-170-10/165 | СВЕРЛА С SDS PLUS ХВОСТОВИКОМ (НАКОНЕЧНИК ИЗ ТВЕРДОСПЛАВНОЙ СТАЛИ) (ПО БЕТОНУ), ДИАМЕТРОМ 10-12 ММ, ДЛИНОЙ 110-165 ММ |  |  |  |  | шт. | 0.13069 | 5.82 | 0.76
20 |  | 1/10-180-20/57 | КРУГИ ШЛИФОВАЛЬНЫЕ ДЛЯ СПЕЦИАЛЬНЫХ МОНТАЖНЫХ РАБОТ 5П 180 Х 6 Х 22 |  |  |  |  | шт. | 7.168 | 3.24 | 23.25
21 |  | 1/10-180-20/113 | ШКУРКА ШЛИФОВАЛЬНАЯ НА БУМАЖНОЙ ОСНОВЕ ВОДОСТОЙКАЯ |  |  |  |  | М2 | 0.17583 | 1.71 | 0.36
22 |  | 1/10-230-40-20/127 | КРАСКА МАСЛЯНАЯ МА-15, СУРИК ЖЕЛЕЗНЫЙ |  |  |  |  | т | 0.00021 | 5041.7 | 1.05
23 |  | 1/10-230-45-10/155 | ЭМАЛЬ ПЕНТАФТАЛЕВАЯ ПФ-115, СЕРАЯ |  |  |  |  | т | 0.000288 | 7225.84 | 2.08
24 |  | 1/10-230-55-5/22 | ВЯЖУЩЕЕ ГИПСОВОЕ МАРКИ Г-4 НОРМАЛЬНОТВЕРДЕЮЩЕЕ (Б), СРЕДНЕГО ПОМОЛА (II) (ФАСОВАННОЕ) |  |  |  |  | т | 0.001103 | 308.49 | 0.34
25 |  | 1/10-235-20/681 | ИЗОЛЕНТА ПВХ (РАЗМЕРОМ 15 ММХ20 М) |  |  |  |  | М2 | 0.22059 | 6.06 | 1.34
26 |  | 1/10-240-10-10/130 | БОЛТЫ СТРОИТЕЛЬНЫЕ С ГАЙКАМИ И ШАЙБАМИ |  |  |  |  | т | 0.008138 | 5400 | 43.95
27 |  | 1/10-240-10-15/22 | БОЛТЫ С ШЕСТИГРАННОЙ ГОЛОВКОЙ ДИАМЕТРОМ РЕЗЬБЫ 10 ММ |  |  |  |  | т | 0.0096 | 3505 | 33.68
28 |  | 1/10-240-20/12 | ГАЙКИ ШЕСТИГРАННЫЕ ДИАМЕТРОМ РЕЗЬБЫ 10 ММ |  |  |  |  | т | 0.0032 | 3785 | 12.08
29 |  | 1/10-240-55-10/40 | ШУРУПЫ С ПОЛУКРУГЛОЙ ГОЛОВКОЙ 4 Х 40 ММ |  |  |  |  | т | 5.2e-05 | 3800 | 0.2
30 |  | 1/10-260-30-31/6 | ПРОКАТ ГОРЯЧЕКАТАНЫЙ ПОЛОСОВОЙ ИЗ СТАЛИ УГЛЕРОДИСТОЙ ОБЫКНОВЕННОГО КАЧЕСТВА МАРКИ СТ6СП, ТОЛЩИНОЙ 10 - 80 ММ ПРИ ШИРИНЕ 100 - 200 ММ |  |  |  |  | т | 0.001515 | 4500 | 6.82
31 |  | 1/10-260-150-1/101 | УГОЛОК РАВНОПОЛОЧНЫЙ ГОРЯЧЕКАТАНЫЙ ИЗ СТАЛИ УГЛЕРОДИСТОЙ ОБЫКНОВЕННОГО КАЧЕСТВА МАРКИ СТ3СП, СТ3ПС, ШИРИНОЙ ПОЛКИ 50 Х 50 ММ |  |  |  |  | т | 0.16 | 2233.73 | 357.36
32 |  | 1/10-260-210-1/82 | ПРОВОЛОКА СТАЛЬНАЯ НИЗКОУГЛЕРОДИСТАЯ ОБЩЕГО НАЗНАЧЕНИЯ ТЕРМИЧЕСКИ ОБРАБОТАННАЯ, ОЦИНКОВАННАЯ, ДИАМЕТРОМ 2 ММ |  |  |  |  | кг | 0.33774 | 3.76 | 1.27
33 |  | 5/10-10-10-10-1/14 | КАБЕЛЬ СИЛОВОЙ МАРКИ ВВГНГ-LS 3 Х 1,5-0,66 С МЕДНЫМИ ЖИЛАМИ, ИЗОЛЯЦИЯ И ОБОЛОЧКА ИЗ ПОЛИВИНИЛХЛОРИДНОГО ПЛАСТИКАТА, НЕ РАСПРОСТРАНЯЮЩИЙ ГОРЕНИЕ, С НИЗКИМ ДЫМО- И ГАЗОВЫДЕЛЕНИЕМ, БЕЗ ЗАЩИТНОГО ПОКРОВА, С ТРЕМЯ ЖИЛАМИ СЕЧЕНИЕМ 1,5 ММ2, НА НАПРЯЖЕНИЕ 0,66 КВ |  |  |  |  | 1000 м | 1.2 | 1574.01 | 1888.81
34 |  | 5/10-10-10-10-1/15 | КАБЕЛЬ СИЛОВОЙ МАРКИ ВВГНГ-LS 3 Х 2,5-0,66 С МЕДНЫМИ ЖИЛАМИ, ИЗОЛЯЦИЯ И ОБОЛОЧКА ИЗ ПОЛИВИНИЛХЛОРИДНОГО ПЛАСТИКАТА, НЕ РАСПРОСТРАНЯЮЩИЙ ГОРЕНИЕ, С НИЗКИМ ДЫМО- И ГАЗОВЫДЕЛЕНИЕМ, БЕЗ ЗАЩИТНОГО ПОКРОВА, С ТРЕМЯ ЖИЛАМИ СЕЧЕНИЕМ 2,5 ММ2, НА НАПРЯЖЕНИЕ 0,66 КВ |  |  |  |  | 1000 м | 0.305 | 2442.01 | 744.81
35 |  | 5/10-10-10-10-1/31 | КАБЕЛЬ СИЛОВОЙ МАРКИ ВВГНГ-LS 5 Х 2,5-0,66 С МЕДНЫМИ ЖИЛАМИ, ИЗОЛЯЦИЯ И ОБОЛОЧКА ИЗ ПОЛИВИНИЛХЛОРИДНОГО ПЛАСТИКАТА, НЕ РАСПРОСТРАНЯЮЩИЙ ГОРЕНИЕ, С НИЗКИМ ДЫМО- И ГАЗОВЫДЕЛЕНИЕМ, БЕЗ ЗАЩИТНОГО ПОКРОВА, С ПЯТЬЮ ЖИЛАМИ СЕЧЕНИЕМ 2,5 ММ2, НА НАПРЯЖЕНИЕ 0,66 КВ |  |  |  |  | 1000 м | 0.036 | 3980 | 143.28
36 |  | 5/10-10-10-10-1/32 | КАБЕЛЬ СИЛОВОЙ МАРКИ ВВГНГ-LS 5 Х 4-0,66 С МЕДНЫМИ ЖИЛАМИ, ИЗОЛЯЦИЯ И ОБОЛОЧКА ИЗ ПОЛИВИНИЛХЛОРИДНОГО ПЛАСТИКАТА, НЕ РАСПРОСТРАНЯЮЩИЙ ГОРЕНИЕ, С НИЗКИМ ДЫМО- И ГАЗОВЫДЕЛЕНИЕМ, БЕЗ ЗАЩИТНОГО ПОКРОВА, С ПЯТЬЮ ЖИЛАМИ СЕЧЕНИЕМ 4 ММ2, НА НАПРЯЖЕНИЕ 0,66 КВ |  |  |  |  | 1000 м | 0.036 | 6780 | 244.08
37 |  | 5/10-10-10-10-1/33-1 | КАБЕЛЬ СИЛОВОЙ МАРКИ ВВГНГ-LS 5 Х 6-0,66 С МЕДНЫМИ ЖИЛАМИ, ИЗОЛЯЦИЯ И ОБОЛОЧКА ИЗ ПОЛИВИНИЛХЛОРИДНОГО ПЛАСТИКАТА, НЕ РАСПРОСТРАНЯЮЩИЙ ГОРЕНИЕ, С НИЗКИМ ДЫМО- И ГАЗОВЫДЕЛЕНИЕМ, БЕЗ ЗАЩИТНОГО ПОКРОВА, С ПЯТЬЮ ЖИЛАМИ СЕЧЕНИЕМ 6 ММ2, НА НАПРЯЖЕНИЕ 0,66 КВ |  |  |  |  | 1000 м | 0.036 | 14630 | 526.68
38 |  | 5/10-10-10-10-1/33 | Кабель силовой марки ВВГнг-LS 5 х 10-0,66 с медными жилами, изоляция и оболочка из поливинилхлоридного пластиката, не распространяющий горение, с низким дымо- и газовыделением, без защитного покрова, с пятью жилами сечением 10 мм!2, на напряжение 0,66 кВ |  |  |  |  | 1000 м | 0.03 | 16630 | 498.9
39 |  | 5/10-10-10-10-1/35 | Кабель силовой марки ВВГнг-LS 5 х 25-0,66 с медными жилами, изоляция и оболочка из поливинилхлоридного пластиката, не распространяющий горение, с низким дымо- и газовыделением, без защитного покрова, с пятью жилами сечением 25 мм!2, на напряжение 0,66 кВ |  |  |  |  | 1000 м | 0.028 | 41500 | 1162
40 |  | 5/10-10-60-2-5-1-1/16-1 | КАБЕЛЬ КОНТРОЛЬНЫЙ МАРКИ КВВГНГ-LS С МЕДНЫМИ ЖИЛАМИ, С ПОЛИВИНИЛХЛОРИДНОЙ ИЗОЛЯЦИЕЙ И ОБОЛОЧКОЙ, НЕ РАСПРОСТРАНЯЮЩИЙ ГОРЕНИЕ, С НИЗКИМ ДЫМО- И ГАЗОВЫДЕЛЕНИЕМ, С ЧИСЛОМ ЖИЛ И СЕЧЕНИЕМ 3 Х 1,5 ММ2 |  |  |  |  | 1000 м | 0.05 | 2214.86 | 110.74
41 |  | 5/10-20-60-2/20 | ПРОВОД СИЛОВОЙ МАРКИ ПВ3 С МЕДНОЙ ЖИЛОЙ, С ПОЛИВИНИЛХЛОРИДНОЙ ИЗОЛЯЦИЕЙ, ПОВЫШЕННОЙ ГИБКОСТИ, СЕЧЕНИЕМ 4 ММ2, НА НАПРЯЖЕНИЕ 0,45 КВ |  |  |  |  | 1000 м | 0.05 | 1040.92 | 52.05
42 |  | 5/10-30-60/2 | МУФТА ТРУБНАЯ ТР-5 У3 |  |  |  |  | шт. | 0.29412 | 5.26 | 1.55
43 |  | 5/10-30-60/104 | МУФТА ТРУБА-КОРОБКА IP66/IP67 ДЛЯ МЕТАЛЛОРУКАВА Ф20 ММ |  |  |  |  | шт. | 2 | 48.5 | 97
44 |  | 5/20-10-1/100 | ЛОТОК ЛЕСТНИЧНЫЙ 200Х50Х3000 ММ |  |  |  |  | шт. | 30 | 105.98 | 3179.4
45 |  | 5/20-10-1/102 | ПОДВЕС К БЕТОННОМУ ПЕРЕКРЫТИЮ |  |  |  |  | КОМПЛЕКТ | 90 | 71.18 | 6406.2
46 |  | 5/20-10-9/5 | РУКАВ МЕТАЛЛИЧЕСКИЙ Р3-Ц-ПВХ ДИАМЕТРОМ, 20 ММ |  |  |  |  | м | 3 | 1.96 | 5.88
47 |  | 5/20-20-3-1/5 | ТРУБА ГЛАДКАЯ ЖЕСТКАЯ ПВХ, ДИАМЕТР 40 ММ |  |  |  |  | м | 12 | 2.13 | 25.56
48 |  | 5/20-20-3-4/10 | ТРУБКА МАРКИ ТВ-40 ВНУТРЕННИМ ДИАМЕТРОМ 5 ММ |  |  |  |  | кг | 0.1806 | 3.9 | 0.7
49 |  | 5/20-30-1-4/9 | СОЕДИНИТЕЛЬНЫЙ ИЗОЛИРУЮЩИЙ ЗАЖИМ СИЗ-1 |  |  |  |  | 100 шт. | 11.1 | 2.29 | 25.42
50 |  | 5/20-30-2/1 | ПЕРЕМЫЧКА ГИБКАЯ ПГС-35-560 У2,5 |  |  |  |  | шт. | 0.14706 | 7.28 | 1.07
51 |  | 5/20-30-3/1 | ЗАКРЕП ТМ-2 |  |  |  |  | 100 шт. | 40.37 | 0.9 | 36.34
52 |  | 5/20-30-3/8 | ГАЙКА УСТАНОВОЧНАЯ ЗАЗЕМЛЯЮЩАЯ К 485 |  |  |  |  | 100 шт. | 0.002941 | 374.4 | 1.1
53 |  | 5/20-30-3/23 | СКОБА К 145 У2 |  |  |  |  | 10 шт. | 1.7452 | 10.4 | 18.15
54 |  | 5/20-30-3/28 | СКОБА К1157 У3 |  |  |  |  | 1000 шт. | 0.010099 | 750 | 7.57
55 |  | 5/20-30-5/2 | БИРКА МАРКИРОВОЧНАЯ У134 |  |  |  |  | 100 шт. | 0.87843 | 5.36 | 4.75
56 |  | 5/20-40-2/2 | ПАТРУБОК ВВОДНОЙ У477 У3 |  |  |  |  | 10 шт. | 0.029412 | 33 | 0.97
57 |  | 5/20-40-2/4 | ПАТРУБОК ВВОДНОЙ У479 У3 |  |  |  |  | 10 шт. | 0.21386 | 39 | 8.34
58 |  | 5/20-40-4/5-5 | КЛЕММА УНИВЕРСАЛЬНАЯ ДО 4 ММ2 |  |  |  |  | шт. | 3 | 1.43 | 4.29
59 |  | 5/20-40-4/5-4 | КОРОБКА МОНТАЖНАЯ ДЛЯ УСТАНОВКИ РОЗЕТОК И ВЫКЛЮЧАТЕЛЕЙ К-207 |  |  |  |  | шт. | 100 | 0.44 | 44
60 |  | 5/20-40-4/5-1 | КОРОБКА РАСПРЕДЕЛИТЕЛЬНАЯ ОТКРЫТОЙ УСТАНОВКИ КМ-234 |  |  |  |  | шт. | 100 | 3.84 | 384
61 |  | 5/20-40-4/11 | КОРОБКА МОНТАЖНАЯ (ПОДРОЗЕТНИК) |  |  |  |  | 100 шт. | 0.0816 | 22 | 1.8
62 |  | 5/20-40-7/1-10 | ЛЮЧОК ДЛЯ МОНТАЖА В ПОЛУ |  |  |  |  | КОМПЛЕКТ | 8 | 261.5 | 2092
63 |  | 5/30-30-4-1-1/100-1 | РОЗЕТКА ШТЕПСЕЛЬНАЯ ДВУХМЕСТНАЯ СКРЫТОЙ УСТАНОВКИ СО ШТОРКАМИ ATN000120 |  |  |  |  | шт. | 27 | 16.28 | 439.56
64 |  | 5/30-30-4-1-1/100 | РОЗЕТКА ШТЕПСЕЛЬНАЯ ОДНОМЕСТНАЯ СКРЫТОЙ УСТАНОВКИ СО ШТОРКАМИ ATN000144 |  |  |  |  | шт. | 8 | 9.2 | 73.6
65 |  | 5/30-30-4-1-1/102 | РАМОЧНО-УЗЛОВАЯ СИСТЕМА НА 4 РОЗЕТКИ |  |  |  |  | КОМПЛЕКТ | 35 | 38.73 | 1355.55
66 |  | 5/30-30-4-1-1/105 | РОЗЕТКА ШТЕПСЕЛЬНАЯ ОДНОМЕСТНАЯ ОТКРЫТОЙ УСТАНОВКИ СО ШТОРКАМИ С РЕ-КОНТАКТОМ 230В, 16А |  |  |  |  | шт. | 4 | 8.3 | 33.2
67 |  | 5/30-30-4-1-1/107 | РОЗЕТКА ШТЕПСЕЛЬНАЯ ОДНОМЕСТНАЯ ОТКРЫТОЙ УСТАНОВКИ СО ШТОРКАМИ С РЕ-КОНТАКТОМ 230В, 16А С КРЫШКОЙ |  |  |  |  | шт. | 4 | 9.05 | 36.2
68 |  | 5/30-40-2/21 | ЛЕНТА ЛИПКАЯ ИЗОЛЯЦИОННАЯ НА ПОЛИКАСИНОВОМ КОМПАУНДЕ МАРКИ ЛСЭПЛ, ШИРИНОЙ 20-30 ММ, ТОЛЩИНОЙ 0,14 - 0,19 ММ |  |  |  |  | кг | 0.1943 | 8.5 | 1.66
69 |  | 5/90-10/2 | ДЮБЕЛЬ МОНТАЖНЫЙ У661 У3 |  |  |  |  | 10 шт. | 2.0554 | 7.5 | 15.42
70 |  | 5/90-10/4 | ДЮБЕЛЬ МОНТАЖНЫЙ У658 |  |  |  |  | 10 шт. | 437.4078 | 0.9 | 393.66
[6 empty] | ИТОГО | МАТЕРИАЛЫ |  |  |  | 20821.99
71 |  | 1/250-3/100 | ЩИТ ЭЛЕКТРИЧЕСКИЙ ВСТАИВАЕМЫЙ ЩК2 В КОМПЛЕКТЕ (СМ. СХЕМУ 50/21-ПР-1-ЭМ Л. 3, 4, 13) |  |  |  |  | КОМПЛЕКТ | 1 | 1022 | 1022
72 |  | 1/250-3/100 | ЩИТ ЭЛЕКТРИЧЕСКИЙ ВСТАИВАЕМЫЙ ЩС2 В КОМПЛЕКТЕ (СМ. СХЕМУ 50/21-ПР-1-ЭМ Л. 3, 13) |  |  |  |  | КОМПЛЕКТ | 1 | 936 | 936
73 |  | 1/250-3/100 | ЩИТ ЭЛЕКТРИЧЕСКИЙ ВСТАИВАЕМЫЙ ЩС3 В КОМПЛЕКТЕ (СМ. СХЕМУ 50/21-ПР-1-ЭМ Л. 6, 13) |  |  |  |  | КОМПЛЕКТ | 1 | 1086 | 1086
74 |  | 1/250-3/100 | ЩИТ ЭЛЕКТРИЧЕСКИЙ ВСТАИВАЕМЫЙ ЩВ2 В КОМПЛЕКТЕ (СМ. СХЕМУ 50/21-ПР-1-ЭМ Л. 5, 13) |  |  |  |  | КОМПЛЕКТ | 1 | 385 | 385
75 |  | 1/250-3/100 | ЩИТ ЭЛЕКТРИЧЕСКИЙ ВСТАИВАЕМЫЙ ЩК3 В КОМПЛЕКТЕ (СМ. СХЕМУ 50/21-ПР-1-ЭМ Л. 7, 13) |  |  |  |  | КОМПЛЕКТ | 1 | 936 | 936
76 |  | 1/250-3/7 | БОКС ПВХ КМПН 1/2 С АВТОМАТИЧЕСКИМ ВЫКЛЮЧАТЕЛЕМ ВА47-29 6А |  |  |  |  | КОМПЛЕКТ | 2 | 54 | 108
[6 empty] | ИТОГО | ОБОРУДОВАНИЕ |  |  |  | 4473
Составил
|  |  | (должность) |  | (подпись) | (инициалы, фамилия)
Проверил
|  |  | (должность) |  | (подпись) | (инициалы, фамилия)

## ЛС1.10
|  |  | Наименование объекта | РЕКОНСТРУКЦИЯ ЗДАНИЯ АДМИНИСТРАТИВНО-БЫТОВОГО КОРПУСА С ИНВЕНТАРНЫМ НОМЕРОМ 342/С-71225, РАСПОЛОЖЕННОГО ПО АДРЕСУ ГОМЕЛЬСКАЯ ОБЛАСТЬ, Г. СВЕТЛОГОРСК, УЛ. ЛЕСНАЯ, 12. 2 ОЧЕРЕДЬ.
|  |  | Код объекта | 50/21-ПР
|  |  | Наименование здания, сооружения | АДМИНИСТРАТИВНО-БЫТОВОЙ КОРПУС
|  |  | Шифр здания, сооружения | 1
|  |  | Комплект чертежей | 50/21-ПР-1-ЭО1
Локальная смета (Локальный сметный расчет) № 10
на ЭЛЕКТРООСВЕЩЕНИЕ
|  |  | Составлена в ценах на | 1 ИЮHЯ 2023 |  | Цены | без НДС |  |  | Стоимость | 62.964 | тысяч белорусских рублей
|  |  |  | (дата разработки) |  |  | (вид цены)
Номер по смете |  | Обоснование | Наименование работ |  |  |  |  | Ед.изм. | Стоимость: Ед.изм. / Всего,белорусских рублей
[9 empty] | Заработная плата | Эксплуатация машин |  | Материальные ресурсы | Транспорт | Общая стоимость
[8 empty] | Количество |  | Всего | в том числе заработная плата
1 |  | 2 | 3 |  |  |  |  | 4 | 5 | 6 | 7 | 8 | 9 | 10
| Cмета: | 1. 10. ЭЛЕКТРООСВЕЩЕНИЕ
Ж3-40-10 ЭЛЕКТРООСВЕЩЕНИЕ. ЩИТЫ = 4 КОМПЛЕКТ =
1 |  | Ц8-572-3 | БЛОК УПРАВЛЕНИЯ ШКАФНОГО ИСПОЛНЕНИЯ ИЛИ РАСПРЕДЕЛИТЕЛЬНЫЙ ПУНКТ (ШКАФ), УСТАНАВЛИВАЕМЫЙ НА СТЕНЕ, ВЫСОТА И ШИРИНА 600 Х 600 ММ |  |  |  |  | ШТ. | 23.89 | 11.39 | 2.55 | 2.69 | 0.19 | 38.16
(65.527 / 40.54) | [7 empty] | 4 | 95.56 | 45.56 | 10.2 | 10.76 | 0.76 | 152.64
2 |  | 1/250-1-1 | ЩИТ ЩО2В КОМПЛЕКТЕ СОГЛАСНО ОЛ1 |  |  |  |  | 4: КОМПЛЕКТ; 8: 273; 9: 5.46; 10: 278.46
Оборуд.подряд. | [7 empty] | 4: 1; 8: 273; 9: 5.46; 10: 278.46
3 |  | 1/250-1-3 | ЩИТ ЭЛЕКТРИЧЕСИЙ ЩО3 В КОМПЛЕКТЕ СОГЛАСНО ОЛ2 |  |  |  |  | 4: ШТ; 8: 273; 9: 5.46; 10: 278.46
Оборуд.подряд. | [7 empty] | 4: 1; 8: 273; 9: 5.46; 10: 278.46
4 |  | 1/250-1-2 | ЩИТ ЩАО В КОМПЛЕКТЕ СОГЛАСНО РАЗДЕЛА ЭО1 |  |  |  |  | 4: КОМПЛЕКТ; 8: 287; 9: 5.74; 10: 292.74
Оборуд.подряд. | [7 empty] | 4: 1; 8: 287; 9: 5.74; 10: 292.74
5 |  | 1/250-1-4 | ЩИТ ЭЛЕКТРИЧЕСКИЙ ЩО-Ф В КОМПЛЕКТЕ СОГЛАСНО РАЗДЕЛА ЭО1 |  |  |  |  | 4: КОМПЛЕКТ; 8: 510; 9: 10.2; 10: 520.2
Оборуд.подряд. | [7 empty] | 4: 1; 8: 510; 9: 10.2; 10: 520.2
|  |  |  | ИТОГО прямые затраты по разделу |  |  |  |  | 95.56 | 45.56 | 10.2 | 1353.76 | 27.62 | 1522.5
|  |  |  | ОХР и ОПР |  |  |  | 10: 69.3
|  |  |  | Плановая прибыль |  |  |  | 10: 42.88
|  |  |  | ИТОГО по разделу с ОХР ОПР и Плановой прибылью |  |  |  | 10: 1634.68
Ж3-40-10 ЭЛЕКТРООСВЕЩЕНИЕ. МОНТАЖНЫЕ ИЗДЕЛИЯ = 1310 М =
6 |  | Ц8-910-1 | КАБЕЛЬ ТРЕХ-ПЯТИЖИЛЬНЫЙ СЕЧЕНИЕМ ЖИЛЫ ДО 16 ММ2 ПО СТРОИТЕЛЬНЫМ КОНСТРУКЦИЯМ (СТЕНАМ, ПОТОЛКАМ) С УСТАНОВКОЙ ОТВЕТВИТЕЛЬНЫХ КОРОБОК, КРЕПЛЕНИЕ ПОЛОСКАМИ |  |  |  |  | 100 М | 419.38 | 32.68 | 5.69 | 37.64 | 2.03 | 491.73
(65.527 / 40.54) | [7 empty] | 9.7059 | 4070.45 | 317.19 | 55.23 | 365.33 | 19.7 | 4772.67
7 |  | 5/20-30-1-4/9 | СОЕДИНИТЕЛЬНЫЙ ИЗОЛИРУЮЩИЙ ЗАЖИМ СИЗ-1 |  |  |  |  | 4: 100 шт.; 8: 2.29; 9: 0.11; 10: 2.4
[8 empty] | 6.21 |  |  |  | 14.22 | 0.68 | 14.9
8 |  | 5/20-30-3/1 | ЗАКРЕП ТМ-2 |  |  |  |  | 4: 100 шт.; 8: 0.9; 9: 0.04; 10: 0.94
[8 empty] | 23.29 |  |  |  | 20.96 | 0.93 | 21.89
9 |  | Ц8-911-1 | КАБЕЛЬ ТРЕХ-ПЯТИЖИЛЬНЫЙ СЕЧЕНИЕМ ЖИЛЫ ДО 10 ММ2 ПО УСТАНОВЛЕННЫМ КОНСТРУКЦИЯМ И ЛОТКАМ С УСТАНОВКОЙ ОТВЕТВИТЕЛЬНЫХ КОРОБОК, КРЕПЛЕНИЕ ПОЛОСКАМИ (ПРЯЖКАМИ) |  |  |  |  | 100 М | 221.17 | 23.52 | 5.69 | 6.79 | 0.37 | 251.85
(65.527 / 40.54) | [7 empty] | 2.6471 | 585.45 | 62.26 | 15.06 | 17.97 | 0.98 | 666.66
10 |  | 5/20-30-1-4/9 | СОЕДИНИТЕЛЬНЫЙ ИЗОЛИРУЮЩИЙ ЗАЖИМ СИЗ-1 |  |  |  |  | 4: 100 шт.; 8: 2.29; 9: 0.11; 10: 2.4
[8 empty] | 1.69 |  |  |  | 3.87 | 0.19 | 4.06
11 |  | 5/20-30-3/1 | ЗАКРЕП ТМ-2 |  |  |  |  | 4: 100 шт.; 8: 0.9; 9: 0.04; 10: 0.94
[8 empty] | 3.44 |  |  |  | 3.1 | 0.14 | 3.24
12 |  | Ц8-912-1 | КАБЕЛЬ ТРЕХ-ПЯТИЖИЛЬНЫЙ СЕЧЕНИЕМ ЖИЛЫ ДО 6 ММ2 В ПРОЛОЖЕННЫХ ТРУБАХ, КОРОБАХ (КАБЕЛЬ-КАНАЛАХ) |  |  |  |  | 100 М | 136.06 | 21.09 | 5.69 | 9.71 | 0.68 | 167.54
(65.527 / 40.54) | [7 empty] | 0.4902 | 66.7 | 10.34 | 2.79 | 4.76 | 0.33 | 82.13
13 |  | 5/20-30-1-4/9 | СОЕДИНИТЕЛЬНЫЙ ИЗОЛИРУЮЩИЙ ЗАЖИМ СИЗ-1 |  |  |  |  | 4: 100 шт.; 8: 2.29; 9: 0.11; 10: 2.4
[8 empty] | 0.31 |  |  |  | 0.71 | 0.03 | 0.74
14 |  | 5/20-30-3/1 | ЗАКРЕП ТМ-2 |  |  |  |  | 4: 100 шт.; 8: 0.9; 9: 0.04; 10: 0.94
[8 empty] | 0.05 |  |  |  | 0.05 |  | 0.05
15 |  | 5/10-10-10-10-1/14 | КАБЕЛЬ СИЛОВОЙ МАРКИ ВВГНГ-LS 3 Х 1,5-0,66 С МЕДНЫМИ ЖИЛАМИ, ИЗОЛЯЦИЯ И ОБОЛОЧКА ИЗ ПОЛИВИНИЛХЛОРИДНОГО ПЛАСТИКАТА, НЕ РАСПРОСТРАНЯЮЩИЙ ГОРЕНИЕ, С НИЗКИМ ДЫМО- И ГАЗОВЫДЕЛЕНИЕМ, БЕЗ ЗАЩИТНОГО ПОКРОВА, С ТРЕМЯ ЖИЛАМИ СЕЧЕНИЕМ 1,5 ММ2, НА НАПРЯЖЕНИЕ 0,66 КВ |  |  |  |  | 4: 1000 м; 8: 1574.01; 9: 75.71; 10: 1649.72
[8 empty] | 0.95 |  |  |  | 1495.31 | 71.92 | 1567.23
16 |  | 5/10-10-10-10-1/15 | КАБЕЛЬ СИЛОВОЙ МАРКИ ВВГНГ-LS 3 Х 2,5-0,66 С МЕДНЫМИ ЖИЛАМИ, ИЗОЛЯЦИЯ И ОБОЛОЧКА ИЗ ПОЛИВИНИЛХЛОРИДНОГО ПЛАСТИКАТА, НЕ РАСПРОСТРАНЯЮЩИЙ ГОРЕНИЕ, С НИЗКИМ ДЫМО- И ГАЗОВЫДЕЛЕНИЕМ, БЕЗ ЗАЩИТНОГО ПОКРОВА, С ТРЕМЯ ЖИЛАМИ СЕЧЕНИЕМ 2,5 ММ2, НА НАПРЯЖЕНИЕ 0,66 КВ |  |  |  |  | 4: 1000 м; 8: 2442.01; 9: 117.46; 10: 2559.47
[8 empty] | 0.05 |  |  |  | 122.1 | 5.87 | 127.97
17 |  | 5/10-10-10-10-1/21 | КАБЕЛЬ СИЛОВОЙ МАРКИ ВВГНГ-LS 4 Х 1,5-0,66 С МЕДНЫМИ ЖИЛАМИ, ИЗОЛЯЦИЯ И ОБОЛОЧКА ИЗ ПОЛИВИНИЛХЛОРИДНОГО ПЛАСТИКАТА, НЕ РАСПРОСТРАНЯЮЩИЙ ГОРЕНИЕ, С НИЗКИМ ДЫМО- И ГАЗОВЫДЕЛЕНИЕМ, БЕЗ ЗАЩИТНОГО ПОКРОВА, С ЧЕТЫРЬМЯ ЖИЛАМИ СЕЧЕНИЕМ 1,5 ММ2, НА НАПРЯЖЕНИЕ 0,66 КВ |  |  |  |  | 4: 1000 м; 8: 2350; 9: 113.04; 10: 2463.04
[8 empty] | 0.31 |  |  |  | 728.5 | 35.04 | 763.54
|  |  |  | ИТОГО прямые затраты по разделу |  |  |  |  | 4722.6 | 389.79 | 73.08 | 2776.88 | 135.81 | 8025.08
|  |  |  | ОХР и ОПР |  |  |  | 10: 3142.46
|  |  |  | Плановая прибыль |  |  |  | 10: 1944.17
|  |  |  | ИТОГО по разделу с ОХР ОПР и Плановой прибылью |  |  |  | 10: 13111.71
Ж3-40-10 ЭЛЕКТРООСВЕЩЕНИЕ. НИЗКОВОЛЬТНОЕ ОБРУДОВАНИЕ = 133 ШТ =
18 |  | Ц8-914-1 | СВЕТИЛЬНИКИ СО СВЕТОДИОДНЫМИ ЛАМПАМИ |  |  |  |  | 100 ШТ. | 1768.65 | 24.32 |  | 323.1 | 15.75 | 2131.82
(65.527 / 40.54) | [7 empty] | 1.33 | 2352.3 | 32.35 |  | 429.72 | 20.95 | 2835.32
19 |  | 5/30-30-113-01-218 | СВЕТИЛЬНИК ДВО 12-17-113.01 ОП (218) |  |  |  |  | 4: шт.; 8: 67.21; 9: 3.23; 10: 70.44
[8 empty] | 23 |  |  |  | 1545.83 | 74.29 | 1620.12
20 |  | 5/30-30-113-01-418 | СВЕТИЛЬНИК ДВО 12-32-113.01 ОП (418) |  |  |  |  | 4: шт.; 8: 82.39; 9: 3.96; 10: 86.35
[8 empty] | 64 |  |  |  | 5272.96 | 253.44 | 5526.4
21 |  | 5/30-30-113-01-418/1 | СВЕТИЛЬНИК ДВО 12-32-113.01 ОП (418) С БАП |  |  |  |  | 4: шт.; 8: 177.1; 9: 8.52; 10: 185.62
[8 empty] | 64 |  |  |  | 11334.4 | 545.28 | 11879.68
22 |  | 5/30-30-113-01-218/1 | СВЕТИЛЬНИК ДВО 12-17-113.01 ОП (218) С БАП |  |  |  |  | 4: шт.; 8: 143.09; 9: 6.88; 10: 149.97
[8 empty] | 6 |  |  |  | 858.54 | 41.28 | 899.82
23 |  | 5/30-30-12-2500 | СВЕТИЛЬНИК ДВО 10-03-12-2500 90 ГРАД |  |  |  |  | 4: шт.; 8: 153; 9: 7.36; 10: 160.36
[8 empty] | 1 |  |  |  | 153 | 7.36 | 160.36
24 |  | 5/30-30-12-2500/1 | СВЕТИЛЬНИК ДВО 10-03-12-2500 90 ГРАД С ДАТЧИКМ ДВИЖЕНИЯ |  |  |  |  | 4: шт.; 8: 183; 9: 8.8; 10: 191.8
[8 empty] | 8 |  |  |  | 1464 | 70.4 | 1534.4
25 |  | 5/30-30-12-17-24-05 | СВЕТИЛЬНИК ДПП 22-27-117.24.11 |  |  |  |  | 4: шт.; 8: 52.68; 9: 2.53; 10: 55.21
[8 empty] | 9 |  |  |  | 474.12 | 22.77 | 496.89
26 |  | 5/30-30-12-17-24-05/1 | СВЕТИЛЬНИК ДПП 22-27-117.24.11С БАП |  |  |  |  | 4: шт.; 8: 86.9; 9: 4.18; 10: 91.08
[8 empty] | 5 |  |  |  | 434.5 | 20.9 | 455.4
27 |  | 5/30-30-22-12-111 | СВЕТИЛЬНИК ДПП22-12-111.7 |  |  |  |  | 4: шт.; 8: 52.68; 9: 2.53; 10: 55.21
[8 empty] | 3 |  |  |  | 158.04 | 7.59 | 165.63
|  |  |  | ИТОГО прямые затраты по разделу |  |  |  |  | 2352.3 | 32.35 | 0 | 22125.11 | 1064.26 | 25574.02
|  |  |  | ОХР и ОПР |  |  |  | 10: 1541.39
|  |  |  | Плановая прибыль |  |  |  | 10: 953.62
|  |  |  | ИТОГО по разделу с ОХР ОПР и Плановой прибылью |  |  |  | 10: 28069.03
Ж3-40-10 ЭЛЕКТРООСВЕЩЕНИЕ. ЭЛЕКТРОУСТАНОВОЧНЫЕ ИЗДЕЛИЯ = 823 ШТ =
28 |  | Ц8-591-202 | ВЫКЛЮЧАТЕЛЬ ОДНОКЛАВИШНЫЙ УТОПЛЕННОГО ТИПА ПРИ СКРЫТОЙ ПРОВОДКЕ С КРЕПЛЕНИЕМ НА РАСПОРНЫЙ ДЮБЕЛЬ |  |  |  |  | 100 ШТ. | 333.37 | 5.92 | 0.92 | 24.69 | 1.45 | 365.43
(65.527 / 40.54) | [7 empty] | 0.1 | 33.34 | 0.59 | 0.09 | 2.47 | 0.15 | 36.55
29 |  | 5/30-30-4-1-1-1-1/1 | ВЫКЛЮЧАТЕЛЬ УСТАНОВОЧНЫЙ ОДНОКЛАВИШНЫЙ ДЛЯ СКРЫТОЙ УСТАНОВКИ BLNVS010101 |  |  |  |  | 4: шт.; 8: 5.11; 9: 0.25; 10: 5.36
[8 empty] | 10 |  |  |  | 51.1 | 2.5 | 53.6
30 |  | Ц8-591-1 | ВЫКЛЮЧАТЕЛЬ ОДНОКЛАВИШНЫЙ НЕУТОПЛЕННОГО ТИПА ПРИ ОТКРЫТОЙ ПРОВОДКЕ |  |  |  |  | 100 ШТ. | 378.89 | 8.75 | 0.92 | 68.75 | 3.85 | 460.24
(65.527 / 40.54) | [7 empty] | 0.02 | 7.58 | 0.18 | 0.02 | 1.38 | 0.08 | 9.22
31 |  | 5/30-30-4-1-1-1-1/2 | ВЫКЛЮЧАТЕЛЬ УСТАНОВОЧНЫЙ ОДНОКЛАВИШНЫЙ ДЛЯ ОТКРЫТОЙ УСТАНОВКИ MUR39026 |  |  |  |  | 4: шт.; 8: 47.4; 9: 2.28; 10: 49.68
[8 empty] | 2 |  |  |  | 94.8 | 4.56 | 99.36
32 |  | Ц8-591-502 | ВЫКЛЮЧАТЕЛЬ ДВУХКЛАВИШНЫЙ УТОПЛЕННОГО ТИПА ПРИ СКРЫТОЙ ПРОВОДКЕ С КРЕПЛЕНИЕМ НА РАСПОРНЫЙ ДЮБЕЛЬ |  |  |  |  | 100 ШТ. | 334.61 | 5.92 | 0.92 | 23.75 | 1.4 | 365.68
(65.527 / 40.54) | [7 empty] | 0.13 | 43.5 | 0.77 | 0.12 | 3.09 | 0.18 | 47.54
33 |  | 5/30-30-4-1-1-1-1/3 | ВЫКЛЮЧАТЕЛЬ УСТАНОВОЧНЫЙ ДВУХКЛАВИШНЫЙ ДЛЯ СКРЫТОЙ УСТАНОВКИ BLNVS010501 |  |  |  |  | 4: шт.; 8: 7.36; 9: 0.35; 10: 7.71
[8 empty] | 13 |  |  |  | 95.68 | 4.55 | 100.23
34 |  | Ц8-591-202 | ВЫКЛЮЧАТЕЛЬ ОДНОКЛАВИШНЫЙ УТОПЛЕННОГО ТИПА ПРИ СКРЫТОЙ ПРОВОДКЕ С КРЕПЛЕНИЕМ НА РАСПОРНЫЙ ДЮБЕЛЬ |  |  |  |  | 100 ШТ. | 333.37 | 5.92 | 0.92 | 24.69 | 1.45 | 365.43
(65.527 / 40.54) | [7 empty] | 0.1 | 33.34 | 0.59 | 0.09 | 2.47 | 0.15 | 36.55
35 |  | 5/30-30-4-1-1-1-1/7 | ВЫКЛЮЧАТЕЛЬ УСТАНОВОЧНЫЙ ОДНОКЛАВИШНЫЙ НА ДВА НАПРАВЛЕНИЯ ДЛЯ СКРЫТОЙ УСТАНОВКИ ЕРН0500121 |  |  |  |  | 4: шт.; 8: 7.5; 9: 0.36; 10: 7.86
[8 empty] | 10 |  |  |  | 75 | 3.6 | 78.6
36 |  | 5/20-40-4/51 | КОРОБКА РАСПРЕДЕЛИТЕЛЬНАЯ КМ-234 |  |  |  |  | 4: шт.; 8: 3.84; 9: 0.18; 10: 4.02
[8 empty] | 200 |  |  |  | 768 | 36 | 804
37 |  | 5/20-40-4/57 | КЛЕММНАЯ КОЛОДКА WAGO 3Х1,5-4 |  |  |  |  | 4: шт.; 8: 1.43; 9: 0.07; 10: 1.5
[8 empty] | 500 |  |  |  | 715 | 35 | 750
38 |  | 5/20-40-4/58 | КОРОБКА КЕ-231 |  |  |  |  | 4: шт.; 8: 0.28; 9: 0.01; 10: 0.29
[8 empty] | 60 |  |  |  | 16.8 | 0.6 | 17.4
39 |  | Ц8-591-12 | ВЫКЛЮЧАТЕЛЬ ТРЕХКЛАВИШНЫЙ СКРЫТОЙ УСТАНОВКИ |  |  |  |  | 100 ШТ. | 707.94 | 6.18 | 1.86 | 4.54 | 0.24 | 718.9
(65.527 / 40.54) | [7 empty] | 0.04 | 28.32 | 0.25 | 0.07 | 0.18 | 0.01 | 28.76
40 |  | 5/20-40-4/59 | ВЫКЛЮЧАТЕЛЬ ТРЕХКЛАВИШНЫЙ СКРЫТОЙ УСТАНОВКИ |  |  |  |  | 4: ШТ; 8: 12.17; 9: 0.59; 10: 12.76
[8 empty] | 4 |  |  |  | 48.68 | 2.36 | 51.04
41 |  | Ц8-591-502 | ВЫКЛЮЧАТЕЛЬ ДВУХКЛАВИШНЫЙ УТОПЛЕННОГО ТИПА ПРИ СКРЫТОЙ ПРОВОДКЕ С КРЕПЛЕНИЕМ НА РАСПОРНЫЙ ДЮБЕЛЬ |  |  |  |  | 100 ШТ. | 334.61 | 5.92 | 0.92 | 23.75 | 1.4 | 365.68
(65.527 / 40.54) | [7 empty] | 0.09 | 30.11 | 0.53 | 0.08 | 2.14 | 0.13 | 32.91
42 |  | 5/30-30-4/59 | ВЫКЛЮЧАТЕЛЬ ДВУХКЛАВИШНЫЙ НА 2 НАПРАВЛЕНИЯ ATN000165-ATN000101 |  |  |  |  | 4: шт.; 8: 9.53; 9: 0.46; 10: 9.99
[8 empty] | 7 |  |  |  | 66.71 | 3.22 | 69.93
43 |  | 5/30-30-4/60 | ВЫКЛЮЧАТЕЛЬ ДВУХКЛАВИШНЫЙ ОТКРЫТОЙ УСТАНОАКИ MUR39922-MUR399911 |  |  |  |  | 4: шт.; 8: 68.5; 9: 3.29; 10: 71.79
[8 empty] | 2 |  |  |  | 137 | 6.58 | 143.58
44 |  | Ц8-591-902 | РОЗЕТКА ШТЕПСЕЛЬНАЯ УТОПЛЕННОГО ТИПА ПРИ СКРЫТОЙ ПРОВОДКЕ С КРЕПЛЕНИЕМ НА РАСПОРНЫЕ ДЮБЕЛЯ |  |  |  |  | 100 ШТ. | 388.99 | 5.92 | 0.92 | 24.69 | 1.45 | 421.05
(65.527 / 40.54) | [7 empty] | 0.03 | 11.67 | 0.18 | 0.03 | 0.74 | 0.04 | 12.63
45 |  | 5/30-30-4/61 | РОЗЕТКА ШТЕПСЕЛЬНАЯ ОДНОМЕСТНАЯ ATN000144 |  |  |  |  | 4: ШТ; 8: 7.02; 9: 0.34; 10: 7.36
[8 empty] | 3 |  |  |  | 21.06 | 1.02 | 22.08
|  |  |  | ИТОГО прямые затраты по разделу |  |  |  |  | 187.86 | 3.09 | 0.5 | 2102.3 | 100.73 | 2393.98
|  |  |  | ОХР и ОПР |  |  |  | 10: 123.43
|  |  |  | Плановая прибыль |  |  |  | 10: 76.35
|  |  |  | ИТОГО по разделу с ОХР ОПР и Плановой прибылью |  |  |  | 10: 2593.76
Ж3-40-10 ЭЛЕКТРООСВЕЩЕНИЕ. МАТЕРИАЛЫ = 445 М =
46 |  | Ц8-916-4 | ЛОТКИ ПЕРФОРИРОВАННЫЕ (ОБЛЕГЧЕННЫЕ), ПРОВОЛОЧНЫЕ ШИРИНОЙ 120 ММ ПО ПОТОЛКУ, КРЕПЛЕНИЕ ШПИЛЬКАМИ |  |  |  |  | 100 М | 808.99 | 10.63 |  | 1476.36 | 103.37 | 2399.35
(65.527 / 40.54) | [7 empty] | 2.7 | 2184.27 | 28.7 |  | 3986.17 | 279.1 | 6478.24
47 |  | 5/20-10-1/100 | ЛОТОК ПРОВОЛОЧНЫЙ РС5010 100Х50Х3000 ММ |  |  |  |  | 4: М; 8: 13.23; 9: 0.64; 10: 13.87
[8 empty] | 270 |  |  |  | 3572.1 | 172.8 | 3744.9
48 |  | 5/20-10-1/101 | ПЛАСТИНА ДЛЯ ПОДВЕСА FC37311 |  |  |  |  | 4: шт.; 8: 9.73; 9: 0.47; 10: 10.2
[8 empty] | 180 |  |  |  | 1751.4 | 84.6 | 1836
49 |  | 5/20-10-1/102 | СКОБА BML 1007 |  |  |  |  | 4: шт.; 8: 13.96; 9: 0.67; 10: 14.63
[8 empty] | 90 |  |  |  | 1256.4 | 60.3 | 1316.7
50 |  | 5/20-10-1/103 | АНКЕР С БОЛТОМ М8 СМ30850 |  |  |  |  | 4: шт.; 8: 5.48; 9: 0.26; 10: 5.74
[8 empty] | 90 |  |  |  | 493.2 | 23.4 | 516.6
51 |  | 5/20-10-1/104 | ГАЙКА С НАСЕЧКОЙ СМ100800 |  |  |  |  | 4: шт.; 8: 0.19; 9: 0.01; 10: 0.2
[8 empty] | 360 |  |  |  | 68.4 | 3.6 | 72
52 |  | 5/20-10-1/105 | ШПИЛЬКА РЕЗЬБОВАЯ СМ200801 |  |  |  |  | 4: шт.; 8: 7.51; 9: 0.36; 10: 7.87
[8 empty] | 90 |  |  |  | 675.9 | 32.4 | 708.3
53 |  | Ц8-904-1 | ТРУБЫ ВИНИПЛАСТОВЫЕ ПО СТЕНАМ, ДИАМЕТР ДО 25 ММ |  |  |  |  | 100 М | 315.51 | 12.2 | 0.24 | 394.69 | 19.16 | 741.56
(65.527 / 40.54) | [7 empty] | 0.49505 | 156.19 | 6.04 | 0.12 | 195.39 | 9.49 | 367.11
54 |  | 5/20-20-3-2/3 | ТРУБА ГОФРИРОВАННАЯ ПВХ ЛЕГКОГО ТИПА С ЗОНДОМ, ДИАМЕТРОМ 25 ММ |  |  |  |  | 4: м; 8: 0.61; 9: 0.03; 10: 0.64
[8 empty] | 50 |  |  |  | 30.5 | 1.5 | 32
|  |  |  | ИТОГО прямые затраты по разделу |  |  |  |  | 2340.46 | 34.74 | 0.12 | 12029.46 | 667.19 | 15071.85
|  |  |  | ОХР и ОПР |  |  |  | 10: 1533.72
|  |  |  | Плановая прибыль |  |  |  | 10: 948.87
|  |  |  | ИТОГО по разделу с ОХР ОПР и Плановой прибылью |  |  |  | 10: 17554.44
|  |  |  | ИТОГО прямые затраты по смете |  |  |  |  | 9698.78 | 505.53 | 83.9 | 40387.51 | 1995.61 | 52587.43
[5 empty] | ВСЕГО, в том числе |  |  | 10: 62963.62
[6 empty] | СТРОИТЕЛЬНЫЕ РАБОТЫ |  | 10: 0
[6 empty] | В том числе ЗАРАБОТНАЯ ПЛАТА |  | 10: 0
[7 empty] | ЭКСПЛУАТАЦИЯ МАШИН И МЕХАНИЗМОВ | 10: 0
[7 empty] | В том числе ЗАРАБОТНАЯ ПЛАТА МАШИНИСТОВ | 10: 0
[7 empty] | МАТЕРИАЛЫ, ИЗДЕЛИЯ, КОНСТРУКЦИИ | 10: 0
[7 empty] | ТРАНСПОРТ | 10: 0
[7 empty] | ОХР и ОПР | 10: 0
[7 empty] | ПЛАНОВАЯ ПРИБЫЛЬ | 10: 0
[6 empty] | МОНТАЖНЫЕ РАБОТЫ |  | 10: 61593.76
[6 empty] | В том числе ЗАРАБОТНАЯ ПЛАТА |  | 10: 9698.78
[7 empty] | ЭКСПЛУАТАЦИЯ МАШИН И МЕХАНИЗМОВ | 10: 505.53
[7 empty] | В том числе ЗАРАБОТНАЯ ПЛАТА МАШИНИСТОВ | 10: 83.9
[7 empty] | МАТЕРИАЛЫ, ИЗДЕЛИЯ, КОНСТРУКЦИИ | 10: 39044.51
[7 empty] | ТРАНСПОРТ | 10: 1968.75
[7 empty] | ОХР и ОПР | 10: 6410.3
[7 empty] | ПЛАНОВАЯ ПРИБЫЛЬ | 10: 3965.89
[5 empty] | ОБОРУДОВАНИЕ, МЕБЕЛЬ, ИНВЕНТАРЬ |  |  | 10: 1343
[5 empty] | ТРАНСПОРТ |  |  | 10: 26.86
[5 empty] | ПРОЧИЕ ЗАТРАТЫ |  |  | 10: 0
[5 empty] | ЗАТРАТЫ ТРУДА РАБОЧИХ |  |  | 10: 1065.46
[5 empty] | ЗАТРАТЫ ТРУДА МАШИНИСТОВ |  |  | 10: 7.62
[5 empty] | ВОЗВРАТ МАТЕРИАЛОВ, ИЗДЕЛИЙ, КОНСТРУКЦИЙ |  |  | 10: 0
Составил
|  |  | (должность) |  | (подпись) | (инициалы, фамилия)
Проверил
|  |  | (должность) |  | (подпись) | (инициалы, фамилия)

## ВР.1 по ЛС 1.10
|  |  | Наименование объекта | РЕКОНСТРУКЦИЯ ЗДАНИЯ АДМИНИСТРАТИВНО-БЫТОВОГО КОРПУСА С ИНВЕНТАРНЫМ НОМЕРОМ 342/С-71225, РАСПОЛОЖЕННОГО ПО АДРЕСУ ГОМЕЛЬСКАЯ ОБЛАСТЬ, Г. СВЕТЛОГОРСК, УЛ. ЛЕСНАЯ, 12. 2 ОЧЕРЕДЬ.
|  |  | Код объекта | 50/21-ПР.
|  |  | Наименование здания, сооружения | АДМИНИСТРАТИВНО-БЫТОВОЙ КОРПУС
|  |  | Шифр здания, сооружения | 1
|  |  | Комплект чертежей | 50/21-ПР-1-ЭО1
Ведомость ресурсов по смете № 10
на ЭЛЕКТРООСВЕЩЕНИЕ
|  |  | Составлена в ценах на | 1 ИЮHЯ 2023 г. |  | Цены | без НДС
|  |  |  | (дата разработки) |  |  | (вид цены)
№пп | код |  | Наименование ресурсов |  |  |  |  | Единица измерения | Количество | Стоимость: Ед.изм. / Всего, руб.
[10 empty] | Единицы | Общая
1 | 2 |  | 3 |  |  |  |  | 4 | 5 | 6 | 7
1 |  | 1-1 | ЗАТРАТЫ ТРУДА РАБОЧИХ-СТРОИТЕЛЕЙ |  |  |  |  | чел/ч | 1065.46
2 |  | 1-2 | ЗАРАБОТНАЯ ПЛАТА РАБОЧИХ-СТРОИТЕЛЕЙ |  |  |  |  | руб. | 9698.78
3 |  | 1-3 | ЗАТРАТЫ ТРУДА МАШИНИСТОВ |  |  |  |  | чел/ч | 7.62
4 |  | М010201 | ПРИЦЕПЫ ТРАКТОРНЫЕ 2 Т |  |  |  |  | МАШ.-Ч | 2.9539 | 1.08 | 3.21
5 |  | М010410 | ТРАКТОРЫ НА ПНЕВМОКОЛЕСНОМ ХОДУ ПРИ РАБОТЕ НА ДРУГИХ ВИДАХ СТРОИТЕЛЬСТВА, 59 (80)КВТ (Л.С.) |  |  |  |  | МАШ.-Ч | 2.9539 | 30.55 | 90.29
6 |  | М021143 | КРАНЫ НА АВТОМОБИЛЬНОМ ХОДУ 16 Т |  |  |  |  | МАШ.-Ч | 4.1964 | 47.16 | 198.95
7 |  | М030402 | ЛЕБЕДКИ ЭЛЕКТРИЧЕСКИЕ ТЯГОВЫМ УСИЛИЕМ ДО 12,26 (1,25) КН (Т) |  |  |  |  | МАШ.-Ч | 4.1442 | 0.89 | 3.65
8 |  | М040502 | УСТАНОВКИ ДЛЯ СВАРКИ РУЧНОЙ ДУГОВОЙ (ПОСТОЯННОГО ТОКА) |  |  |  |  | МАШ.-Ч | 3.36 | 3.37 | 11.32
9 |  | М134041 | ШУРУПОВЕРТ |  |  |  |  | МАШ.-Ч | 58.0041 | 0.69 | 40.06
10 |  | М330301 | МАШИНЫ ШЛИФОВАЛЬНЫЕ ЭЛЕКТРИЧЕСКИЕ |  |  |  |  | МАШ.-Ч | 0.56752 | 0.72 | 0.42
11 |  | М330302 | МАШИНЫ ШЛИФОВАЛЬНЫЕ УГЛОВЫЕ |  |  |  |  | МАШ.-Ч | 12.069 | 0.81 | 9.77
12 |  | М331008 | СТАНОК ЗАТОЧНЫЙ |  |  |  |  | МАШ.-Ч | 5.4 | 0.86 | 4.64
13 |  | М331451 | ПЕРФОРАТОРЫ ЭЛЕКТРИЧЕСКИЕ |  |  |  |  | МАШ.-Ч | 178.7844 | 0.7 | 125.15
14 |  | М331615 | ДРЕЛИ ЭЛЕКТРИЧЕСКИЕ |  |  |  |  | МАШ.-Ч | 20.6735 | 0.25 | 5.14
15 |  | М400002 | АВТОМОБИЛЬ БОРТОВОЙ, ГРУЗОПОДЪЕМНОСТЬЮ ДО 8 Т |  |  |  |  | МАШ.-Ч | 0.462 | 30.12 | 13.9
[6 empty] | ИТОГО | МАШИНЫ И МЕХАНИЗМЫ |  |  |  | 506.5
16 |  | 1/10-140-40/100 | ЭЛЕКТРОДЫ ТИПА Э42А ДИАМЕТРОМ 4 ММ |  |  |  |  | т | 0.0006 | 9250 | 5.56
17 |  | 1/10-160-20/15 | ВЕТОШЬ |  |  |  |  | кг | 0.012255 | 1.74 | 0.02
18 |  | 1/10-170-2/40 | КРУГ НА БАКЕЛИТЕ УСИЛЕННОМ ОТРЕЗНОЙ 230 Х 2 Х 22 ДЛЯ РЕЗКИ МЕТАЛЛА |  |  |  |  | шт. | 4.833 | 2.11 | 10.21
19 |  | 1/10-170-10/135 | СВЕРЛА С SDS PLUS ХВОСТОВИКОМ (НАКОНЕЧНИК ИЗ ТВЕРДОСПЛАВНОЙ СТАЛИ) (ПО БЕТОНУ), ДИАМЕТРОМ 8-10 ММ, ДЛИНОЙ 260 (265) ММ |  |  |  |  | шт. | 18.0507 | 12.68 | 228.91
20 |  | 1/10-170-10/165 | СВЕРЛА С SDS PLUS ХВОСТОВИКОМ (НАКОНЕЧНИК ИЗ ТВЕРДОСПЛАВНОЙ СТАЛИ) (ПО БЕТОНУ), ДИАМЕТРОМ 10-12 ММ, ДЛИНОЙ 110-165 ММ |  |  |  |  | шт. | 3.3197 | 5.82 | 19.33
21 |  | 1/10-180-20/57 | КРУГИ ШЛИФОВАЛЬНЫЕ ДЛЯ СПЕЦИАЛЬНЫХ МОНТАЖНЫХ РАБОТ 5П 180 Х 6 Х 22 |  |  |  |  | шт. | 0.37901 | 3.24 | 1.24
22 |  | 1/10-180-20/113 | ШКУРКА ШЛИФОВАЛЬНАЯ НА БУМАЖНОЙ ОСНОВЕ ВОДОСТОЙКАЯ |  |  |  |  | М2 | 0.13578 | 1.71 | 0.26
23 |  | 1/10-230-40-20/127 | КРАСКА МАСЛЯНАЯ МА-15, СУРИК ЖЕЛЕЗНЫЙ |  |  |  |  | т | 0.00012 | 5041.7 | 0.6
24 |  | 1/10-230-55-5/22 | ВЯЖУЩЕЕ ГИПСОВОЕ МАРКИ Г-4 НОРМАЛЬНОТВЕРДЕЮЩЕЕ (Б), СРЕДНЕГО ПОМОЛА (II) (ФАСОВАННОЕ) |  |  |  |  | т | 0.000126 | 308.49 | 0.04
25 |  | 1/10-235-20/681 | ИЗОЛЕНТА ПВХ (РАЗМЕРОМ 15 ММХ20 М) |  |  |  |  | М2 | 0.73529 | 6.06 | 4.46
26 |  | 1/10-240-10-10/130 | БОЛТЫ СТРОИТЕЛЬНЫЕ С ГАЙКАМИ И ШАЙБАМИ |  |  |  |  | т | 0.00068 | 5400 | 3.68
27 |  | 1/10-240-10-15/6 | БОЛТЫ С ШЕСТИГРАННОЙ ГОЛОВКОЙ ДИАМЕТРОМ РЕЗЬБЫ 6 ММ |  |  |  |  | т | 0.00182 | 4470.02 | 8.13
28 |  | 1/10-240-10-15/14 | БОЛТЫ С ШЕСТИГРАННОЙ ГОЛОВКОЙ ДИАМЕТРОМ РЕЗЬБЫ 8 ММ |  |  |  |  | т | 0.018986 | 4213.04 | 80
29 |  | 1/10-240-20/10 | ГАЙКИ ШЕСТИГРАННЫЕ ДИАМЕТРОМ РЕЗЬБЫ 6 ММ |  |  |  |  | т | 0.000694 | 3795 | 2.65
30 |  | 1/10-240-20/11 | ГАЙКИ ШЕСТИГРАННЫЕ ДИАМЕТРОМ РЕЗЬБЫ 8 ММ |  |  |  |  | т | 0.005994 | 4095 | 24.54
31 |  | 1/10-240-50-15/10 | ШПИЛЬКА РЕЗЬБОВАЯ ОЦИНКОВАННАЯ М8 Х 1000 |  |  |  |  | шт. | 540 | 7 | 3780
32 |  | 1/10-240-55-10/40 | ШУРУПЫ С ПОЛУКРУГЛОЙ ГОЛОВКОЙ 4 Х 40 ММ |  |  |  |  | т | 6e-06 | 3800 | 0.02
33 |  | 1/10-260-210-1/82 | ПРОВОЛОКА СТАЛЬНАЯ НИЗКОУГЛЕРОДИСТАЯ ОБЩЕГО НАЗНАЧЕНИЯ ТЕРМИЧЕСКИ ОБРАБОТАННАЯ, ОЦИНКОВАННАЯ, ДИАМЕТРОМ 2 ММ |  |  |  |  | кг | 1.0396 | 3.76 | 3.91
34 |  | 1/55-50-20/77 | ЛАК ПЕНТАФТАЛЕВЫЙ ПФ-170 |  |  |  |  | т | 4.1e-05 | 4450 | 0.19
35 |  | 5/10-10-10-10-1/14 | КАБЕЛЬ СИЛОВОЙ МАРКИ ВВГНГ-LS 3 Х 1,5-0,66 С МЕДНЫМИ ЖИЛАМИ, ИЗОЛЯЦИЯ И ОБОЛОЧКА ИЗ ПОЛИВИНИЛХЛОРИДНОГО ПЛАСТИКАТА, НЕ РАСПРОСТРАНЯЮЩИЙ ГОРЕНИЕ, С НИЗКИМ ДЫМО- И ГАЗОВЫДЕЛЕНИЕМ, БЕЗ ЗАЩИТНОГО ПОКРОВА, С ТРЕМЯ ЖИЛАМИ СЕЧЕНИЕМ 1,5 ММ2, НА НАПРЯЖЕНИЕ 0,66 КВ |  |  |  |  | 1000 м | 0.95 | 1574.01 | 1495.31
36 |  | 5/10-10-10-10-1/15 | КАБЕЛЬ СИЛОВОЙ МАРКИ ВВГНГ-LS 3 Х 2,5-0,66 С МЕДНЫМИ ЖИЛАМИ, ИЗОЛЯЦИЯ И ОБОЛОЧКА ИЗ ПОЛИВИНИЛХЛОРИДНОГО ПЛАСТИКАТА, НЕ РАСПРОСТРАНЯЮЩИЙ ГОРЕНИЕ, С НИЗКИМ ДЫМО- И ГАЗОВЫДЕЛЕНИЕМ, БЕЗ ЗАЩИТНОГО ПОКРОВА, С ТРЕМЯ ЖИЛАМИ СЕЧЕНИЕМ 2,5 ММ2, НА НАПРЯЖЕНИЕ 0,66 КВ |  |  |  |  | 1000 м | 0.05 | 2442.01 | 122.1
37 |  | 5/10-10-10-10-1/21 | КАБЕЛЬ СИЛОВОЙ МАРКИ ВВГНГ-LS 4 Х 1,5-0,66 С МЕДНЫМИ ЖИЛАМИ, ИЗОЛЯЦИЯ И ОБОЛОЧКА ИЗ ПОЛИВИНИЛХЛОРИДНОГО ПЛАСТИКАТА, НЕ РАСПРОСТРАНЯЮЩИЙ ГОРЕНИЕ, С НИЗКИМ ДЫМО- И ГАЗОВЫДЕЛЕНИЕМ, БЕЗ ЗАЩИТНОГО ПОКРОВА, С ЧЕТЫРЬМЯ ЖИЛАМИ СЕЧЕНИЕМ 1,5 ММ2, НА НАПРЯЖЕНИЕ 0,66 КВ |  |  |  |  | 1000 м | 0.31 | 2350 | 728.5
38 |  | 5/20-10-1/100 | ЛОТОК ПРОВОЛОЧНЫЙ РС5010 100Х50Х3000 ММ |  |  |  |  | М | 270 | 13.23 | 3572.1
39 |  | 5/20-10-1/101 | ПЛАСТИНА ДЛЯ ПОДВЕСА FC37311 |  |  |  |  | шт. | 180 | 9.73 | 1751.4
40 |  | 5/20-10-1/102 | СКОБА BML 1007 |  |  |  |  | шт. | 90 | 13.96 | 1256.4
41 |  | 5/20-10-1/103 | АНКЕР С БОЛТОМ М8 СМ30850 |  |  |  |  | шт. | 90 | 5.48 | 493.2
42 |  | 5/20-10-1/104 | ГАЙКА С НАСЕЧКОЙ СМ100800 |  |  |  |  | шт. | 360 | 0.19 | 68.4
43 |  | 5/20-10-1/105 | ШПИЛЬКА РЕЗЬБОВАЯ СМ200801 |  |  |  |  | шт. | 90 | 7.51 | 675.9
44 |  | 5/20-20-3-2/3 | ТРУБА ГОФРИРОВАННАЯ ПВХ ЛЕГКОГО ТИПА С ЗОНДОМ, ДИАМЕТРОМ 25 ММ |  |  |  |  | м | 50 | 0.61 | 30.5
45 |  | 5/20-20-3-4/10 | ТРУБКА МАРКИ ТВ-40 ВНУТРЕННИМ ДИАМЕТРОМ 5 ММ |  |  |  |  | кг | 1.5456 | 3.9 | 6.02
46 |  | 5/20-30-1-4/9 | СОЕДИНИТЕЛЬНЫЙ ИЗОЛИРУЮЩИЙ ЗАЖИМ СИЗ-1 |  |  |  |  | 100 шт. | 8.21 | 2.29 | 18.8
47 |  | 5/20-30-3/1 | ЗАКРЕП ТМ-2 |  |  |  |  | 100 шт. | 26.78 | 0.9 | 24.11
48 |  | 5/20-30-3/20 | СКОБА К 142 У2 |  |  |  |  | 10 шт. | 4.9505 | 7.49 | 37.08
49 |  | 5/20-30-3/28 | СКОБА К1157 У3 |  |  |  |  | 1000 шт. | 0.049505 | 750 | 37.13
50 |  | 5/20-30-5/2 | БИРКА МАРКИРОВОЧНАЯ У134 |  |  |  |  | 100 шт. | 0.66667 | 5.36 | 3.59
51 |  | 5/20-40-2/1 | ПАТРУБОК ВВОДНОЙ У476 У3 |  |  |  |  | 10 шт. | 0.89109 | 30 | 26.73
52 |  | 5/20-40-4/11 | КОРОБКА МОНТАЖНАЯ (ПОДРОЗЕТНИК) |  |  |  |  | 100 шт. | 0.0204 | 22 | 0.45
53 |  | 5/20-40-4/51 | КОРОБКА РАСПРЕДЕЛИТЕЛЬНАЯ КМ-234 |  |  |  |  | шт. | 200 | 3.84 | 768
54 |  | 5/20-40-4/57 | КЛЕММНАЯ КОЛОДКА WAGO 3Х1,5-4 |  |  |  |  | шт. | 500 | 1.43 | 715
55 |  | 5/20-40-4/58 | КОРОБКА КЕ-231 |  |  |  |  | шт. | 60 | 0.28 | 16.8
56 |  | 5/20-40-4/59 | ВЫКЛЮЧАТЕЛЬ ТРЕХКЛАВИШНЫЙ СКРЫТОЙ УСТАНОВКИ |  |  |  |  | ШТ | 4 | 12.17 | 48.68
57 |  | 5/30-30-4/59 | ВЫКЛЮЧАТЕЛЬ ДВУХКЛАВИШНЫЙ НА 2 НАПРАВЛЕНИЯ ATN000165-ATN000101 |  |  |  |  | шт. | 7 | 9.53 | 66.71
58 |  | 5/30-30-4/60 | ВЫКЛЮЧАТЕЛЬ ДВУХКЛАВИШНЫЙ ОТКРЫТОЙ УСТАНОАКИ MUR39922-MUR399911 |  |  |  |  | шт. | 2 | 68.5 | 137
59 |  | 5/30-30-4/61 | РОЗЕТКА ШТЕПСЕЛЬНАЯ ОДНОМЕСТНАЯ ATN000144 |  |  |  |  | ШТ | 3 | 7.02 | 21.06
60 |  | 5/30-30-4-1-1-1-1/1 | ВЫКЛЮЧАТЕЛЬ УСТАНОВОЧНЫЙ ОДНОКЛАВИШНЫЙ ДЛЯ СКРЫТОЙ УСТАНОВКИ BLNVS010101 |  |  |  |  | шт. | 10 | 5.11 | 51.1
61 |  | 5/30-30-4-1-1-1-1/2 | ВЫКЛЮЧАТЕЛЬ УСТАНОВОЧНЫЙ ОДНОКЛАВИШНЫЙ ДЛЯ ОТКРЫТОЙ УСТАНОВКИ MUR39026 |  |  |  |  | шт. | 2 | 47.4 | 94.8
62 |  | 5/30-30-4-1-1-1-1/3 | ВЫКЛЮЧАТЕЛЬ УСТАНОВОЧНЫЙ ДВУХКЛАВИШНЫЙ ДЛЯ СКРЫТОЙ УСТАНОВКИ BLNVS010501 |  |  |  |  | шт. | 13 | 7.36 | 95.68
63 |  | 5/30-30-4-1-1-1-1/7 | ВЫКЛЮЧАТЕЛЬ УСТАНОВОЧНЫЙ ОДНОКЛАВИШНЫЙ НА ДВА НАПРАВЛЕНИЯ ДЛЯ СКРЫТОЙ УСТАНОВКИ ЕРН0500121 |  |  |  |  | шт. | 10 | 7.5 | 75
64 |  | 5/30-30-12-17-24-05 | СВЕТИЛЬНИК ДПП 22-27-117.24.11 |  |  |  |  | шт. | 9 | 52.68 | 474.12
65 |  | 5/30-30-12-17-24-05/1 | СВЕТИЛЬНИК ДПП 22-27-117.24.11С БАП |  |  |  |  | шт. | 5 | 86.9 | 434.5
66 |  | 5/30-30-12-2500 | СВЕТИЛЬНИК ДВО 10-03-12-2500 90 ГРАД |  |  |  |  | шт. | 1 | 153 | 153
67 |  | 5/30-30-12-2500/1 | СВЕТИЛЬНИК ДВО 10-03-12-2500 90 ГРАД С ДАТЧИКМ ДВИЖЕНИЯ |  |  |  |  | шт. | 8 | 183 | 1464
68 |  | 5/30-30-22-12-111 | СВЕТИЛЬНИК ДПП22-12-111.7 |  |  |  |  | шт. | 3 | 52.68 | 158.04
69 |  | 5/30-30-113-01-218 | СВЕТИЛЬНИК ДВО 12-17-113.01 ОП (218) |  |  |  |  | шт. | 23 | 67.21 | 1545.83
70 |  | 5/30-30-113-01-218/1 | СВЕТИЛЬНИК ДВО 12-17-113.01 ОП (218) С БАП |  |  |  |  | шт. | 6 | 143.09 | 858.54
71 |  | 5/30-30-113-01-418 | СВЕТИЛЬНИК ДВО 12-32-113.01 ОП (418) |  |  |  |  | шт. | 64 | 82.39 | 5272.96
72 |  | 5/30-30-113-01-418/1 | СВЕТИЛЬНИК ДВО 12-32-113.01 ОП (418) С БАП |  |  |  |  | шт. | 64 | 177.1 | 11334.4
73 |  | 5/30-40-2/21 | ЛЕНТА ЛИПКАЯ ИЗОЛЯЦИОННАЯ НА ПОЛИКАСИНОВОМ КОМПАУНДЕ МАРКИ ЛСЭПЛ, ШИРИНОЙ 20-30 ММ, ТОЛЩИНОЙ 0,14 - 0,19 ММ |  |  |  |  | кг | 0.4566 | 8.5 | 3.88
74 |  | 5/90-10/2 | ДЮБЕЛЬ МОНТАЖНЫЙ У661 У3 |  |  |  |  | 10 шт. | 64.363 | 7.5 | 482.72
75 |  | 5/90-10/4 | ДЮБЕЛЬ МОНТАЖНЫЙ У658 |  |  |  |  | 10 шт. | 279.097 | 0.9 | 251.2
[6 empty] | ИТОГО | МАТЕРИАЛЫ |  |  |  | 39044.49
76 |  | 1/250-1-1 | ЩИТ ЩАО В КОМПЛЕКТЕ СОГЛАСНО РАЗДЕЛА ЭО1 |  |  |  |  | КОМПЛЕКТ | 1 | 287 | 287
77 |  | 1/250-1-1 | ЩИТ ЩО2В КОМПЛЕКТЕ СОГЛАСНО ОЛ1 |  |  |  |  | КОМПЛЕКТ | 1 | 273 | 273
78 |  | 1/250-1-3 | ЩИТ ЭЛЕКТРИЧЕСИЙ ЩО3 В КОМПЛЕКТЕ СОГЛАСНО ОЛ2 |  |  |  |  | ШТ | 1 | 273 | 273
79 |  | 1/250-1-4 | ЩИТ ЭЛЕКТРИЧЕСКИЙ ЩО-Ф В КОМПЛЕКТЕ СОГЛАСНО РАЗДЕЛА ЭО1 |  |  |  |  | КОМПЛЕКТ | 1 | 510 | 510
[6 empty] | ИТОГО | ОБОРУДОВАНИЕ |  |  |  | 1343
Составил
|  |  | (должность) |  | (подпись) | (инициалы, фамилия)
Проверил
|  |  | (должность) |  | (подпись) | (инициалы, фамилия)

## ЛС1.11
|  |  | Наименование объекта | РЕКОНСТРУКЦИЯ ЗДАНИЯ АДМИНИСТРАТИВНО-БЫТОВОГО КОРПУСА С ИНВЕНТАРНЫМ НОМЕРОМ 342/С-71225, РАСПОЛОЖЕННОГО ПО АДРЕСУ ГОМЕЛЬСКАЯ ОБЛАСТЬ, Г. СВЕТЛОГОРСК, УЛ. ЛЕСНАЯ, 12. 2 ОЧЕРЕДЬ.
|  |  | Код объекта | 50/21-ПР
|  |  | Наименование здания, сооружения | АДМИНИСТРАТИВНО-БЫТОВОЙ КОРПУС
|  |  | Шифр здания, сооружения | 1
|  |  | Комплект чертежей | 50/21-ПР-1-ЛВС1
Локальная смета (Локальный сметный расчет) № 11
на ЛОКАЛЬНАЯ ВЫЧИСЛИТЕЛЬНАЯ СЕТЬ
|  |  | Составлена в ценах на | 1 ИЮHЯ 2023 |  | Цены | без НДС |  |  | Стоимость | 66.49 | тысяч белорусских рублей
|  |  |  | (дата разработки) |  |  | (вид цены)
Номер по смете |  | Обоснование | Наименование работ |  |  |  |  | Ед.изм. | Стоимость: Ед.изм. / Всего,белорусских рублей
[9 empty] | Заработная плата | Эксплуатация машин |  | Материальные ресурсы | Транспорт | Общая стоимость
[8 empty] | Количество |  | Всего | в том числе заработная плата
1 |  | 2 | 3 |  |  |  |  | 4 | 5 | 6 | 7 | 8 | 9 | 10
| Cмета: | 1. 11. ЛОКАЛЬНАЯ ВЫЧИСЛИТЕЛЬНАЯ СЕТЬ
Ж3-80-70 СВЯЗЬ ЛОКАЛЬНАЯ ВЫЧИСЛИТЕЛЬНАЯ СЕТЬ. ОБОРУДОВАНИЕ = 148 ШТ =
1 |  | Ц10-111-1 | АППАРАТЫ ТЕЛЕФОННЫЕ СИСТЕМЫ ЦБ ИЛИ АТС НАСТОЛЬНЫЕ |  |  |  |  | ШТ | 7.27 |  |  | 2.14 | 0.11 | 9.52
(42.284 / 37.3) | [7 empty] | 25 | 181.75 |  |  | 53.5 | 2.75 | 238
2 |  | 1/90-1-8 | IP-ТЕЛЕФОН FANVIL X3S LITE В КОМПЛЕКТЕ С КЛЮЧОМ ДЛЯ ПОДКЛЮЧЕНИЯ |  |  |  |  | 4: ШТ; 8: 134.35; 9: 2.69; 10: 137.04
Оборуд.подряд. | [7 empty] | 4: 25; 8: 3358.75; 9: 67.25; 10: 3426
3 |  | Ц10-385-6 | АППАРАТУРА НАСТОЛЬНАЯ, МАССОЙ ДО 20 КГ |  |  |  |  | 10 ШТ. | 723.15 |  |  | 0.84 | 0.04 | 724.03
(42.284 / 37.3) | [7 empty] | 0.2 | 144.63 |  |  | 0.17 | 0.01 | 144.81
4 |  | 1/90-1-31 | ИНТЕРАКТИВНЫЙ СТЕНД DS-T-43ID |  |  |  |  | 4: ШТ; 8: 9629; 9: 192.58; 10: 9821.58
Оборуд.подряд. | [7 empty] | 4: 2; 8: 19258; 9: 385.16; 10: 19643.16
5 |  | Ц10-707-2 | УСТРОЙСТВО ДОСТУПА: ПО КИРПИЧНОМУ ОСНОВАНИЮ |  |  |  |  | УСТРОЙСТВО | 8.24 | 0.02 |  | 0.22 | 0.01 | 8.49
(42.284 / 37.3) | [7 empty] | 4 | 32.96 | 0.08 |  | 0.88 | 0.04 | 33.96
6 |  | 1/90-1-29 | БЕСПРОВОДНАЯ ТОЧКА ДОСТУПА ZYXEL NWAS0AX |  |  |  |  | 4: ШТ; 8: 1281.18; 9: 25.62; 10: 1306.8
Оборуд.подряд. | [7 empty] | 4: 4; 8: 5124.72; 9: 102.48; 10: 5227.2
|  |  |  | ИТОГО прямые затраты по разделу |  |  |  |  | 359.34 | 0.08 | 0 | 27796.02 | 557.69 | 28713.13
|  |  |  | ОХР и ОПР |  |  |  | 10: 151.95
|  |  |  | Плановая прибыль |  |  |  | 10: 134.03
|  |  |  | ИТОГО по разделу с ОХР ОПР и Плановой прибылью |  |  |  | 10: 28999.11
Ж3-80-70 СВЯЗЬ ЛОКАЛЬНАЯ ВЫЧИСЛИТЕЛЬНАЯ СЕТЬ. МАТЕРИАЛЫ = 1265 ШТ/М =
7 |  | Ц8-900-1 | ЛОТКИ МЕТАЛЛИЧЕСКИЕ ШТАМПОВАННЫЕ ПО УСТАНОВЛЕННЫМ КОНСТРУКЦИЯМ, ШИРИНА ЛОТКОВ ДО 200 ММ |  |  |  |  | Т | 928.35 | 38.18 | 7.23 | 172.82 | 12.19 | 1151.54
(65.527 / 40.54) | [7 empty] | 0.16478 | 152.97 | 6.29 | 1.19 | 28.48 | 2.01 | 189.75
8 |  | 5/20-10-1/2-3 | ЛОТОК ПЕРФОРИРОВАННЫЙ 150Х150Х3000 ММ |  |  |  |  | 4: М; 8: 26.54; 9: 1.87; 10: 28.41
[8 empty] | 74 |  |  |  | 1963.96 | 138.38 | 2102.34
9 |  | 5/20-10-1/2-4 | КРЫШКА С ЗАЗЕМЛЕНИЕМ НА ЛОТОК ОСН 150 ММ |  |  |  |  | 4: М; 8: 16.67; 9: 1.17; 10: 17.84
[8 empty] | 74 |  |  |  | 1233.58 | 86.58 | 1320.16
10 |  | 5/20-10-2/2-5 | УГОЛ СРО 90 ГОРИЗОНТАЛЬНЫЙ |  |  |  |  | 4: шт.; 8: 24.63; 9: 1.73; 10: 26.36
[8 empty] | 2 |  |  |  | 49.26 | 3.46 | 52.72
11 |  | 5/20-10-2/2-7 | ОТВЕТВИТЕЛЬ DL 150Х50 |  |  |  |  | 4: шт.; 8: 87.27; 9: 6.14; 10: 93.41
[8 empty] | 14 |  |  |  | 1221.78 | 85.96 | 1307.74
12 |  | 5/20-10-2/2-9 | ЛЕГКАЯ КОНСОЛЬ ПОТОЛОЧНАЯ DS ОСН. 150 ММ |  |  |  |  | 4: шт.; 8: 19.79; 9: 1.39; 10: 21.18
[8 empty] | 76 |  |  |  | 1504.04 | 105.64 | 1609.68
13 |  | 5/20-10-2/2-10 | ОТВЕТВИТЕЛЬ Т-ОБРАЗНЫЙ ВЕРТИКАЛЬНЫЙ ОСН. 150 ММ |  |  |  |  | 4: шт.; 8: 67.21; 9: 4.73; 10: 71.94
[8 empty] | 1 |  |  |  | 67.21 | 4.73 | 71.94
14 |  | 5/20-10-2/2-11 | ЛЕГКАЯ КОНСОЛЬ DW ОСН. 150 ММ |  |  |  |  | 4: шт.; 8: 8.5; 9: 0.6; 10: 9.1
[8 empty] | 20 |  |  |  | 170 | 12 | 182
15 |  | 5/20-10-2/2-12 | СТАНДАРТНЫЙ АНКЕР С БОЛТОМ М8 |  |  |  |  | 4: шт.; 8: 3.05; 9: 0.21; 10: 3.26
[8 empty] | 20 |  |  |  | 61 | 4.2 | 65.2
16 |  | 5/20-10-2/2-13 | ШПИЛЬКА РЕЗЬБОВАЯ М8Х2000 |  |  |  |  | 4: шт.; 8: 15.03; 9: 1.06; 10: 16.09
[8 empty] | 30 |  |  |  | 450.9 | 31.8 | 482.7
17 |  | 5/20-10-2/2-14 | СТАНДАРТНЫЙ ЗАБИВНОЙ АНКЕР М8 |  |  |  |  | 4: шт.; 8: 8.5; 9: 0.6; 10: 9.1
[8 empty] | 76 |  |  |  | 646 | 45.6 | 691.6
18 |  | Ц8-904-2 | ТРУБЫ ВИНИПЛАСТОВЫЕ ПО СТЕНАМ, ДИАМЕТР ДО 50 ММ |  |  |  |  | 100 М | 318.33 | 8.69 | 0.36 | 383.77 | 18.56 | 729.35
(65.527 / 40.54) | [7 empty] | 5.0495 | 1607.41 | 43.88 | 1.82 | 1937.85 | 93.72 | 3682.86
19 |  | 5/20-20-3-1/4 | ТРУБА ГЛАДКАЯ ЖЕСТКАЯ ПВХ, ДИАМЕТР 32 ММ |  |  |  |  | 4: м; 8: 1.57; 9: 0.08; 10: 1.65
[8 empty] | 510 |  |  |  | 800.7 | 40.8 | 841.5
20 |  | 5/20-20-3-1/2-18 | ЗАЩЕЛКА ДЛЯ КРЕПЛЕНИЯ ТРУБЫ Ф 32 |  |  |  |  | 4: шт.; 8: 0.18; 9: 0.01; 10: 0.19
[8 empty] | 1400 |  |  |  | 252 | 14 | 266
21 |  | 5/20-20-3-1/2-19 | СОЕДИНИТЕЛЬ ГИБКИЙ ДЛЯ ТРУБЫ Ф 32 ММ |  |  |  |  | 4: шт.; 8: 2.46; 9: 0.12; 10: 2.58
[8 empty] | 90 |  |  |  | 221.4 | 10.8 | 232.2
22 |  | 5/20-20-3-1/2-20 | МУФТА СОЕДИНИТЕЛЬНАЯ ДЛЯ ТРУБЫ Ф32 ММ |  |  |  |  | 4: шт.; 8: 0.6; 9: 0.03; 10: 0.63
[8 empty] | 180 |  |  |  | 108 | 5.4 | 113.4
23 |  | Ц8-904-1 | ТРУБЫ ВИНИПЛАСТОВЫЕ ПО СТЕНАМ, ДИАМЕТР ДО 25 ММ |  |  |  |  | 100 М | 315.51 | 12.2 | 0.24 | 394.69 | 19.16 | 741.56
(65.527 / 40.54) | [7 empty] | 2.3168 | 730.98 | 28.27 | 0.56 | 914.43 | 44.39 | 1718.07
24 |  | 5/20-20-3-2/2 | ТРУБА ГОФРИРОВАННАЯ ПВХ ЛЕГКОГО ТИПА С ЗОНДОМ, ДИАМЕТРОМ 20 ММ |  |  |  |  | 4: м; 8: 0.35; 9: 0.02; 10: 0.37
[8 empty] | 234 |  |  |  | 81.9 | 4.68 | 86.58
25 |  | 1/10-2-30 | ОДНОКОМПОНЕНТНАЯ ОГНЕЗАЩИТНАЯ ПОЛЕУРЕТАНОВАЯ МОНТАЖНАЯ ПЕНА |  |  |  |  | 4: ШТ; 8: 36.92; 9: 1.78; 10: 38.7
[8 empty] | 5 |  |  |  | 184.6 | 8.9 | 193.5
26 |  | 1/10-240-2-31 | ДЮБЕЛЬ-ГВОЗДЬ ДЛЯ БЫСТРОГО МОНТАЖА , 100 ШТ |  |  |  |  | 4: УПАКОВКА; 8: 19; 9: 0.91; 10: 19.91
[8 empty] | 3 |  |  |  | 57 | 2.73 | 59.73
27 |  | 1/10-240-2-32 | СТЯЖКА НЕЙЛОНОВАЯ СТ-150, 100 ШТ |  |  |  |  | 4: УПАКОВКА; 8: 2.93; 9: 0.14; 10: 3.07
[8 empty] | 2 |  |  |  | 5.86 | 0.28 | 6.14
28 |  | 1/10-240-2-33 | СТЯЖКА НЕЙЛОНОВАЯ GTM-200, 100 ШТ |  |  |  |  | 4: УПАКОВКА; 8: 6.68; 9: 0.32; 10: 7
[8 empty] | 2 |  |  |  | 13.36 | 0.64 | 14
29 |  | 1/10-240-2-34 | МАРКЕРЫ НА КАБЕЛЬ MR-55, 100 ШТ |  |  |  |  | 4: УПАКОВКА; 8: 15.87; 9: 0.76; 10: 16.63
[8 empty] | 6 |  |  |  | 95.22 | 4.56 | 99.78
30 |  | Ц10-349-7 | РОЗЕТКА МИКРОФОННАЯ |  |  |  |  | 10 ШТ. | 92.95 |  |  | 0.42 | 0.02 | 93.39
(42.284 / 37.3) | [7 empty] | 0.6 | 55.77 |  |  | 0.25 | 0.01 | 56.03
31 |  | 1/250-2-37 | РОЗЕТКА ИНФОРМАЦИОННАЯ RJ-45. WS-BPBC-CAT5E-1 |  |  |  |  | 4: ШТ; 8: 3.72; 9: 0.18; 10: 3.9
[8 empty] | 6 |  |  |  | 22.32 | 1.08 | 23.4
32 |  | 1/250-2-40 | ВСТАВКА 45Х45 KJ-RJ45-CAT5E-90 ДЛЯ 1 МОДУЛЯ |  |  |  |  | 4: ШТ; 8: 2.91; 9: 0.14; 10: 3.05
[8 empty] | 19 |  |  |  | 55.29 | 2.66 | 57.95
33 |  | 1/250-2-41 | ВСТАВКА KEYSTANE JACK RJ-45 |  |  |  |  | 4: ШТ; 8: 3.49; 9: 0.17; 10: 3.66
[8 empty] | 137 |  |  |  | 478.13 | 23.29 | 501.42
34 |  | 1/250-2-42 | ВСТАВКА 45Х45 MOSAIC ДЛЯ 2 МОДУЛЕЙ |  |  |  |  | 4: ШТ; 8: 4.85; 9: 0.23; 10: 5.08
[8 empty] | 59 |  |  |  | 286.15 | 13.57 | 299.72
35 |  | 1/250-2-45 | АДАПТЕР НА 1 КОННЕКТОР КО76-14 |  |  |  |  | 4: ШТ; 8: 12.62; 9: 0.61; 10: 13.23
[8 empty] | 2 |  |  |  | 25.24 | 1.22 | 26.46
36 |  | 1/250-2-46 | АДАПТЕР НА 2 КОННЕКТОРА КВ076-14 |  |  |  |  | 4: ШТ; 8: 19.27; 9: 0.93; 10: 20.2
[8 empty] | 2 |  |  |  | 38.54 | 1.86 | 40.4
37 |  | 1/250-2-47 | КОННЕКТОР RJ45 CJ545U |  |  |  |  | 4: ШТ; 8: 32.72; 9: 1.57; 10: 34.29
[8 empty] | 6 |  |  |  | 196.32 | 9.42 | 205.74
38 |  | Ц10-520-2 | ПАТЧ-КОРД UTP CAT 5E |  |  |  |  | 100 М | 52.5 |  |  | 2.29 | 0.11 | 54.9
(42.284 / 37.3) | [7 empty] | 2.8 | 147 |  |  | 6.41 | 0.31 | 153.72
39 |  | 1/50-2-56 | ПАТЧ-КОРД UTP , 2 М |  |  |  |  | 4: ШТ; 8: 2.18; 9: 0.1; 10: 2.28
[8 empty] | 140 |  |  |  | 305.2 | 14 | 319.2
|  |  |  | ИТОГО прямые затраты по разделу |  |  |  |  | 2694.13 | 78.44 | 3.57 | 13482.38 | 818.68 | 17073.63
|  |  |  | ОХР и ОПР |  |  |  | 10: 1720.6
|  |  |  | Плановая прибыль |  |  |  | 10: 1087.08
|  |  |  | ИТОГО по разделу с ОХР ОПР и Плановой прибылью |  |  |  | 10: 19881.31
Ж3-80-70 СВЯЗЬ ЛОКАЛЬНАЯ ВЫЧИСЛИТЕЛЬНАЯ СЕТЬ. КАБЕЛЬ = 4382 М =
40 |  | Ц10-520-1 | КАБЕЛЬ ТЕЛЕВИЗИОННЫЙ (КОАКСИАЛЬНЫЙ) ОТКРЫТО ПО СТЕНЕ |  |  |  |  | 100 М | 244.22 | 3.01 |  | 11.73 | 0.83 | 259.79
(42.284 / 37.3) | [7 empty] | 3.8424 | 938.38 | 11.57 |  | 45.07 | 3.19 | 998.21
41 |  | Ц10-520-2 | КАБЕЛЬ ТЕЛЕВИЗИОННЫЙ (КОАКСИАЛЬНЫЙ) В КАБЕЛЬНОМ КАНАЛЕ |  |  |  |  | 100 М | 52.5 |  |  | 2.29 | 0.11 | 54.9
(42.284 / 37.3) | [7 empty] | 50.4434 | 2648.28 |  |  | 115.52 | 5.55 | 2769.35
42 |  | Ц10-520-3 | КАБЕЛЬ ТЕЛЕВИЗИОННЫЙ (КОАКСИАЛЬНЫЙ) В КОРОБЕ |  |  |  |  | 100 М | 73.23 |  |  | 0.74 | 0.03 | 74
(42.284 / 37.3) | [7 empty] | 15.8227 | 1158.69 |  |  | 11.71 | 0.47 | 1170.87
43 |  | 5/10-3-1 | КАБЕЛЬ ВИТАЯ ПАРА TWT-5EUTP-LSZH 4Х2Х0,52 |  |  |  |  | 4: М; 8: 1.19; 9: 0.06; 10: 1.25
[8 empty] | 7116 |  |  |  | 8468.04 | 426.96 | 8895
|  |  |  | ИТОГО прямые затраты по разделу |  |  |  |  | 4745.35 | 11.57 | 0 | 8640.34 | 436.17 | 13833.43
|  |  |  | ОХР и ОПР |  |  |  | 10: 2006.52
|  |  |  | Плановая прибыль |  |  |  | 10: 1770.02
|  |  |  | ИТОГО по разделу с ОХР ОПР и Плановой прибылью |  |  |  | 10: 17609.97
|  |  |  | ИТОГО прямые затраты по смете |  |  |  |  | 7798.82 | 90.09 | 3.57 | 49918.74 | 1812.54 | 59620.19
[5 empty] | ВСЕГО, в том числе |  |  | 10: 66490.39
[6 empty] | СТРОИТЕЛЬНЫЕ РАБОТЫ |  | 10: 0
[6 empty] | В том числе ЗАРАБОТНАЯ ПЛАТА |  | 10: 0
[7 empty] | ЭКСПЛУАТАЦИЯ МАШИН И МЕХАНИЗМОВ | 10: 0
[7 empty] | В том числе ЗАРАБОТНАЯ ПЛАТА МАШИНИСТОВ | 10: 0
[7 empty] | МАТЕРИАЛЫ, ИЗДЕЛИЯ, КОНСТРУКЦИИ | 10: 0
[7 empty] | ТРАНСПОРТ | 10: 0
[7 empty] | ОХР и ОПР | 10: 0
[7 empty] | ПЛАНОВАЯ ПРИБЫЛЬ | 10: 0
[6 empty] | МОНТАЖНЫЕ РАБОТЫ |  | 10: 38194.03
[6 empty] | В том числе ЗАРАБОТНАЯ ПЛАТА |  | 10: 7798.82
[7 empty] | ЭКСПЛУАТАЦИЯ МАШИН И МЕХАНИЗМОВ | 10: 90.09
[7 empty] | В том числе ЗАРАБОТНАЯ ПЛАТА МАШИНИСТОВ | 10: 3.57
[7 empty] | МАТЕРИАЛЫ, ИЗДЕЛИЯ, КОНСТРУКЦИИ | 10: 22177.27
[7 empty] | ТРАНСПОРТ | 10: 1257.65
[7 empty] | ОХР и ОПР | 10: 3879.07
[7 empty] | ПЛАНОВАЯ ПРИБЫЛЬ | 10: 2991.13
[5 empty] | ОБОРУДОВАНИЕ, МЕБЕЛЬ, ИНВЕНТАРЬ |  |  | 10: 27741.47
[5 empty] | ТРАНСПОРТ |  |  | 10: 554.89
[5 empty] | ПРОЧИЕ ЗАТРАТЫ |  |  | 10: 0
[5 empty] | ЗАТРАТЫ ТРУДА РАБОЧИХ |  |  | 10: 910.84
[5 empty] | ЗАТРАТЫ ТРУДА МАШИНИСТОВ |  |  | 10: 0.3
[5 empty] | ВОЗВРАТ МАТЕРИАЛОВ, ИЗДЕЛИЙ, КОНСТРУКЦИЙ |  |  | 10: 0
Составил
|  |  | (должность) |  | (подпись) | (инициалы, фамилия)
Проверил
|  |  | (должность) |  | (подпись) | (инициалы, фамилия)

## ВР.1 по ЛС 1.11
|  |  | Наименование объекта | РЕКОНСТРУКЦИЯ ЗДАНИЯ АДМИНИСТРАТИВНО-БЫТОВОГО КОРПУСА С ИНВЕНТАРНЫМ НОМЕРОМ 342/С-71225, РАСПОЛОЖЕННОГО ПО АДРЕСУ ГОМЕЛЬСКАЯ ОБЛАСТЬ, Г. СВЕТЛОГОРСК, УЛ. ЛЕСНАЯ, 12. 2 ОЧЕРЕДЬ.
|  |  | Код объекта | 50/21-ПР.
|  |  | Наименование здания, сооружения | АДМИНИСТРАТИВНО-БЫТОВОЙ КОРПУС
|  |  | Шифр здания, сооружения | 1
|  |  | Комплект чертежей | 50/21-ПР-1-ЛВС1
Ведомость ресурсов по смете № 11
на ЛОКАЛЬНАЯ ВЫЧИСЛИТЕЛЬНАЯ СЕТЬ
|  |  | Составлена в ценах на | 1 ИЮHЯ 2023 г. |  | Цены | без НДС
|  |  |  | (дата разработки) |  |  | (вид цены)
№пп | код |  | Наименование ресурсов |  |  |  |  | Единица измерения | Количество | Стоимость: Ед.изм. / Всего, руб.
[10 empty] | Единицы | Общая
1 | 2 |  | 3 |  |  |  |  | 4 | 5 | 6 | 7
1 |  | 1-1 | ЗАТРАТЫ ТРУДА РАБОЧИХ-СТРОИТЕЛЕЙ |  |  |  |  | чел/ч | 910.84
2 |  | 1-2 | ЗАРАБОТНАЯ ПЛАТА РАБОЧИХ-СТРОИТЕЛЕЙ |  |  |  |  | руб. | 7798.82
3 |  | 1-3 | ЗАТРАТЫ ТРУДА МАШИНИСТОВ |  |  |  |  | чел/ч | 0.3
4 |  | М021143 | КРАНЫ НА АВТОМОБИЛЬНОМ ХОДУ 16 Т |  |  |  |  | МАШ.-Ч | 0.29834 | 47.16 | 14.14
5 |  | М030402 | ЛЕБЕДКИ ЭЛЕКТРИЧЕСКИЕ ТЯГОВЫМ УСИЛИЕМ ДО 12,26 (1,25) КН (Т) |  |  |  |  | МАШ.-Ч | 3.562 | 0.89 | 3.17
6 |  | М330301 | МАШИНЫ ШЛИФОВАЛЬНЫЕ ЭЛЕКТРИЧЕСКИЕ |  |  |  |  | МАШ.-Ч | 9.065 | 0.72 | 6.51
7 |  | М331451 | ПЕРФОРАТОРЫ ЭЛЕКТРИЧЕСКИЕ |  |  |  |  | МАШ.-Ч | 94.7004 | 0.7 | 66.29
8 |  | М331615 | ДРЕЛИ ЭЛЕКТРИЧЕСКИЕ |  |  |  |  | МАШ.-Ч | 0.2 | 0.25 | 0.04
9 |  | М331620 | ЭЛЕКТРОПАЯЛЬНИК |  |  |  |  | МАШ.-Ч | 0.12 | 0.4 | 0.04
[6 empty] | ИТОГО | МАШИНЫ И МЕХАНИЗМЫ |  |  |  | 90.19
10 |  | 1/10-2-30 | ОДНОКОМПОНЕНТНАЯ ОГНЕЗАЩИТНАЯ ПОЛЕУРЕТАНОВАЯ МОНТАЖНАЯ ПЕНА |  |  |  |  | ШТ | 5 | 36.92 | 184.6
11 |  | 1/10-110-50-20/565 | ДОСКИ НЕОБРЕЗНЫЕ ХВОЙНЫХ ПОРОД ДЛИНОЙ 4-6,5 М, ТОЛЩИНОЙ 32, 40 ММ, 3 СОРТА |  |  |  |  | М3 | 0.025 | 147 | 3.75
12 |  | 1/10-170-10/105 | СВЕРЛА С SDS PLUS ХВОСТОВИКОМ (НАКОНЕЧНИК ИЗ ТВЕРДОСПЛАВНОЙ СТАЛИ) (ПО БЕТОНУ), ДИАМЕТРОМ 4-8 ММ, ДЛИНОЙ 110-165 ММ |  |  |  |  | шт. | 9.6059 | 4.69 | 45.07
13 |  | 1/10-170-10/115 | СВЕРЛА С SDS PLUS ХВОСТОВИКОМ (НАКОНЕЧНИК ИЗ ТВЕРДОСПЛАВНОЙ СТАЛИ) (ПО БЕТОНУ), ДИАМЕТРОМ 5-10 ММ, ДЛИНОЙ 210 (215) ММ |  |  |  |  | шт. | 0.08 | 7.4 | 0.6
14 |  | 1/10-170-10/165 | СВЕРЛА С SDS PLUS ХВОСТОВИКОМ (НАКОНЕЧНИК ИЗ ТВЕРДОСПЛАВНОЙ СТАЛИ) (ПО БЕТОНУ), ДИАМЕТРОМ 10-12 ММ, ДЛИНОЙ 110-165 ММ |  |  |  |  | шт. | 9.8869 | 5.82 | 57.53
15 |  | 1/10-180-20/57 | КРУГИ ШЛИФОВАЛЬНЫЕ ДЛЯ СПЕЦИАЛЬНЫХ МОНТАЖНЫХ РАБОТ 5П 180 Х 6 Х 22 |  |  |  |  | шт. | 3.2088 | 3.24 | 10.4
16 |  | 1/10-230-45-10/155 | ЭМАЛЬ ПЕНТАФТАЛЕВАЯ ПФ-115, СЕРАЯ |  |  |  |  | т | 0.000148 | 7225.84 | 1.07
17 |  | 1/10-235-3/83 | НИТКИ СУРОВЫЕ |  |  |  |  | кг | 0.016 | 16.37 | 0.27
18 |  | 1/10-235-20/702 | ЛЕНТА ПОЛИЭТИЛЕНОВАЯ С ЛИПКИМ СЛОЕМ ТОЛЩИНОЙ 0,08 ММ, ШИРИНОЙ 50 ММ С НЕОКРАШЕННОЙ ОСНОВОЙ, ПЕРВОГО СОРТА |  |  |  |  | кг | 0.25 | 8.5 | 2.25
19 |  | 1/10-240-2-31 | ДЮБЕЛЬ-ГВОЗДЬ ДЛЯ БЫСТРОГО МОНТАЖА , 100 ШТ |  |  |  |  | УПАКОВКА | 3 | 19 | 57
20 |  | 1/10-240-2-32 | СТЯЖКА НЕЙЛОНОВАЯ СТ-150, 100 ШТ |  |  |  |  | УПАКОВКА | 2 | 2.93 | 5.86
21 |  | 1/10-240-2-33 | СТЯЖКА НЕЙЛОНОВАЯ GTM-200, 100 ШТ |  |  |  |  | УПАКОВКА | 2 | 6.68 | 13.36
22 |  | 1/10-240-2-34 | МАРКЕРЫ НА КАБЕЛЬ MR-55, 100 ШТ |  |  |  |  | УПАКОВКА | 6 | 15.87 | 95.22
23 |  | 1/10-240-10-10/130 | БОЛТЫ СТРОИТЕЛЬНЫЕ С ГАЙКАМИ И ШАЙБАМИ |  |  |  |  | т | 0.004185 | 5400 | 22.6
24 |  | 1/10-240-30-30/354 | ДЮБЕЛЬ-ГВОЗДЬ МОНТАЖНЫЙ 6 Х 40 ММ |  |  |  |  | 100 шт. | 0.08 | 3.3 | 0.28
25 |  | 1/10-260-210-1/82 | ПРОВОЛОКА СТАЛЬНАЯ НИЗКОУГЛЕРОДИСТАЯ ОБЩЕГО НАЗНАЧЕНИЯ ТЕРМИЧЕСКИ ОБРАБОТАННАЯ, ОЦИНКОВАННАЯ, ДИАМЕТРОМ 2 ММ |  |  |  |  | кг | 15.4693 | 3.76 | 58.19
26 |  | 1/50-2-56 | ПАТЧ-КОРД UTP , 2 М |  |  |  |  | ШТ | 140 | 2.18 | 305.2
27 |  | 1/250-2-37 | РОЗЕТКА ИНФОРМАЦИОННАЯ RJ-45. WS-BPBC-CAT5E-1 |  |  |  |  | ШТ | 6 | 3.72 | 22.32
28 |  | 1/250-2-40 | ВСТАВКА 45Х45 KJ-RJ45-CAT5E-90 ДЛЯ 1 МОДУЛЯ |  |  |  |  | ШТ | 19 | 2.91 | 55.29
29 |  | 1/250-2-41 | ВСТАВКА KEYSTANE JACK RJ-45 |  |  |  |  | ШТ | 137 | 3.49 | 478.13
30 |  | 1/250-2-42 | ВСТАВКА 45Х45 MOSAIC ДЛЯ 2 МОДУЛЕЙ |  |  |  |  | ШТ | 59 | 4.85 | 286.15
31 |  | 1/250-2-45 | АДАПТЕР НА 1 КОННЕКТОР КО76-14 |  |  |  |  | ШТ | 2 | 12.62 | 25.24
32 |  | 1/250-2-46 | АДАПТЕР НА 2 КОННЕКТОРА КВ076-14 |  |  |  |  | ШТ | 2 | 19.27 | 38.54
33 |  | 1/250-2-47 | КОННЕКТОР RJ45 CJ545U |  |  |  |  | ШТ | 6 | 32.72 | 196.32
34 |  | 5/10-3-1 | КАБЕЛЬ "ВИТАЯ ПАРА" TWT-5EUTP-LSZH 4Х2Х0,52 |  |  |  |  | М | 7116 | 1.19 | 8468.04
35 |  | 5/20-10-1/2-4 | КРЫШКА С ЗАЗЕМЛЕНИЕМ НА ЛОТОК ОСН 150 ММ |  |  |  |  | М | 74 | 16.67 | 1233.58
36 |  | 5/20-10-1/2-3 | ЛОТОК ПЕРФОРИРОВАННЫЙ 150Х150Х3000 ММ |  |  |  |  | М | 74 | 26.54 | 1963.96
37 |  | 5/20-10-2/2-14 | СТАНДАРТНЫЙ ЗАБИВНОЙ АНКЕР М8 |  |  |  |  | шт. | 76 | 8.5 | 646
38 |  | 5/20-10-2/2-13 | ШПИЛЬКА РЕЗЬБОВАЯ М8Х2000 |  |  |  |  | шт. | 30 | 15.03 | 450.9
39 |  | 5/20-10-2/2-12 | СТАНДАРТНЫЙ АНКЕР С БОЛТОМ М8 |  |  |  |  | шт. | 20 | 3.05 | 61
40 |  | 5/20-10-2/2-11 | ЛЕГКАЯ КОНСОЛЬ DW ОСН. 150 ММ |  |  |  |  | шт. | 20 | 8.5 | 170
41 |  | 5/20-10-2/2-10 | ОТВЕТВИТЕЛЬ Т-ОБРАЗНЫЙ ВЕРТИКАЛЬНЫЙ ОСН. 150 ММ |  |  |  |  | шт. | 1 | 67.21 | 67.21
42 |  | 5/20-10-2/2-9 | ЛЕГКАЯ КОНСОЛЬ ПОТОЛОЧНАЯ DS ОСН. 150 ММ |  |  |  |  | шт. | 76 | 19.79 | 1504.04
43 |  | 5/20-10-2/2-7 | ОТВЕТВИТЕЛЬ DL 150Х50 |  |  |  |  | шт. | 14 | 87.27 | 1221.78
44 |  | 5/20-10-2/2-5 | УГОЛ СРО 90 ГОРИЗОНТАЛЬНЫЙ |  |  |  |  | шт. | 2 | 24.63 | 49.26
45 |  | 5/20-20-3-1/2-20 | МУФТА СОЕДИНИТЕЛЬНАЯ ДЛЯ ТРУБЫ Ф32 ММ |  |  |  |  | шт. | 180 | 0.6 | 108
46 |  | 5/20-20-3-1/2-19 | СОЕДИНИТЕЛЬ ГИБКИЙ ДЛЯ ТРУБЫ Ф 32 ММ |  |  |  |  | шт. | 90 | 2.46 | 221.4
47 |  | 5/20-20-3-1/2-18 | ЗАЩЕЛКА ДЛЯ КРЕПЛЕНИЯ ТРУБЫ Ф 32 |  |  |  |  | шт. | 1400 | 0.18 | 252
48 |  | 5/20-20-3-1/4 | ТРУБА ГЛАДКАЯ ЖЕСТКАЯ ПВХ, ДИАМЕТР 32 ММ |  |  |  |  | м | 510 | 1.57 | 800.7
49 |  | 5/20-20-3-2/2 | ТРУБА ГОФРИРОВАННАЯ ПВХ ЛЕГКОГО ТИПА С ЗОНДОМ, ДИАМЕТРОМ 20 ММ |  |  |  |  | м | 234 | 0.35 | 81.9
50 |  | 5/20-20-3-4/10 | ТРУБКА МАРКИ ТВ-40 ВНУТРЕННИМ ДИАМЕТРОМ 5 ММ |  |  |  |  | кг | 0.00056 | 3.9
51 |  | 5/20-30-3/18 | ХОМУТ 3,6 Х 150 ММ, НЕЙЛОН |  |  |  |  | 100 шт. | 78.1498 | 1.71 | 133.64
52 |  | 5/20-30-3/20 | СКОБА К 142 У2 |  |  |  |  | 10 шт. | 28.1683 | 7.49 | 211.03
53 |  | 5/20-30-3/23 | СКОБА К 145 У2 |  |  |  |  | 10 шт. | 42.9208 | 10.4 | 446.38
54 |  | 5/20-30-3/28 | СКОБА К1157 У3 |  |  |  |  | 1000 шт. | 0.66089 | 750 | 495.67
55 |  | 5/20-40-2/1 | ПАТРУБОК ВВОДНОЙ У476 У3 |  |  |  |  | 10 шт. | 4.1703 | 30 | 125.11
56 |  | 5/20-40-2/4 | ПАТРУБОК ВВОДНОЙ У479 У3 |  |  |  |  | 10 шт. | 9.0891 | 39 | 354.48
57 |  | 5/20-40-4/11 | КОРОБКА МОНТАЖНАЯ (ПОДРОЗЕТНИК) |  |  |  |  | 100 шт. | 0.25 | 22 | 5.5
58 |  | 5/30-40-2/21 | ЛЕНТА ЛИПКАЯ ИЗОЛЯЦИОННАЯ НА ПОЛИКАСИНОВОМ КОМПАУНДЕ МАРКИ ЛСЭПЛ, ШИРИНОЙ 20-30 ММ, ТОЛЩИНОЙ 0,14 - 0,19 ММ |  |  |  |  | кг | 0.018 | 8.5 | 0.15
59 |  | 5/90-10/2 | ДЮБЕЛЬ МОНТАЖНЫЙ У661 У3 |  |  |  |  | 10 шт. | 134.6198 | 7.5 | 1009.65
60 |  | 5/90-10/4 | ДЮБЕЛЬ МОНТАЖНЫЙ У658 |  |  |  |  | 10 шт. | 145.1743 | 0.9 | 130.66
[6 empty] | ИТОГО | МАТЕРИАЛЫ |  |  |  | 22177.28
61 |  | 1/90-1-29 | БЕСПРОВОДНАЯ ТОЧКА ДОСТУПА ZYXEL NWAS0AX |  |  |  |  | ШТ | 4 | 1281.18 | 5124.72
62 |  | 1/90-1-31 | ИНТЕРАКТИВНЫЙ СТЕНД DS-T-43ID |  |  |  |  | ШТ | 2 | 9629 | 19258
63 |  | 1/90-1-8 | IP-ТЕЛЕФОН FANVIL X3S LITE В КОМПЛЕКТЕ С КЛЮЧОМ ДЛЯ ПОДКЛЮЧЕНИЯ |  |  |  |  | ШТ | 25 | 134.35 | 3358.75
[6 empty] | ИТОГО | ОБОРУДОВАНИЕ |  |  |  | 27741.47
Составил
|  |  | (должность) |  | (подпись) | (инициалы, фамилия)
Проверил
|  |  | (должность) |  | (подпись) | (инициалы, фамилия)

## ЛС1.12
|  |  | Наименование объекта | РЕКОНСТРУКЦИЯ ЗДАНИЯ АДМИНИСТРАТИВНО-БЫТОВОГО КОРПУСА С ИНВЕНТАРНЫМ НОМЕРОМ 342/С-71225, РАСПОЛОЖЕННОГО ПО АДРЕСУ ГОМЕЛЬСКАЯ ОБЛАСТЬ, Г. СВЕТЛОГОРСК, УЛ. ЛЕСНАЯ, 12. 2 ОЧЕРЕДЬ.
|  |  | Код объекта | 50/21-ПР
|  |  | Наименование здания, сооружения | АДМИНИСТРАТИВНО-БЫТОВОЙ КОРПУС
|  |  | Шифр здания, сооружения | 1
|  |  | Комплект чертежей | 50/21-ПР-1-ОВ2
Локальная смета (Локальный сметный расчет) № 12
на ОТОПЛЕНИЕ
|  |  | Составлена в ценах на | 1 ИЮHЯ 2023 |  | Цены | без НДС |  |  | Стоимость | 46.805 | тысяч белорусских рублей
|  |  |  | (дата разработки) |  |  | (вид цены)
Номер по смете |  | Обоснование | Наименование работ |  |  |  |  | Ед.изм. | Стоимость: Ед.изм. / Всего,белорусских рублей
[9 empty] | Заработная плата | Эксплуатация машин |  | Материальные ресурсы | Транспорт | Общая стоимость
[8 empty] | Количество |  | Всего | в том числе заработная плата
1 |  | 2 | 3 |  |  |  |  | 4 | 5 | 6 | 7 | 8 | 9 | 10
| Cмета: | 1. 12. ОТОПЛЕНИЕ
Ж3-20-10 ОТОПЛЕНИЕ. ПРИБОРЫ И ОБОРУДОВАНИЕ = 40 ШТ =
1 |  | Е18-6-2 | УСТАНОВКА РАДИАТОРОВ СТАЛЬНЫХ |  |  |  |  | 100 КВТ РАДИАТОРОВ | 939.09 | 66.53 | 29.54 | 65 | 4.51 | 1075.13
(89.078 / 73.48) | [7 empty] | 0.68794 | 646.04 | 45.77 | 20.32 | 44.72 | 3.1 | 739.63
2 |  | 33-50-140 | СТАЛЬНОЙ ПАНЕЛЬНЫЙ РАДИАТОР RN C 33-50-140 |  |  |  |  | 4: ШТ; 8: 512.8; 9: 28.46; 10: 541.26
[8 empty] | 1 |  |  |  | 512.8 | 28.46 | 541.26
3 |  | 10-50-70 | СТАЛЬНОЙ ПАНЕЛЬНЫЙ РАДИАТОР RN VH 10-50-70 |  |  |  |  | 4: ШТ; 8: 215; 9: 11.93; 10: 226.93
[8 empty] | 1 |  |  |  | 215 | 11.93 | 226.93
4 |  | 10-50-80 | СТАЛЬНОЙ ПАНЕЛЬНЫЙ РАДИАТОР RN VH 10-50-80 |  |  |  |  | 4: ШТ; 8: 228; 9: 12.65; 10: 240.65
[8 empty] | 1 |  |  |  | 228 | 12.65 | 240.65
5 |  | 20-50-80 | СТАЛЬНОЙ ПАНЕЛЬНЫЙ РАДИАТОР RN VH 20-50-80 |  |  |  |  | 4: ШТ; 8: 260; 9: 14.43; 10: 274.43
[8 empty] | 3 |  |  |  | 780 | 43.29 | 823.29
6 |  | 20-50-90 | СТАЛЬНОЙ ПАНЕЛЬНЫЙ РАДИАТОР RN VH 20-50-90 |  |  |  |  | 4: ШТ; 8: 280; 9: 15.54; 10: 295.54
[8 empty] | 2 |  |  |  | 560 | 31.08 | 591.08
7 |  | 20-50-100 | СТАЛЬНОЙ ПАНЕЛЬНЫЙ РАДИАТОР RN VH 20-50-100 |  |  |  |  | 4: ШТ; 8: 300; 9: 16.65; 10: 316.65
[8 empty] | 4 |  |  |  | 1200 | 66.6 | 1266.6
8 |  | 20-50-110 | СТАЛЬНОЙ ПАНЕЛЬНЫЙ РАДИАТОР RN VH 20-50-110 |  |  |  |  | 4: ШТ; 8: 320; 9: 17.76; 10: 337.76
[8 empty] | 9 |  |  |  | 2880 | 159.84 | 3039.84
9 |  | 20-50-120 | СТАЛЬНОЙ ПАНЕЛЬНЫЙ РАДИАТОР RN VH 20-50-120 |  |  |  |  | 4: ШТ; 8: 355; 9: 19.7; 10: 374.7
[8 empty] | 9 |  |  |  | 3195 | 177.3 | 3372.3
10 |  | 20-50-130 | СТАЛЬНОЙ ПАНЕЛЬНЫЙ РАДИАТОР RN VH 20-50-130 |  |  |  |  | 4: ШТ; 8: 380; 9: 21.09; 10: 401.09
[8 empty] | 1 |  |  |  | 380 | 21.09 | 401.09
11 |  | 20-50-140 | СТАЛЬНОЙ ПАНЕЛЬНЫЙ РАДИАТОР RN VH 20-50-140 |  |  |  |  | 4: ШТ; 8: 410; 9: 22.76; 10: 432.76
[8 empty] | 2 |  |  |  | 820 | 45.52 | 865.52
12 |  | 20-50-150 | СТАЛЬНОЙ ПАНЕЛЬНЫЙ РАДИАТОР RN VH 20-50-150 |  |  |  |  | 4: ШТ; 8: 420; 9: 23.31; 10: 443.31
[8 empty] | 3 |  |  |  | 1260 | 69.93 | 1329.93
13 |  | 20-50-160 | СТАЛЬНОЙ ПАНЕЛЬНЫЙ РАДИАТОР RN VH 20-50-160 |  |  |  |  | 4: ШТ; 8: 440; 9: 24.42; 10: 464.42
[8 empty] | 3 |  |  |  | 1320 | 73.26 | 1393.26
14 |  | 30-50-80 | СТАЛЬНОЙ ПАНЕЛЬНЫЙ РАДИАТОР RN VH 30-50-80 |  |  |  |  | 4: ШТ; 8: 315; 9: 17.48; 10: 332.48
[8 empty] | 1 |  |  |  | 315 | 17.48 | 332.48
|  |  |  | ИТОГО прямые затраты по разделу |  |  |  |  | 646.04 | 45.77 | 20.32 | 13710.52 | 761.53 | 15163.86
|  |  |  | ОХР и ОПР |  |  |  | 10: 593.58
|  |  |  | Плановая прибыль |  |  |  | 10: 489.64
|  |  |  | ИТОГО по разделу с ОХР ОПР и Плановой прибылью |  |  |  | 10: 16247.08
Ж3-20-10 ОТОПЛЕНИЕ. ТРУБОПРОВОДЫ = 107,5 М =
15 |  | Е16-52-1 | ПРОКЛАДКА ТРУБОПРОВОДОВ ОТОПЛЕНИЯ ИЗ ОТДЕЛЬНЫХ УЗЛОВ И ДЕТАЛЕЙ, ИЗГОТОВЛЕННЫХ ИЗ СТАЛЬНЫХ ВОДОГАЗОПРОВОДНЫХ НЕОЦИНКОВАННЫХ ТРУБ ДИАМЕТРОМ УСЛОВНОГО ПРОХОДА 15 ММ |  |  |  |  | 100 М | 450.23 | 15.44 |  | 15.41 | 1.07 | 482.15
(89.078 / 73.48) | [7 empty] | 0.135 | 60.78 | 2.08 |  | 2.08 | 0.14 | 65.08
16 |  | 3/7-10-20-30/10 | ТРУБОПРОВОДЫ ИЗ СТАЛЬНЫХ ВОДОГАЗОПРОВОДНЫХ ТРУБ ДЛЯ ОТОПЛЕНИЯ ИЗ ОТДЕЛЬНЫХ УЗЛОВ И ДЕТАЛЕЙ БЕЗ ГИЛЬЗ И КРЕПЛЕНИЙ, ДИАМЕТРОМ 15 ММ |  |  |  |  | 4: м; 8: 4.06; 9: 0.23; 10: 4.29
[8 empty] | 13.5 |  |  |  | 54.81 | 3.11 | 57.92
17 |  | Е16-52-4 | ПРОКЛАДКА ТРУБОПРОВОДОВ ОТОПЛЕНИЯ ИЗ ОТДЕЛЬНЫХ УЗЛОВ И ДЕТАЛЕЙ, ИЗГОТОВЛЕННЫХ ИЗ СТАЛЬНЫХ ВОДОГАЗОПРОВОДНЫХ НЕОЦИНКОВАННЫХ ТРУБ ДИАМЕТРОМ УСЛОВНОГО ПРОХОДА 32 ММ |  |  |  |  | 100 М | 505.66 | 16.12 |  | 21.33 | 1.49 | 544.6
(89.078 / 73.48) | [7 empty] | 0.08 | 40.45 | 1.29 |  | 1.71 | 0.12 | 43.57
18 |  | 3/7-10-20-30/40 | ТРУБОПРОВОДЫ ИЗ СТАЛЬНЫХ ВОДОГАЗОПРОВОДНЫХ ТРУБ ДЛЯ ОТОПЛЕНИЯ ИЗ ОТДЕЛЬНЫХ УЗЛОВ И ДЕТАЛЕЙ БЕЗ ГИЛЬЗ И КРЕПЛЕНИЙ, ДИАМЕТРОМ 32 ММ |  |  |  |  | 4: м; 8: 6.8; 9: 0.38; 10: 7.18
[8 empty] | 8 |  |  |  | 54.4 | 3.04 | 57.44
19 |  | Е16-52-5 | ПРОКЛАДКА ТРУБОПРОВОДОВ ОТОПЛЕНИЯ ИЗ ОТДЕЛЬНЫХ УЗЛОВ И ДЕТАЛЕЙ, ИЗГОТОВЛЕННЫХ ИЗ СТАЛЬНЫХ ВОДОГАЗОПРОВОДНЫХ НЕОЦИНКОВАННЫХ ТРУБ ДИАМЕТРОМ УСЛОВНОГО ПРОХОДА 40 ММ |  |  |  |  | 100 М | 505.66 | 16.12 |  | 24.9 | 1.75 | 548.43
(89.078 / 73.48) | [7 empty] | 0.266 | 134.51 | 4.29 |  | 6.62 | 0.47 | 145.89
20 |  | 3/7-10-20-30/50 | ТРУБОПРОВОДЫ ИЗ СТАЛЬНЫХ ВОДОГАЗОПРОВОДНЫХ ТРУБ ДЛЯ ОТОПЛЕНИЯ ИЗ ОТДЕЛЬНЫХ УЗЛОВ И ДЕТАЛЕЙ БЕЗ ГИЛЬЗ И КРЕПЛЕНИЙ, ДИАМЕТРОМ 40 ММ |  |  |  |  | 4: м; 8: 7.05; 9: 0.39; 10: 7.44
[8 empty] | 26.6 |  |  |  | 187.53 | 10.37 | 197.9
21 |  | Е16-52-6 | ПРОКЛАДКА ТРУБОПРОВОДОВ ОТОПЛЕНИЯ ИЗ ОТДЕЛЬНЫХ УЗЛОВ И ДЕТАЛЕЙ, ИЗГОТОВЛЕННЫХ ИЗ СТАЛЬНЫХ НЕОЦИНКОВАННЫХ ТРУБ ДИАМЕТРОМ УСЛОВНОГО ПРОХОДА 50 ММ |  |  |  |  | 100 М | 534.05 | 70.75 |  | 96.44 | 6.78 | 708.02
(89.078 / 73.48) | [7 empty] | 0.594 | 317.23 | 42.03 |  | 57.29 | 4.03 | 420.58
22 |  | 3/7-10-20-30/60 | ТРУБОПРОВОДЫ ИЗ СТАЛЬНЫХ ВОДОГАЗОПРОВОДНЫХ ТРУБ ДЛЯ ОТОПЛЕНИЯ ИЗ ОТДЕЛЬНЫХ УЗЛОВ И ДЕТАЛЕЙ БЕЗ ГИЛЬЗ И КРЕПЛЕНИЙ, ДИАМЕТРОМ 50 ММ |  |  |  |  | 4: м; 8: 7.2; 9: 0.4; 10: 7.6
[8 empty] | 59.4 |  |  |  | 427.68 | 23.76 | 451.44
23 |  | Е16-51-1 | ПРОКЛАДКА ТРУБОПРОВОДОВ ОТОПЛЕНИЯ В КОНСТРУКЦИИ ПОЛА ИЗ ТРУБ ИЗ СШИТОГО ПОЛИЭТИЛЕНА НАРУЖНЫМ ДИАМЕТРОМ 14-18 ММ С СОЕДИНЕНИЕМ НА ПРЕССФИТИНГАХ |  |  |  |  | 100 М | 654.54 | 3.13 |  | 34.73 | 1.94 | 694.34
(89.078 / 73.48) | [7 empty] | 0.234 | 153.16 | 0.73 |  | 8.13 | 0.45 | 162.47
24 |  | Е16-51-2 | ПРОКЛАДКА ТРУБОПРОВОДОВ ОТОПЛЕНИЯ В КОНСТРУКЦИИ ПОЛА ИЗ ТРУБ ИЗ СШИТОГО ПОЛИЭТИЛЕНА НАРУЖНЫМ ДИАМЕТРОМ 25 ММ С СОЕДИНЕНИЕМ НА ПРЕССФИТИНГАХ |  |  |  |  | 100 М | 629.06 | 3.13 |  | 37.29 | 2.12 | 671.6
(89.078 / 73.48) | [7 empty] | 5.45 | 3428.38 | 17.06 |  | 203.23 | 11.55 | 3660.22
25 |  | 6/40-30-6/1 | ТРУБА ИЗ СШИТОГО ПОЛИЭТИЛЕНА ВЫСОКОЙ ПЛОТНОСТИ СИЛАНОЛЬНОСШИТАЯ ПЯТИСЛОЙНАЯ ПЭВП-B(5), С ВНУТРЕННИМ АНТИДИФФУЗИОННЫМ СЛОЕМ, SDR 7,4, НОМИНАЛЬНЫМИ НАРУЖНЫМ ДИАМЕТРОМ 16 ММ И ТОЛЩИНОЙ СТЕНКИ 2,2 ММ |  |  |  |  | 4: м; 8: 1.75; 9: 0.07; 10: 1.82
[8 empty] | 23.634 |  |  |  | 41.36 | 1.65 | 43.01
26 |  | 6/40-30-6/2 | ТРУБА ИЗ СШИТОГО ПОЛИЭТИЛЕНА ВЫСОКОЙ ПЛОТНОСТИ СИЛАНОЛЬНОСШИТАЯ ПЯТИСЛОЙНАЯ ПЭВП-B(5), С ВНУТРЕННИМ АНТИДИФФУЗИОННЫМ СЛОЕМ, SDR 7,4, НОМИНАЛЬНЫМИ НАРУЖНЫМ ДИАМЕТРОМ 20 ММ И ТОЛЩИНОЙ СТЕНКИ 2,8 ММ |  |  |  |  | 4: м; 8: 1.97; 9: 0.08; 10: 2.05
[8 empty] | 550.45 |  |  |  | 1084.39 | 44.04 | 1128.43
27 |  | 6/40-80-61-2 | ОТВОД С МЕДНОЙ ХРОМИРОВАННОЙ ТРУБКОЙ GZ128X003 |  |  |  |  | 4: ШТ; 8: 71.76; 9: 3.98; 10: 75.74
[8 empty] | 78 |  |  |  | 5597.28 | 310.44 | 5907.72
28 |  | 6/40-80-60-10 | ПЕРЕХОДНИК ДЛЯ МЕДНОЙ ТРУБКИ С СОЕДИНЕНИЕМ ЕВРОКОНУС 3/4Х15 R178EX104 |  |  |  |  | 4: ШТ; 8: 9.57; 9: 0.53; 10: 10.1
[8 empty] | 78 |  |  |  | 746.46 | 41.34 | 787.8
29 |  | 6/40-80-60-11 | ПЕРЕХОДНИК С ГЕРМЕТИЧНОЙ ПРОКЛАДКОЙ 1/2Х3/4Е |  |  |  |  | 4: ШТ; 8: 5.77; 9: 0.32; 10: 6.09
[8 empty] | 78 |  |  |  | 450.06 | 24.96 | 475.02
30 |  | 6/40-80-60-2 | ТРОЙНИК 22Х2,7/22Х2,7/22Х2,7 |  |  |  |  | 4: ШТ; 8: 10.18; 9: 0.56; 10: 10.74
[8 empty] | 56 |  |  |  | 570.08 | 31.36 | 601.44
31 |  | 6/40-80-61-3 | ОТВОД 22Х2,7/22Х2,7 |  |  |  |  | 4: ШТ; 8: 5.2; 9: 0.29; 10: 5.49
[8 empty] | 88 |  |  |  | 457.6 | 25.52 | 483.12
32 |  | 6/40-80-62-5 | ОБЖИМНОЕ КОЛЬЦО 22Х2,7/22Х2,7 |  |  |  |  | 4: ШТ; 8: 3.02; 9: 0.17; 10: 3.19
[8 empty] | 528 |  |  |  | 1594.56 | 89.76 | 1684.32
33 |  | 6/40-80-63-4 | СОЕДИНИТЕЛЬ 22Х2,7Х1/2 |  |  |  |  | 4: ШТ; 8: 15.45; 9: 0.86; 10: 16.31
[8 empty] | 6 |  |  |  | 92.7 | 5.16 | 97.86
34 |  | 6/40-80-64-5 | ДУГА ПЛАСТМАССОВАЯ - ПРОВОДНИК ТРУБЫ Ф 16-18 |  |  |  |  | 4: ШТ; 8: 4.44; 9: 0.25; 10: 4.69
[8 empty] | 60 |  |  |  | 266.4 | 15 | 281.4
35 |  | 6/40-80-65-6 | ТЕРМОСТАТИЧЕСКАЯ ГОЛОВКА R470H, РЕЗЬБОВОЕ СОЕДИНЕНИЕ 30Х1,5 |  |  |  |  | 4: ШТ; 8: 49.03; 9: 2.72; 10: 51.75
[8 empty] | 39 |  |  |  | 1912.17 | 106.08 | 2018.25
36 |  | 6/40-80-65-7 | КРЮК ДВОЙНОЙ Ф14-25 ММ, L=100 ММ |  |  |  |  | 4: ШТ; 8: 0.27; 9: 0.01; 10: 0.28
[8 empty] | 300 |  |  |  | 81 | 3 | 84
37 |  | Е16-58-2 | УСТАНОВКА ТЕРМОСТАТИЧЕСКИХ КЛАПАНОВ: ПРОХОДНЫХ |  |  |  |  | 100 ШТ. | 563.11 |  |  | 44.75 | 3.15 | 611.01
(89.078 / 73.48) | [7 empty] | 0.02 | 11.26 |  |  | 0.9 | 0.06 | 12.22
38 |  | 3/3-40-20-60 | КЛАПАН ТЕРМОСТАТИЧЕСКИЙ Ф15 ММ ПРЯМОЙ С ПРЕДНАСТРОЙКОЙ |  |  |  |  | 4: шт; 8: 75.25; 9: 4.18; 10: 79.43
[8 empty] | 1 |  |  |  | 75.25 | 4.18 | 79.43
39 |  | 3/3-40-20-61-1 | КЛАПАН ОТСЕЧНОЙ ПРЯМОЙ Ф15 |  |  |  |  | 4: шт; 8: 27.27; 9: 1.51; 10: 28.78
[8 empty] | 1 |  |  |  | 27.27 | 1.51 | 28.78
40 |  | Е16-58-1 | УСТАНОВКА ТЕРМОСТАТИЧЕСКИХ КЛАПАНОВ: ОСЕВЫХ, ПРЯМЫХ |  |  |  |  | 100 ШТ. | 456.73 |  |  | 22.38 | 1.58 | 480.69
(89.078 / 73.48) | [7 empty] | 0.39 | 178.12 |  |  | 8.73 | 0.62 | 187.47
41 |  | 3/3-40-20-60/1 | КЛАПАН Н-ОБРАЗНЫЙ ПРЯМОЙ 3/4FХ3/4Е |  |  |  |  | 4: шт; 8: 31.62; 9: 1.75; 10: 33.37
[8 empty] | 39 |  |  |  | 1233.18 | 68.25 | 1301.43
42 |  | 6/60-10-15/1 | КРАН ШАРОВОЙ Ф20 С РАЗБОРНЫМ СОЕДИНЕНИЕМ МР С КРАСНОЙ РУЧКОЙ-БАБОЧКОЙ |  |  |  |  | 4: ШТ; 8: 28.47; 9: 1.58; 10: 30.05
[8 empty] | 24 |  |  |  | 683.28 | 37.92 | 721.2
43 |  | 6/60-10-15/2 | КРАН ШАРОВОЙ Ф32 С РАЗБОРНЫМ СОЕДИНЕНИЕМ МР С КРАСНОЙ РУЧКОЙ-БАБОЧКОЙ |  |  |  |  | 4: ШТ; 8: 47.25; 9: 2.62; 10: 49.87
[8 empty] | 4 |  |  |  | 189 | 10.48 | 199.48
44 |  | Е18-22-5 | УСТАНОВКА КРАНОВ ВОЗДУШНЫХ |  |  |  |  | КОМПЛ. | 1.43 |  |  | 0.44 | 0.03 | 1.9
(89.078 / 73.48) | [7 empty] | 8 | 11.44 |  |  | 3.52 | 0.24 | 15.2
45 |  | 3/3-50-40/1 | КРАН ДЛЯ ВЫПУСКА ВОЗДУХА КОНСТРУКЦИИ МАЕВСКОГО |  |  |  |  | 4: шт; 8: 2.5; 9: 0.14; 10: 2.64
[8 empty] | 8 |  |  |  | 20 | 1.12 | 21.12
46 |  | Е18-15-1 | УСТАНОВКА ГРЕБЕНОК ПАРОВОДОРАСПРЕДЕЛИТЕЛЬНЫХ ИЗ СТАЛЬНЫХ ТРУБ, НАРУЖНЫМ ДИАМЕТРОМ КОРПУСА 108 ММ |  |  |  |  | ГРЕБЕНКА | 77.3 | 3.42 | 0.67 | 224.61 | 12.52 | 317.85
(89.078 / 73.48) | [7 empty] | 2 | 154.6 | 6.84 | 1.34 | 449.22 | 25.04 | 635.7
47 |  | Е16-56-2 | УСТАНОВКА БАЛАНСИРОВОЧНЫХ КЛАПАНОВ ДИАМЕТРОМ 32-50 ММ НА РЕЗЬБОВЫХ СОЕДИНЕНИЯХ |  |  |  |  | 10 ШТ. | 66.94 | 0.42 |  | 16.76 | 1.13 | 85.25
(89.078 / 73.48) | [7 empty] | 1.1 | 73.63 | 0.46 |  | 18.44 | 1.24 | 93.77
48 |  | 3/3-40/50-1 | КЛАПАН БАЛАНСИРОВОЧНЫЙ СТАТИСТИЧЕСКИЙ R206B |  |  |  |  | 4: шт.; 8: 85.02; 9: 4.72; 10: 89.74
[8 empty] | 11 |  |  |  | 935.22 | 51.92 | 987.14
|  |  |  | ИТОГО прямые затраты по разделу |  |  |  |  | 4563.56 | 74.78 | 1.34 | 17541.55 | 957.93 | 23137.82
|  |  |  | ОХР и ОПР |  |  |  | 10: 4066.32
|  |  |  | Плановая прибыль |  |  |  | 10: 3354.27
|  |  |  | ИТОГО по разделу с ОХР ОПР и Плановой прибылью |  |  |  | 10: 30558.41
|  |  |  | ИТОГО прямые затраты по смете |  |  |  |  | 5209.6 | 120.55 | 21.66 | 31252.07 | 1719.46 | 38301.68
[5 empty] | ВСЕГО, в том числе |  |  | 10: 46805.49
[6 empty] | СТРОИТЕЛЬНЫЕ РАБОТЫ |  | 10: 46805.49
[6 empty] | В том числе ЗАРАБОТНАЯ ПЛАТА |  | 10: 5209.6
[7 empty] | ЭКСПЛУАТАЦИЯ МАШИН И МЕХАНИЗМОВ | 10: 120.55
[7 empty] | В том числе ЗАРАБОТНАЯ ПЛАТА МАШИНИСТОВ | 10: 21.66
[7 empty] | МАТЕРИАЛЫ, ИЗДЕЛИЯ, КОНСТРУКЦИИ | 10: 31252.07
[7 empty] | ТРАНСПОРТ | 10: 1719.46
[7 empty] | ОХР и ОПР | 10: 4659.9
[7 empty] | ПЛАНОВАЯ ПРИБЫЛЬ | 10: 3843.91
[6 empty] | МОНТАЖНЫЕ РАБОТЫ |  | 10: 0
[6 empty] | В том числе ЗАРАБОТНАЯ ПЛАТА |  | 10: 0
[7 empty] | ЭКСПЛУАТАЦИЯ МАШИН И МЕХАНИЗМОВ | 10: 0
[7 empty] | В том числе ЗАРАБОТНАЯ ПЛАТА МАШИНИСТОВ | 10: 0
[7 empty] | МАТЕРИАЛЫ, ИЗДЕЛИЯ, КОНСТРУКЦИИ | 10: 0
[7 empty] | ТРАНСПОРТ | 10: 0
[7 empty] | ОХР и ОПР | 10: 0
[7 empty] | ПЛАНОВАЯ ПРИБЫЛЬ | 10: 0
[5 empty] | ОБОРУДОВАНИЕ, МЕБЕЛЬ, ИНВЕНТАРЬ |  |  | 10: 0
[5 empty] | ТРАНСПОРТ |  |  | 10: 0
[5 empty] | ПРОЧИЕ ЗАТРАТЫ |  |  | 10: 0
[5 empty] | ЗАТРАТЫ ТРУДА РАБОЧИХ |  |  | 10: 527.19
[5 empty] | ЗАТРАТЫ ТРУДА МАШИНИСТОВ |  |  | 10: 2.35
[5 empty] | ВОЗВРАТ МАТЕРИАЛОВ, ИЗДЕЛИЙ, КОНСТРУКЦИЙ |  |  | 10: 0
Составил
|  |  | (должность) |  | (подпись) | (инициалы, фамилия)
Проверил
|  |  | (должность) |  | (подпись) | (инициалы, фамилия)

## ВР.1 по ЛС 1.12
|  |  | Наименование объекта | РЕКОНСТРУКЦИЯ ЗДАНИЯ АДМИНИСТРАТИВНО-БЫТОВОГО КОРПУСА С ИНВЕНТАРНЫМ НОМЕРОМ 342/С-71225, РАСПОЛОЖЕННОГО ПО АДРЕСУ ГОМЕЛЬСКАЯ ОБЛАСТЬ, Г. СВЕТЛОГОРСК, УЛ. ЛЕСНАЯ, 12. 2 ОЧЕРЕДЬ.
|  |  | Код объекта | 50/21-ПР.
|  |  | Наименование здания, сооружения | АДМИНИСТРАТИВНО-БЫТОВОЙ КОРПУС
|  |  | Шифр здания, сооружения | 1
|  |  | Комплект чертежей | 50/21-ПР-1-ОВ2
Ведомость ресурсов по смете № 12
на ОТОПЛЕНИЕ
|  |  | Составлена в ценах на | 1 ИЮHЯ 2023 г. |  | Цены | без НДС
|  |  |  | (дата разработки) |  |  | (вид цены)
№пп | код |  | Наименование ресурсов |  |  |  |  | Единица измерения | Количество | Стоимость: Ед.изм. / Всего, руб.
[10 empty] | Единицы | Общая
1 | 2 |  | 3 |  |  |  |  | 4 | 5 | 6 | 7
1 |  | 1-1 | ЗАТРАТЫ ТРУДА РАБОЧИХ-СТРОИТЕЛЕЙ |  |  |  |  | чел/ч | 527.19
2 |  | 1-2 | ЗАРАБОТНАЯ ПЛАТА РАБОЧИХ-СТРОИТЕЛЕЙ |  |  |  |  | руб. | 5209.6
3 |  | 1-3 | ЗАТРАТЫ ТРУДА МАШИНИСТОВ |  |  |  |  | чел/ч | 2.35
4 |  | М021143 | КРАНЫ НА АВТОМОБИЛЬНОМ ХОДУ 16 Т |  |  |  |  | МАШ.-Ч | 0.40723 | 47.16 | 13.38
5 |  | М021143 | КРАНЫ НА АВТОМОБИЛЬНОМ ХОДУ ПРИ РАБОТЕ НА ДРУГИХ ВИДАХ СТРОИТЕЛЬСТВА, 16Т |  |  |  |  | МАШ.-Ч | 0.10879 | 47.16 | 5.13
6 |  | М030402 | ЛЕБЕДКИ ЭЛЕКТРИЧЕСКИЕ ТЯГОВЫМ УСИЛИЕМ ДО 12,26 (1,25) КН (Т) |  |  |  |  | МАШ.-Ч | 0.47523 | 0.89 | 0.42
7 |  | М040502 | УСТАНОВКИ ДЛЯ СВАРКИ РУЧНОЙ ДУГОВОЙ (ПОСТОЯННОГО ТОКА) |  |  |  |  | МАШ.-Ч | 14.2423 | 3.37 | 48.01
8 |  | М040504 | АППАРАТ ДЛЯ ГАЗОВОЙ СВАРКИ И РЕЗКИ |  |  |  |  | МАШ.-Ч | 8.236 | 0.3 | 2.47
9 |  | М042900 | УСТАНОВКИ ДЛЯ ГИДРАВЛИЧЕСКИХ ИСПЫТАНИЙ ТРУБОПРОВОДОВ ДАВЛЕНИЕ НАГНЕТАНИЯ НИЗКОЕ 0,1 (1) МПА (КГС/СМ2), ВЫСОКОЕ 10 (100) МПА (КГС/СМ2) |  |  |  |  | МАШ.-Ч | 0.55035 | 0.88 | 0.48
10 |  | М330301 | МАШИНЫ ШЛИФОВАЛЬНЫЕ ЭЛЕКТРИЧЕСКИЕ |  |  |  |  | МАШ.-Ч | 1.5092 | 0.72 | 1.09
11 |  | М331451 | ПЕРФОРАТОРЫ ЭЛЕКТРИЧЕСКИЕ |  |  |  |  | МАШ.-Ч | 26.0675 | 0.7 | 18.25
12 |  | М331615 | ДРЕЛИ ЭЛЕКТРИЧЕСКИЕ |  |  |  |  | МАШ.-Ч | 0.24447 | 0.25 | 0.05
13 |  | М331617 | СРЕДСТВА МАЛОЙ МЕХАНИЗАЦИИ |  |  |  |  | МАШ.-Ч | 1.8424 | 13.8 | 25.44
[6 empty] | ИТОГО | МАШИНЫ И МЕХАНИЗМЫ |  |  |  | 114.72
14 |  | 1/10-135-20/30 | АЦЕТИЛЕН РАСТВОРЕННЫЙ ТЕХНИЧЕСКИЙ МАРКИ А |  |  |  |  | т | 0.001792 | 1000 | 1.79
15 |  | 1/10-135-20/60 | КИСЛОРОД ТЕХНИЧЕСКИЙ ГАЗООБРАЗНЫЙ |  |  |  |  | М3 | 2.8094 | 1.75 | 4.91
16 |  | 1/10-140-40/40 | ЭЛЕКТРОДЫ ТИПА Э42 ДИАМЕТРОМ 2 ММ |  |  |  |  | т | 0.00036 | 8250 | 2.98
17 |  | 1/10-140-40/90 | ЭЛЕКТРОДЫ ТИПА Э42 ДИАМЕТРОМ 3 ММ |  |  |  |  | кг | 2.3285 | 17.41 | 40.54
18 |  | 1/10-140-60-10/25 | ПРОВОЛОКА СВАРОЧНАЯ ХОЛОДНОТЯНУТАЯ ИЗ ЛЕГИРОВАННОЙ СТАЛИ, ДИАМЕТРОМ 2 ММ |  |  |  |  | т | 0.0018 | 4500 | 8.1
19 |  | 1/10-170-10/135 | СВЕРЛА С SDS PLUS ХВОСТОВИКОМ (НАКОНЕЧНИК ИЗ ТВЕРДОСПЛАВНОЙ СТАЛИ) (ПО БЕТОНУ), ДИАМЕТРОМ 8-10 ММ, ДЛИНОЙ 260 (265) ММ |  |  |  |  | шт. | 0.038014 | 12.68 | 0.48
20 |  | 1/10-170-10/165 | СВЕРЛА С SDS PLUS ХВОСТОВИКОМ (НАКОНЕЧНИК ИЗ ТВЕРДОСПЛАВНОЙ СТАЛИ) (ПО БЕТОНУ), ДИАМЕТРОМ 10-12 ММ, ДЛИНОЙ 110-165 ММ |  |  |  |  | шт. | 11.368 | 5.82 | 66.16
21 |  | 1/10-170-10/225 | СВЕРЛА С SDS PLUS ХВОСТОВИКОМ (НАКОНЕЧНИК ИЗ ТВЕРДОСПЛАВНОЙ СТАЛИ) (ПО БЕТОНУ), ДИАМЕТРОМ 18-20 ММ, ДЛИНОЙ 250-315 ММ |  |  |  |  | шт. | 0.22 | 18.35 | 4.04
22 |  | 1/10-180-20/57 | КРУГИ ШЛИФОВАЛЬНЫЕ ДЛЯ СПЕЦИАЛЬНЫХ МОНТАЖНЫХ РАБОТ 5П 180 Х 6 Х 22 |  |  |  |  | шт. | 0.01669 | 3.24 | 0.05
23 |  | 1/10-230-40-65/60 | СУРИК СВИНЦОВЫЙ, ПИГМЕНТ |  |  |  |  | кг | 2.3048 | 12.5 | 28.9
24 |  | 1/10-230-45-10/65 | ЭМАЛЬ ПЕНТАФТАЛЕВАЯ ПФ-115, БЕЛАЯ |  |  |  |  | т | 0.00043 | 6868.98 | 2.95
25 |  | 1/10-230-50-15/31 | ОЛИФА НАТУРАЛЬНАЯ |  |  |  |  | кг | 1.4406 | 6.7 | 9.67
26 |  | 1/10-235-3/47 | ЛЬНЯНАЯ ПРЯДЬ |  |  |  |  | кг | 1.268 | 24.31 | 30.81
27 |  | 1/10-240-30-22/5 | ДЮБЕЛИ РАСПОРНЫЕ ПОЛИЭТИЛЕНОВЫЕ 10 Х 50 ММ |  |  |  |  | 1000 шт. | 0.011 | 39.2 | 0.43
28 |  | 1/10-240-30-22/21 | ДЮБЕЛИ РАСПОРНЫЕ ПОЛИЭТИЛЕНОВЫЕ 8 Х 40 ММ |  |  |  |  | 1000 шт. | 0.1197 | 250 | 29.93
29 |  | 1/10-280-20/40 | ВОДА |  |  |  |  | М3 | 0.46092 | 1.39 | 0.64
30 |  | 3/3-40/50-1 | КЛАПАН БАЛАНСИРОВОЧНЫЙ СТАТИСТИЧЕСКИЙ R206B |  |  |  |  | шт. | 11 | 85.02 | 935.22
31 |  | 3/3-40-20-60 | КЛАПАН ТЕРМОСТАТИЧЕСКИЙ Ф15 ММ ПРЯМОЙ С ПРЕДНАСТРОЙКОЙ |  |  |  |  | шт | 1 | 75.25 | 75.25
32 |  | 3/3-40-20-60/1 | КЛАПАН Н-ОБРАЗНЫЙ ПРЯМОЙ 3/4"FХ3/4"Е |  |  |  |  | шт | 39 | 31.62 | 1233.18
33 |  | 3/3-40-20-61-1 | КЛАПАН ОТСЕЧНОЙ ПРЯМОЙ Ф15 |  |  |  |  | шт | 1 | 27.27 | 27.27
34 |  | 3/3-50-40/1 | КРАН ДЛЯ ВЫПУСКА ВОЗДУХА КОНСТРУКЦИИ МАЕВСКОГО |  |  |  |  | шт | 8 | 2.5 | 20
35 |  | 3/6-30-10-10/10 | ГРЕБЕНКИ ПАРО-ВОДОРАСПРЕДЕЛИТЕЛЬНЫЕ ИЗ СТАЛЬНЫХ ТРУБ С ФЛАНЦАМИ, БОЛТАМИ, ПРОКЛАДКАМИ, КРОНШТЕЙНАМИ, НАРУЖНЫЙ ДИАМЕТР КОРПУСА 108 ММ, НАРУЖНЫЙ ДИАМЕТР ПАТРУБКА 57 ММ (С ДВУМЯ ПАТРУБКАМИ) |  |  |  |  | компл. | 2 | 222.05 | 444.1
36 |  | 3/7-10-20-30/10 | ТРУБОПРОВОДЫ ИЗ СТАЛЬНЫХ ВОДОГАЗОПРОВОДНЫХ ТРУБ ДЛЯ ОТОПЛЕНИЯ ИЗ ОТДЕЛЬНЫХ УЗЛОВ И ДЕТАЛЕЙ БЕЗ ГИЛЬЗ И КРЕПЛЕНИЙ, ДИАМЕТРОМ 15 ММ |  |  |  |  | м | 13.5 | 4.06 | 54.81
37 |  | 3/7-10-20-30/40 | ТРУБОПРОВОДЫ ИЗ СТАЛЬНЫХ ВОДОГАЗОПРОВОДНЫХ ТРУБ ДЛЯ ОТОПЛЕНИЯ ИЗ ОТДЕЛЬНЫХ УЗЛОВ И ДЕТАЛЕЙ БЕЗ ГИЛЬЗ И КРЕПЛЕНИЙ, ДИАМЕТРОМ 32 ММ |  |  |  |  | м | 8 | 6.8 | 54.4
38 |  | 3/7-10-20-30/50 | ТРУБОПРОВОДЫ ИЗ СТАЛЬНЫХ ВОДОГАЗОПРОВОДНЫХ ТРУБ ДЛЯ ОТОПЛЕНИЯ ИЗ ОТДЕЛЬНЫХ УЗЛОВ И ДЕТАЛЕЙ БЕЗ ГИЛЬЗ И КРЕПЛЕНИЙ, ДИАМЕТРОМ 40 ММ |  |  |  |  | м | 26.6 | 7.05 | 187.53
39 |  | 3/7-10-20-30/60 | ТРУБОПРОВОДЫ ИЗ СТАЛЬНЫХ ВОДОГАЗОПРОВОДНЫХ ТРУБ ДЛЯ ОТОПЛЕНИЯ ИЗ ОТДЕЛЬНЫХ УЗЛОВ И ДЕТАЛЕЙ БЕЗ ГИЛЬЗ И КРЕПЛЕНИЙ, ДИАМЕТРОМ 50 ММ |  |  |  |  | м | 59.4 | 7.2 | 427.68
40 |  | 3/10-10-20-40/20 | ПОДВЕСКА РЕЗЬБОВАЯ ПР-10 |  |  |  |  | м | 1.1 | 2.75 | 3.03
41 |  | 3/13-30/10 | ДЮБЕЛЬ-КРЮК ПЛАСТМАССОВЫЙ L=100 ММ |  |  |  |  | шт. | 591.136 | 0.21 | 124.14
42 |  | 4/1-4-20-20-10-20/10 | РАСТВОРЫ КЛАДОЧНЫЕ ТЯЖЕЛЫЕ ЦЕМЕНТНЫЕ, МАРКИ 100 |  |  |  |  | М3 | 0.0099 | 95.86 | 0.94
43 |  | 6/40-30-6/1 | ТРУБА ИЗ СШИТОГО ПОЛИЭТИЛЕНА ВЫСОКОЙ ПЛОТНОСТИ СИЛАНОЛЬНОСШИТАЯ ПЯТИСЛОЙНАЯ ПЭВП-B(5), С ВНУТРЕННИМ АНТИДИФФУЗИОННЫМ СЛОЕМ, SDR 7,4, НОМИНАЛЬНЫМИ НАРУЖНЫМ ДИАМЕТРОМ 16 ММ И ТОЛЩИНОЙ СТЕНКИ 2,2 ММ |  |  |  |  | м | 23.634 | 1.75 | 41.36
44 |  | 6/40-30-6/2 | ТРУБА ИЗ СШИТОГО ПОЛИЭТИЛЕНА ВЫСОКОЙ ПЛОТНОСТИ СИЛАНОЛЬНОСШИТАЯ ПЯТИСЛОЙНАЯ ПЭВП-B(5), С ВНУТРЕННИМ АНТИДИФФУЗИОННЫМ СЛОЕМ, SDR 7,4, НОМИНАЛЬНЫМИ НАРУЖНЫМ ДИАМЕТРОМ 20 ММ И ТОЛЩИНОЙ СТЕНКИ 2,8 ММ |  |  |  |  | м | 550.45 | 1.97 | 1084.39
45 |  | 6/40-80-60-2 | ТРОЙНИК 22Х2,7/22Х2,7/22Х2,7 |  |  |  |  | ШТ | 56 | 10.18 | 570.08
46 |  | 6/40-80-60-10 | ПЕРЕХОДНИК ДЛЯ МЕДНОЙ ТРУБКИ С СОЕДИНЕНИЕМ ЕВРОКОНУС 3/4Х15 R178EX104 |  |  |  |  | ШТ | 78 | 9.57 | 746.46
47 |  | 6/40-80-60-11 | ПЕРЕХОДНИК С ГЕРМЕТИЧНОЙ ПРОКЛАДКОЙ 1/2"Х3/4"Е |  |  |  |  | ШТ | 78 | 5.77 | 450.06
48 |  | 6/40-80-61-2 | ОТВОД С МЕДНОЙ ХРОМИРОВАННОЙ ТРУБКОЙ GZ128X003 |  |  |  |  | ШТ | 78 | 71.76 | 5597.28
49 |  | 6/40-80-61-3 | ОТВОД 22Х2,7/22Х2,7 |  |  |  |  | ШТ | 88 | 5.2 | 457.6
50 |  | 6/40-80-62-5 | ОБЖИМНОЕ КОЛЬЦО 22Х2,7/22Х2,7 |  |  |  |  | ШТ | 528 | 3.02 | 1594.56
51 |  | 6/40-80-63-4 | СОЕДИНИТЕЛЬ 22Х2,7Х1/2" |  |  |  |  | ШТ | 6 | 15.45 | 92.7
52 |  | 6/40-80-64-5 | ДУГА ПЛАСТМАССОВАЯ - ПРОВОДНИК ТРУБЫ Ф 16-18 |  |  |  |  | ШТ | 60 | 4.44 | 266.4
53 |  | 6/40-80-65-6 | ТЕРМОСТАТИЧЕСКАЯ ГОЛОВКА R470H, РЕЗЬБОВОЕ СОЕДИНЕНИЕ 30Х1,5 |  |  |  |  | ШТ | 39 | 49.03 | 1912.17
54 |  | 6/40-80-65-7 | КРЮК ДВОЙНОЙ Ф14-25 ММ, L=100 ММ |  |  |  |  | ШТ | 300 | 0.27 | 81
55 |  | 6/60-10-15/1 | КРАН ШАРОВОЙ Ф20 С РАЗБОРНЫМ СОЕДИНЕНИЕМ МР С КРАСНОЙ РУЧКОЙ-БАБОЧКОЙ |  |  |  |  | ШТ | 24 | 28.47 | 683.28
56 |  | 6/60-10-15/2 | КРАН ШАРОВОЙ Ф32 С РАЗБОРНЫМ СОЕДИНЕНИЕМ МР С КРАСНОЙ РУЧКОЙ-БАБОЧКОЙ |  |  |  |  | ШТ | 4 | 47.25 | 189
57 |  | 10-50-70 | СТАЛЬНОЙ ПАНЕЛЬНЫЙ РАДИАТОР RN VH 10-50-70 |  |  |  |  | ШТ | 1 | 215 | 215
58 |  | 10-50-80 | СТАЛЬНОЙ ПАНЕЛЬНЫЙ РАДИАТОР RN VH 10-50-80 |  |  |  |  | ШТ | 1 | 228 | 228
59 |  | 20-50-80 | СТАЛЬНОЙ ПАНЕЛЬНЫЙ РАДИАТОР RN VH 20-50-80 |  |  |  |  | ШТ | 3 | 260 | 780
60 |  | 20-50-90 | СТАЛЬНОЙ ПАНЕЛЬНЫЙ РАДИАТОР RN VH 20-50-90 |  |  |  |  | ШТ | 2 | 280 | 560
61 |  | 20-50-100 | СТАЛЬНОЙ ПАНЕЛЬНЫЙ РАДИАТОР RN VH 20-50-100 |  |  |  |  | ШТ | 4 | 300 | 1200
62 |  | 20-50-110 | СТАЛЬНОЙ ПАНЕЛЬНЫЙ РАДИАТОР RN VH 20-50-110 |  |  |  |  | ШТ | 9 | 320 | 2880
63 |  | 20-50-120 | СТАЛЬНОЙ ПАНЕЛЬНЫЙ РАДИАТОР RN VH 20-50-120 |  |  |  |  | ШТ | 9 | 355 | 3195
64 |  | 20-50-130 | СТАЛЬНОЙ ПАНЕЛЬНЫЙ РАДИАТОР RN VH 20-50-130 |  |  |  |  | ШТ | 1 | 380 | 380
65 |  | 20-50-140 | СТАЛЬНОЙ ПАНЕЛЬНЫЙ РАДИАТОР RN VH 20-50-140 |  |  |  |  | ШТ | 2 | 410 | 820
66 |  | 20-50-150 | СТАЛЬНОЙ ПАНЕЛЬНЫЙ РАДИАТОР RN VH 20-50-150 |  |  |  |  | ШТ | 3 | 420 | 1260
67 |  | 20-50-160 | СТАЛЬНОЙ ПАНЕЛЬНЫЙ РАДИАТОР RN VH 20-50-160 |  |  |  |  | ШТ | 3 | 440 | 1320
68 |  | 30-50-80 | СТАЛЬНОЙ ПАНЕЛЬНЫЙ РАДИАТОР RN VH 30-50-80 |  |  |  |  | ШТ | 1 | 315 | 315
69 |  | 33-50-140 | СТАЛЬНОЙ ПАНЕЛЬНЫЙ РАДИАТОР RN C 33-50-140 |  |  |  |  | ШТ | 1 | 512.8 | 512.8
[6 empty] | ИТОГО | МАТЕРИАЛЫ |  |  |  | 31252.07
Составил
|  |  | (должность) |  | (подпись) | (инициалы, фамилия)
Проверил
|  |  | (должность) |  | (подпись) | (инициалы, фамилия)

## ЛС1.13
|  |  | Наименование объекта | РЕКОНСТРУКЦИЯ ЗДАНИЯ АДМИНИСТРАТИВНО-БЫТОВОГО КОРПУСА С ИНВЕНТАРНЫМ НОМЕРОМ 342/С-71225, РАСПОЛОЖЕННОГО ПО АДРЕСУ ГОМЕЛЬСКАЯ ОБЛАСТЬ, Г. СВЕТЛОГОРСК, УЛ. ЛЕСНАЯ, 12. 2 ОЧЕРЕДЬ.
|  |  | Код объекта | 50/21-ПР
|  |  | Наименование здания, сооружения | АДМИНИСТРАТИВНО-БЫТОВОЙ КОРПУС
|  |  | Шифр здания, сооружения | 1
|  |  | Комплект чертежей | 50/21-ПР-1-ОВ2
Локальная смета (Локальный сметный расчет) № 13
на ВЕНТИЛЯЦИЯ
|  |  | Составлена в ценах на | 1 ИЮHЯ 2023 |  | Цены | без НДС |  |  | Стоимость | 6.423 | тысяч белорусских рублей
|  |  |  | (дата разработки) |  |  | (вид цены)
Номер по смете |  | Обоснование | Наименование работ |  |  |  |  | Ед.изм. | Стоимость: Ед.изм. / Всего,белорусских рублей
[9 empty] | Заработная плата | Эксплуатация машин |  | Материальные ресурсы | Транспорт | Общая стоимость
[8 empty] | Количество |  | Всего | в том числе заработная плата
1 |  | 2 | 3 |  |  |  |  | 4 | 5 | 6 | 7 | 8 | 9 | 10
| Cмета: | 1. 13. ВЕНТИЛЯЦИЯ
Ж3-30-10 ВЕНТИЛЯЦИЯ. ОБОРУДОВАНИЕ. ВОЗДУХОВОДЫ = 5 ШТ =
1 |  | Е20-31-1 | УСТАНОВКА ВЕНТИЛЯТОРОВ КАНАЛЬНЫХ |  |  |  |  | ШТ. | 69.08 | 40.02 | 9.69 | 9.05 | 0.63 | 118.78
(89.078 / 73.48) | [7 empty] | 5 | 345.4 | 200.1 | 48.45 | 45.25 | 3.15 | 593.9
2 |  | 1/50-ВК-100/190 | ВЕНТИЛЯТОР КАНАЛЬНЫЙ ВК 100, ДАВЛЕНИЕ 190 ПА |  |  |  |  | 4: ШТ; 8: 225.24; 9: 12.5; 10: 237.74
[8 empty] | 3 |  |  |  | 675.72 | 37.5 | 713.22
3 |  | 1/50-ВК-100/120 | ВЕНТИЛЯТОР КАНАЛЬНЫЙ ВК 100, ДАВЛЕНИЕ 120 ПА |  |  |  |  | 4: ШТ; 8: 238.56; 9: 13.24; 10: 251.8
[8 empty] | 1 |  |  |  | 238.56 | 13.24 | 251.8
4 |  | 1/50-ВК-160/310 | ВЕНТИЛЯТОР КАНАЛЬНЫЙ ВК 160, ДАВЛЕНИЕ 310 ПА |  |  |  |  | 4: ШТ; 8: 302.47; 9: 16.79; 10: 319.26
[8 empty] | 1 |  |  |  | 302.47 | 16.79 | 319.26
5 |  | Е20-18-1 | УСТАНОВКА ДИФФУЗОРОВ Ф 100 |  |  |  |  | ЗОНТ | 4.51 | 0.37 | 0.08 | 0.37 | 0.03 | 5.28
(89.078 / 73.48) | [7 empty] | 9 | 40.59 | 3.33 | 0.72 | 3.33 | 0.27 | 47.52
6 |  | 3/1-120/100 | ДИФФУЗОР ДПУ-М Ф 100 |  |  |  |  | 4: шт.; 8: 28; 9: 1.55; 10: 29.55
[8 empty] | 9 |  |  |  | 252 | 13.95 | 265.95
7 |  | Е20-18-1 | УСТАНОВКА ЗОНТОВ ИЗ ЛИСТОВОЙ СТАЛИ КРУГЛОГО СЕЧЕНИЯ НАД ШАХТАМИ ДИАМЕТРОМ 200 ММ |  |  |  |  | ЗОНТ | 4.51 | 0.37 | 0.08 | 28.21 | 1.58 | 34.67
(89.078 / 73.48) | [7 empty] | 3 | 13.53 | 1.11 | 0.24 | 84.63 | 4.74 | 104.01
8 |  | Е20-19-1 | УСТАНОВКА ЗОНТОВ ИЗ ЛИСТОВОЙ СТАЛИ ПРЯМОУГОЛЬНОГО СЕЧЕНИЯ НАД ШАХТАМИ ПЕРИМЕТРОМ 1000 ММ |  |  |  |  | ЗОНТ | 6.17 | 0.57 | 0.08 | 32.25 | 1.8 | 40.79
(89.078 / 73.48) | [7 empty] | 2 | 12.34 | 1.14 | 0.16 | 64.5 | 3.6 | 81.58
9 |  | 3/1-130-80-30/10 | ДРОССЕЛЬ-КЛАПАНЫ КРУГЛОГО СЕЧЕНИЯ С НИППЕЛЬНЫМ СОЕДИНЕНИЕМ ИЗ ОЦИНКОВАННОЙ СТАЛИ ДИАМЕТРОМ 100 ММ |  |  |  |  | 4: шт.; 8: 27.57; 9: 1.53; 10: 29.1
[8 empty] | 2 |  |  |  | 55.14 | 3.06 | 58.2
10 |  | Е20-1-1 | ПРОКЛАДКА ВОЗДУХОВОДОВ ИЗ ЛИСТОВОЙ СТАЛИ КЛАССА Н (НОРМАЛЬНЫЕ) ТОЛЩИНОЙ 0,5 ММ, ДИАМЕТРОМ ДО 200 ММ |  |  |  |  | 100 М2 ПОВЕРХНОСТИ ВОЗДУХОВОДО | 1700.59 | 137.53 | 76.61 | 3765.72 | 210.72 | 5814.56
(89.078 / 73.48) | [7 empty] | 0.13408 | 228.01 | 18.44 | 10.27 | 504.9 | 28.25 | 779.6
11 |  | Е20-1-2 | ПРОКЛАДКА ВОЗДУХОВОДОВ ИЗ ЛИСТОВОЙ СТАЛИ КЛАССА Н (НОРМАЛЬНЫЕ) ТОЛЩИНОЙ 0,5 ММ, ПЕРИМЕТРОМ ДО 600 ММ |  |  |  |  | 100 М2 ПОВЕРХНОСТИ ВОЗДУХОВОДО | 1700.59 | 137.53 | 76.61 | 4853.72 | 270.72 | 6962.56
(89.078 / 73.48) | [7 empty] | 0.0498 | 84.69 | 6.85 | 3.82 | 241.72 | 13.48 | 346.74
|  |  |  | ИТОГО прямые затраты по разделу |  |  |  |  | 724.56 | 230.97 | 63.66 | 2468.22 | 138.03 | 3561.78
|  |  |  | ОХР и ОПР |  |  |  | 10: 702.13
|  |  |  | Плановая прибыль |  |  |  | 10: 579.19
|  |  |  | ИТОГО по разделу с ОХР ОПР и Плановой прибылью |  |  |  | 10: 4843.1
Ж3-30-10 ВЕНТИЛЯЦИЯ. ТЕПЛОИЗОЛЯЦИЯ ВОЗДУХОВОДОВ = 14 М2 =
45 |  | Е26-1-16 | ИЗОЛЯЦИЯ ТРУБОПРОВОДОВ КОНСТРУКЦИЯМИ ТЕПЛОИЗОЛЯЦИОННЫМИ КОМПЛЕКТНЫМИ НА ОСНОВЕ ЦИЛИНДРОВ МИНЕРАЛОВАТНЫХ НА СИНТЕТИЧЕСКОМ СВЯЗУЮЩЕМ, ДИАМЕТР ТРУБОПРОВОДА 133 ММ, ТОЛЩИНА ТЕПЛОИЗОЛЯЦИОННОГО СЛОЯ 80 ММ |  |  |  |  | 10 М ТРУБОПРОВОДА | 132.29 | 16.35 | 8.97 | 7.06 | 0.34 | 156.04
(75.493 / 50.01) | [7 empty] | 0.82 | 108.48 | 13.41 | 7.36 | 5.79 | 0.28 | 127.96
47 |  | 1/10-120-160/2 | ЦИЛИНДРЫ АКОТЕРМ СТИ/75/А-100.200.20 |  |  |  |  | 4: м2; 8: 151; 9: 8.38; 10: 159.38
[8 empty] | 8.2 |  |  |  | 1238.2 | 68.72 | 1306.92
|  |  |  | ИТОГО прямые затраты по разделу |  |  |  |  | 108.48 | 13.41 | 7.36 | 1243.99 | 69 | 1434.88
|  |  |  | ОХР и ОПР |  |  |  | 10: 87.45
|  |  |  | Плановая прибыль |  |  |  | 10: 57.93
|  |  |  | ИТОГО по разделу с ОХР ОПР и Плановой прибылью |  |  |  | 10: 1580.26
|  |  |  | ИТОГО прямые затраты по смете |  |  |  |  | 833.04 | 244.38 | 71.02 | 3712.21 | 207.03 | 4996.66
[5 empty] | ВСЕГО, в том числе |  |  | 10: 6423.36
[6 empty] | СТРОИТЕЛЬНЫЕ РАБОТЫ |  | 10: 6423.36
[6 empty] | В том числе ЗАРАБОТНАЯ ПЛАТА |  | 10: 833.04
[7 empty] | ЭКСПЛУАТАЦИЯ МАШИН И МЕХАНИЗМОВ | 10: 244.38
[7 empty] | В том числе ЗАРАБОТНАЯ ПЛАТА МАШИНИСТОВ | 10: 71.02
[7 empty] | МАТЕРИАЛЫ, ИЗДЕЛИЯ, КОНСТРУКЦИИ | 10: 3712.21
[7 empty] | ТРАНСПОРТ | 10: 207.03
[7 empty] | ОХР и ОПР | 10: 789.58
[7 empty] | ПЛАНОВАЯ ПРИБЫЛЬ | 10: 637.12
[6 empty] | МОНТАЖНЫЕ РАБОТЫ |  | 10: 0
[6 empty] | В том числе ЗАРАБОТНАЯ ПЛАТА |  | 10: 0
[7 empty] | ЭКСПЛУАТАЦИЯ МАШИН И МЕХАНИЗМОВ | 10: 0
[7 empty] | В том числе ЗАРАБОТНАЯ ПЛАТА МАШИНИСТОВ | 10: 0
[7 empty] | МАТЕРИАЛЫ, ИЗДЕЛИЯ, КОНСТРУКЦИИ | 10: 0
[7 empty] | ТРАНСПОРТ | 10: 0
[7 empty] | ОХР и ОПР | 10: 0
[7 empty] | ПЛАНОВАЯ ПРИБЫЛЬ | 10: 0
[5 empty] | ОБОРУДОВАНИЕ, МЕБЕЛЬ, ИНВЕНТАРЬ |  |  | 10: 0
[5 empty] | ТРАНСПОРТ |  |  | 10: 0
[5 empty] | ПРОЧИЕ ЗАТРАТЫ |  |  | 10: 0
[5 empty] | ЗАТРАТЫ ТРУДА РАБОЧИХ |  |  | 10: 83.53
[5 empty] | ЗАТРАТЫ ТРУДА МАШИНИСТОВ |  |  | 10: 6.54
[5 empty] | ВОЗВРАТ МАТЕРИАЛОВ, ИЗДЕЛИЙ, КОНСТРУКЦИЙ |  |  | 10: 0
Составил
|  |  | (должность) |  | (подпись) | (инициалы, фамилия)
Проверил
|  |  | (должность) |  | (подпись) | (инициалы, фамилия)

## ВР.1 по ЛС 1.13
|  |  | Наименование объекта | РЕКОНСТРУКЦИЯ ЗДАНИЯ АДМИНИСТРАТИВНО-БЫТОВОГО КОРПУСА С ИНВЕНТАРНЫМ НОМЕРОМ 342/С-71225, РАСПОЛОЖЕННОГО ПО АДРЕСУ ГОМЕЛЬСКАЯ ОБЛАСТЬ, Г. СВЕТЛОГОРСК, УЛ. ЛЕСНАЯ, 12. 2 ОЧЕРЕДЬ.
|  |  | Код объекта | 50/21-ПР.
|  |  | Наименование здания, сооружения | АДМИНИСТРАТИВНО-БЫТОВОЙ КОРПУС
|  |  | Шифр здания, сооружения | 1
|  |  | Комплект чертежей | 50/21-ПР-1-ОВ2
Ведомость ресурсов по смете № 13
на ВЕНТИЛЯЦИЯ
|  |  | Составлена в ценах на | 1 ИЮHЯ 2023 г. |  | Цены | без НДС
|  |  |  | (дата разработки) |  |  | (вид цены)
№пп | код |  | Наименование ресурсов |  |  |  |  | Единица измерения | Количество | Стоимость: Ед.изм. / Всего, руб.
[10 empty] | Единицы | Общая
1 | 2 |  | 3 |  |  |  |  | 4 | 5 | 6 | 7
1 |  | 1-1 | ЗАТРАТЫ ТРУДА РАБОЧИХ-СТРОИТЕЛЕЙ |  |  |  |  | чел/ч | 83.53
2 |  | 1-2 | ЗАРАБОТНАЯ ПЛАТА РАБОЧИХ-СТРОИТЕЛЕЙ |  |  |  |  | руб. | 833.04
3 |  | 1-3 | ЗАТРАТЫ ТРУДА МАШИНИСТОВ |  |  |  |  | чел/ч | 6.54
4 |  | М021143 | КРАНЫ НА АВТОМОБИЛЬНОМ ХОДУ ПРИ РАБОТЕ НА ДРУГИХ ВИДАХ СТРОИТЕЛЬСТВА, 16Т |  |  |  |  | МАШ.-Ч | 4.0992 | 47.16 | 193.32
5 |  | М030305 | ЛЕБЕДКИ РУЧНЫЕ И РЫЧАЖНЫЕ ТЯГОВЫМ УСИЛИЕМ 31,39 (3,2) КН (Т) |  |  |  |  | МАШ.-Ч | 8.82 | 1.12 | 9.86
6 |  | М030402 | ЛЕБЕДКИ ЭЛЕКТРИЧЕСКИЕ ТЯГОВЫМ УСИЛИЕМ ДО 12,26 (1,25) КН (Т) |  |  |  |  | МАШ.-Ч | 6.5479 | 0.89 | 5.83
7 |  | М030902 | ПОДЪЕМНИКИ ГИДРАВЛИЧЕСКИЕ, ВЫСОТОЙ ПОДЪЕМА 10 М |  |  |  |  | МАШ.-Ч | 1.3092 | 12.66 | 16.57
8 |  | М040502 | УСТАНОВКИ ДЛЯ СВАРКИ РУЧНОЙ ДУГОВОЙ (ПОСТОЯННОГО ТОКА) |  |  |  |  | МАШ.-Ч | 0.9064 | 3.37 | 2.99
9 |  | М331617 | СРЕДСТВА МАЛОЙ МЕХАНИЗАЦИИ |  |  |  |  | МАШ.-Ч | 1.1425 | 13.8 | 15.8
[6 empty] | ИТОГО | МАШИНЫ И МЕХАНИЗМЫ |  |  |  | 244.37
10 |  | 1/10-120-160/2 | ЦИЛИНДРЫ "АКОТЕРМ СТИ/75/А-100.200.20" |  |  |  |  | м2 | 8.2 | 151 | 1238.2
11 |  | 1/10-140-40/90 | ЭЛЕКТРОДЫ ТИПА Э42 ДИАМЕТРОМ 3 ММ |  |  |  |  | кг | 0.082745 | 17.41 | 1.44
12 |  | 1/10-140-40/105 | ЭЛЕКТРОДЫ ТИПА Э42А ДИАМЕТРОМ 4 ММ |  |  |  |  | кг | 0.666 | 9.25 | 6.16
13 |  | 1/10-235-5/57 | ПЛАСТИНА РЕЗИНОВАЯ ТЕХНИЧЕСКАЯ ТЕПЛОМОРОЗОКИСЛОТОЩЕЛОЧЕСТОЙКАЯ (ТМКЩ) |  |  |  |  | кг | 7.3293 | 3.34 | 24.48
14 |  | 1/10-240-10-10/130 | БОЛТЫ СТРОИТЕЛЬНЫЕ С ГАЙКАМИ И ШАЙБАМИ |  |  |  |  | т | 0.007 | 5400 | 37.8
15 |  | 1/10-260-50-5/21 | СТАЛЬ ТОНКОЛИСТОВАЯ ОЦИНКОВАННАЯ УГЛЕРОДИСТАЯ ТОЛЩИНОЙ 0,8 ММ |  |  |  |  | кг | 1.9762 | 2.93 | 5.79
16 |  | 1/50-ВК-100/120 | ВЕНТИЛЯТОР КАНАЛЬНЫЙ ВК 100, ДАВЛЕНИЕ 120 ПА |  |  |  |  | ШТ | 1 | 238.56 | 238.56
17 |  | 1/50-ВК-100/190 | ВЕНТИЛЯТОР КАНАЛЬНЫЙ ВК 100, ДАВЛЕНИЕ 190 ПА |  |  |  |  | ШТ | 3 | 225.24 | 675.72
18 |  | 1/50-ВК-160/310 | ВЕНТИЛЯТОР КАНАЛЬНЫЙ ВК 160, ДАВЛЕНИЕ 310 ПА |  |  |  |  | ШТ | 1 | 302.47 | 302.47
19 |  | 3/1-30-10-10/10 | ВОЗДУХОВОДЫ ИЗ ЛИСТОВОЙ СТАЛИ ТОЛЩИНОЙ 0,5 ММ КРУГЛОГО СЕЧЕНИЯ КЛАССА Н |  |  |  |  | М2 | 13.4078 | 32.81 | 439.91
20 |  | 3/1-30-10-20/10 | ВОЗДУХОВОДЫ ИЗ ЛИСТОВОЙ СТАЛИ ТОЛЩИНОЙ 0,5 ММ ПРЯМОУГОЛЬНОГО СЕЧЕНИЯ КЛАССА Н |  |  |  |  | М2 | 4.98 | 43.69 | 217.58
21 |  | 3/1-120/100 | ДИФФУЗОР ДПУ-М Ф 100 |  |  |  |  | шт. | 9 | 28 | 252
22 |  | 3/1-120-20-10/10 | ЗОНТЫ ВЕНТИЛЯЦИОННЫХ СИСТЕМ ИЗ ЛИСТОВОЙ И СОРТОВОЙ СТАЛИ КРУГЛЫЕ ДИАМЕТРОМ ДО 200 ММ |  |  |  |  | шт. | 3 | 27.84 | 83.52
23 |  | 3/1-120-20-20/10 | ЗОНТЫ ВЕНТИЛЯЦИОННЫХ СИСТЕМ ИЗ ЛИСТОВОЙ И СОРТОВОЙ СТАЛИ ПРЯМОУГОЛЬНЫЕ ПЕРИМЕТРОМ ДО 1000 ММ |  |  |  |  | шт. | 2 | 30.3 | 60.6
24 |  | 3/1-130-80-30/10 | ДРОССЕЛЬ-КЛАПАНЫ КРУГЛОГО СЕЧЕНИЯ С НИППЕЛЬНЫМ СОЕДИНЕНИЕМ ИЗ ОЦИНКОВАННОЙ СТАЛИ ДИАМЕТРОМ 100 ММ |  |  |  |  | шт. | 2 | 27.57 | 55.14
25 |  | 3/10-10-20-10/20 | КРЕПЛЕНИЯ ДЛЯ ТРУБОПРОВОДОВ (КРОНШТЕЙНЫ, ПЛАНКИ) |  |  |  |  | кг | 11.9521 | 3.98 | 47.57
26 |  | 3/13-10-10/10 | БОЛТЫ С ГАЙКАМИ И ШАЙБАМИ ДЛЯ САНИТАРНО-ТЕХНИЧЕСКИХ РАБОТ ДИАМЕТРОМ 8 ММ |  |  |  |  | т | 0.003291 | 6162.46 | 20.28
27 |  | 3/13-10-10/20 | БОЛТЫ С ГАЙКАМИ И ШАЙБАМИ ДЛЯ САНИТАРНО-ТЕХНИЧЕСКИХ РАБОТ |  |  |  |  | кг | 0.816 | 6.13 | 4.98
[6 empty] | ИТОГО | МАТЕРИАЛЫ |  |  |  | 3712.2
Составил
|  |  | (должность) |  | (подпись) | (инициалы, фамилия)
Проверил
|  |  | (должность) |  | (подпись) | (инициалы, фамилия)

## ЛС1.14
|  |  | Наименование объекта | РЕКОНСТРУКЦИЯ ЗДАНИЯ АДМИНИСТРАТИВНО-БЫТОВОГО КОРПУСА С ИНВЕНТАРНЫМ НОМЕРОМ 342/С-71225, РАСПОЛОЖЕННОГО ПО АДРЕСУ ГОМЕЛЬСКАЯ ОБЛАСТЬ, Г. СВЕТЛОГОРСК, УЛ. ЛЕСНАЯ, 12. 2 ОЧЕРЕДЬ.
|  |  | Код объекта | 50/21-ПР
|  |  | Наименование здания, сооружения | АДМИНИСТРАТИВНО-БЫТОВОЙ КОРПУС
|  |  | Шифр здания, сооружения | 1
|  |  | Комплект чертежей | 50/21-ПР-1-ОВ2
Локальная смета (Локальный сметный расчет) № 14
на КОНДИЦИОНИРОВАНИЕ
|  |  | Составлена в ценах на | 1 ИЮHЯ 2023 |  | Цены | без НДС |  |  | Стоимость | 150.247 | тысяч белорусских рублей
|  |  |  | (дата разработки) |  |  | (вид цены)
Номер по смете |  | Обоснование | Наименование работ |  |  |  |  | Ед.изм. | Стоимость: Ед.изм. / Всего,белорусских рублей
[9 empty] | Заработная плата | Эксплуатация машин |  | Материальные ресурсы | Транспорт | Общая стоимость
[8 empty] | Количество |  | Всего | в том числе заработная плата
1 |  | 2 | 3 |  |  |  |  | 4 | 5 | 6 | 7 | 8 | 9 | 10
| Cмета: | 1. 14. КОНДИЦИОНИРОВАНИЕ
Ж3-30-20 ОБОРУДОВАНИЕ ДЛЯ СИСТЕМ К2 = 21 ШТ =
1 |  | Е20-61-5 | МОНТАЖ НАРУЖНОГО БЛОКА ФРЕОНОВЫХ СИСТЕМ КОНДИЦИОНИРОВАНИЯ МАССОЙ СВЫШЕ 100 КГ С ЗАКРЕПЛЕНИЕМ К КОНСТРУКЦИИ КРОВЛИ |  |  |  |  | БЛОК | 49.29 | 27 | 9.3 | 3.72 | 0.28 | 80.29
(89.078 / 73.48) | [7 empty] | 1 | 49.29 | 27 | 9.3 | 3.72 | 0.28 | 80.29
2 |  | 1/250-10-15/10 | НАРУЖНЫЙ БЛОК MDV6-I560WV2GN1 |  |  |  |  | 4: ШТ; 8: 53735.62; 9: 1074.71; 10: 54810.33
Оборуд.подряд. | [7 empty] | 4: 1; 8: 53735.62; 9: 1074.71; 10: 54810.33
3 |  | Е20-60-2 | МОНТАЖ ВНУТРЕННЕГО БЛОКА ФРЕОНОВЫХ СИСТЕМ КОНДИЦИОНИРОВАНИЯ НА КИРПИЧНОЙ СТЕНЕ |  |  |  |  | БЛОК | 53.89 | 0.84 |  | 2.67 | 0.16 | 57.56
(89.078 / 73.48) | [7 empty] | 20 | 1077.8 | 16.8 |  | 53.4 | 3.2 | 1151.2
4 |  | 1/250-10/20 | ВНУТРЕННИЙ БЛОК MDV-D22G/N1-M |  |  |  |  | 4: ШТ; 8: 2346.92; 9: 46.94; 10: 2393.86
Оборуд.подряд. | [7 empty] | 4: 13; 8: 30509.96; 9: 610.22; 10: 31120.18
5 |  | 1/250-10/30 | ВНУТРЕННИЙ БЛОК MDV-D28G/N1-M |  |  |  |  | 4: ШТ; 8: 2434.45; 9: 48.69; 10: 2483.14
Оборуд.подряд. | [7 empty] | 4: 1; 8: 2434.45; 9: 48.69; 10: 2483.14
6 |  | 1/250-10/40 | ВНУТРЕННИЙ БЛОК MDV-D36G/N1-M |  |  |  |  | 4: ШТ; 8: 2563; 9: 51.26; 10: 2614.26
Оборуд.подряд. | [7 empty] | 4: 4; 8: 10252; 9: 205.04; 10: 10457.04
7 |  | 1/250-10/100 | ВНУТРЕННИЙ БЛОК MDV-D56Q4/N1-E(B) |  |  |  |  | 4: ШТ; 8: 3402.75; 9: 68.06; 10: 3470.81
Оборуд.подряд. | [7 empty] | 4: 2; 8: 6805.5; 9: 136.12; 10: 6941.62
8 |  | 1/250-10/5 | ДЕКОРАТИВНАЯ ПАНЕЛЬ ДЛЯ КАССЕТНЫХ БЛОКОВ MDV-MBQ4-01E |  |  |  |  | 4: ШТ; 8: 804.19; 9: 16.08; 10: 820.27
Оборуд.подряд. | [7 empty] | 4: 2; 8: 1608.38; 9: 32.16; 10: 1640.54
10 |  | 1/250-10/7 | РАЗВЕТВИТЕЛЬ FQZHN-02D |  |  |  |  | 4: КОМПЛЕКТ; 8: 300.9; 9: 6.02; 10: 306.92
Оборуд.подряд. | [7 empty] | 4: 17; 8: 5115.3; 9: 102.34; 10: 5217.64
11 |  | 1/250-10/8 | РАЗВЕТВИТЕЛЬ FQZHN-03D |  |  |  |  | 4: КОМПЛЕКТ; 8: 574.42; 9: 11.49; 10: 585.91
Оборуд.подряд. | [7 empty] | 4: 2; 8: 1148.84; 9: 22.98; 10: 1171.82
12 |  | 1/250-10/9 | ЦЕНТАЛЬНЫЙ ПУЛЬТ УПРАВЛЕНИЯ ССМ31 |  |  |  |  | 4: ШТ; 8: 315; 9: 6.3; 10: 321.3
Оборуд.подряд. | [7 empty] | 4: 1; 8: 315; 9: 6.3; 10: 321.3
|  |  |  | ИТОГО прямые затраты по разделу |  |  |  |  | 1127.09 | 43.8 | 9.3 | 111982.17 | 2242.04 | 115395.1
|  |  |  | ОХР и ОПР |  |  |  | 10: 1012.27
|  |  |  | Плановая прибыль |  |  |  | 10: 835.02
|  |  |  | ИТОГО по разделу с ОХР ОПР и Плановой прибылью |  |  |  | 10: 117242.39
Ж3-30-20 МАТЕРИАЛЫ ДЛЯ СИСТЕМ К2 = 1184/29 М/ШТ =
13 |  | Ц12-70-1 | ТРУБОПРОВОДЫ ИЗ МЕДНЫХ ТРУБ НА УСЛОВНОЕ ДАВЛЕНИЕ ДО 2,5 МПА, НАРУЖНЫЙ ДИАМЕТР ТРУБ 18 ММ |  |  |  |  | 100 М | 891.82 | 105.55 | 32.01 | 15.06 | 0.98 | 1013.41
(61.215 / 50.72) | [7 empty] | 1.91 | 1703.38 | 201.6 | 61.14 | 28.76 | 1.87 | 1935.61
14 |  | Ц12-70-2 | ТРУБОПРОВОДЫ ИЗ МЕДНЫХ ТРУБ НА УСЛОВНОЕ ДАВЛЕНИЕ ДО 2,5 МПА, НАРУЖНЫЙ ДИАМЕТР ТРУБ 28 ММ |  |  |  |  | 100 М | 1131.19 | 105.4 | 31.78 | 38.41 | 2.62 | 1277.62
(61.215 / 50.72) | [7 empty] | 0.67 | 757.9 | 70.62 | 21.29 | 25.73 | 1.76 | 856.01
15 |  | Ц12-70-3 | ТРУБОПРОВОДЫ ИЗ МЕДНЫХ ТРУБ НА УСЛОВНОЕ ДАВЛЕНИЕ ДО 2,5 МПА, НАРУЖНЫЙ ДИАМЕТР ТРУБ 35 ММ |  |  |  |  | 100 М | 1131.19 | 120.85 | 36.91 | 82.89 | 5.74 | 1340.67
(61.215 / 50.72) | [7 empty] | 0.2 | 226.24 | 24.17 | 7.38 | 16.58 | 1.15 | 268.14
16 |  | 1/15-6/35 | ТРУБА МЕДНАЯ Ф 6,35 |  |  |  |  | 4: М; 8: 19.32; 9: 0.79; 10: 20.11
[8 empty] | 56 |  |  |  | 1081.92 | 44.24 | 1126.16
17 |  | 1/15-9/53 | ТРУБА МЕДНАЯ Ф 9,53 |  |  |  |  | 4: М; 8: 21.15; 9: 0.87; 10: 22.02
[8 empty] | 9 |  |  |  | 190.35 | 7.83 | 198.18
18 |  | 1/15-12/7 | ТРУБА МЕДНАЯ Ф 12,7 |  |  |  |  | 4: М; 8: 24.85; 9: 1.02; 10: 25.87
[8 empty] | 109 |  |  |  | 2708.65 | 111.18 | 2819.83
19 |  | 1/15-15/9 | ТРУБА МЕДНАЯ Ф 15,9 |  |  |  |  | 4: М; 8: 27.2; 9: 1.11; 10: 28.31
[8 empty] | 17 |  |  |  | 462.4 | 18.87 | 481.27
20 |  | 1/15-19/1 | ТРУБА МЕДНАЯ Ф 19,1 |  |  |  |  | 4: М; 8: 30.05; 9: 1.23; 10: 31.28
[8 empty] | 43 |  |  |  | 1292.15 | 52.89 | 1345.04
21 |  | 1/15-22/2 | ТРУБА МЕДНАЯ Ф 22,2 |  |  |  |  | 4: М; 8: 33.14; 9: 1.36; 10: 34.5
[8 empty] | 15 |  |  |  | 497.1 | 20.4 | 517.5
22 |  | 1/15-28/6 | ТРУБА МЕДНАЯ Ф 28,6 |  |  |  |  | 4: М; 8: 42.15; 9: 1.72; 10: 43.87
[8 empty] | 9 |  |  |  | 379.35 | 15.48 | 394.83
23 |  | 1/15-31/8 | ТРУБА МЕДНАЯ Ф 31,8 |  |  |  |  | 4: М; 8: 45.17; 9: 1.85; 10: 47.02
[8 empty] | 9 |  |  |  | 406.53 | 16.65 | 423.18
24 |  | 1/20-9/53-12/7 | ПЕРЕХОДНИК Ф9,53-Ф12,7 |  |  |  |  | 4: ШТ; 8: 5.18; 9: 0.29; 10: 5.47
[8 empty] | 1 |  |  |  | 5.18 | 0.29 | 5.47
25 |  | 1/20-12/7-15/9 | ПЕРЕХОДНИК Ф12,7-Ф15,9 |  |  |  |  | 4: ШТ; 8: 7.48; 9: 0.42; 10: 7.9
[8 empty] | 3 |  |  |  | 22.44 | 1.26 | 23.7
26 |  | 1/20-22/2-25/4 | ПЕРЕХОДНИК Ф22,2-Ф25,4 |  |  |  |  | 4: ШТ; 8: 12.15; 9: 0.67; 10: 12.82
[8 empty] | 2 |  |  |  | 24.3 | 1.34 | 25.64
27 |  | 1/20-28/6-31/8 | ПЕРЕХОДНИК Ф28,6-Ф31,8 |  |  |  |  | 4: ШТ; 8: 15.34; 9: 0.85; 10: 16.19
[8 empty] | 1 |  |  |  | 15.34 | 0.85 | 16.19
28 |  | Е26-136-1 | ИЗОЛЯЦИЯ ТРУБОПРОВОДОВ (В Т.Ч. ФАСОННЫХ ЧАСТЕЙ И АРМАТУРЫ) ИЗДЕЛИЯМИ ИЗ ВСПЕНЕННЫХ ПОЛИМЕРОВ, ДИАМЕТР ТРУБОПРОВОДА 25 ММ, ТОЛЩИНА ИЗОЛЯЦИОННОГО СЛОЯ 15 ММ |  |  |  |  | 4: 10 М; 5: 17.4; 6: 0.2; 10: 17.6
(75.493 / 50.01) | [7 empty] | 4: 27.8; 5: 483.72; 6: 5.56; 10: 489.28
29 |  | 1/25-6/35 | ТРУБКА ТЕПЛОИЗОЛЯЦИОННАЯ Ф 6,35 |  |  |  |  | 4: М; 8: 1.02; 9: 0.07; 10: 1.09
[8 empty] | 56 |  |  |  | 57.12 | 3.92 | 61.04
30 |  | 1/25-9/53 | ТРУБКА ТЕПЛОИЗОЛЯЦИОННАЯ Ф 9,53 |  |  |  |  | 4: М; 8: 1.15; 9: 0.08; 10: 1.23
[8 empty] | 9 |  |  |  | 10.35 | 0.72 | 11.07
31 |  | 1/25-12/7 | ТРУБКА ТЕПЛОИЗОЛЯЦИОННАЯ Ф 12,7 |  |  |  |  | 4: М; 8: 1.18; 9: 0.08; 10: 1.26
[8 empty] | 109 |  |  |  | 128.62 | 8.72 | 137.34
32 |  | 1/25-15/9 | ТРУБКА ТЕПЛОИЗОЛЯЦИОННАЯ Ф 15,9 |  |  |  |  | 4: М; 8: 1.23; 9: 0.09; 10: 1.32
[8 empty] | 17 |  |  |  | 20.91 | 1.53 | 22.44
33 |  | 1/25-19/1 | ТРУБКА ТЕПЛОИЗОЛЯЦИОННАЯ Ф 19,1 |  |  |  |  | 4: М; 8: 1.29; 9: 0.09; 10: 1.38
[8 empty] | 43 |  |  |  | 55.47 | 3.87 | 59.34
34 |  | 1/25-22/2 | ТРУБКА ТЕПЛОИЗОЛЯЦИОННАЯ Ф 22,2 |  |  |  |  | 4: М; 8: 1.32; 9: 0.09; 10: 1.41
[8 empty] | 15 |  |  |  | 19.8 | 1.35 | 21.15
35 |  | 1/25-28/6 | ТРУБКА ТЕПЛОИЗОЛЯЦИОННАЯ Ф 28,6 |  |  |  |  | 4: М; 8: 1.39; 9: 0.1; 10: 1.49
[8 empty] | 9 |  |  |  | 12.51 | 0.9 | 13.41
36 |  | 1/25-31/8 | ТРУБКА ТЕПЛОИЗОЛЯЦИОННАЯ Ф 31,8 |  |  |  |  | 4: М; 8: 1.45; 9: 0.1; 10: 1.55
[8 empty] | 9 |  |  |  | 13.05 | 0.9 | 13.95
37 |  | Е18-20-7 | УСТАНОВКА УЗЛОВ РУЧНЫХ НАСОСОВ |  |  |  |  | УЗЕЛ | 67.91 | 3.2 | 1.17 | 15.66 | 0.92 | 87.69
(89.078 / 73.48) | [7 empty] | 18 | 1222.38 | 57.6 | 21.06 | 281.88 | 16.56 | 1578.42
38 |  | 3/5-10/1 | ДРЕНАЖНЫЙ НАСОС |  |  |  |  | 4: шт.; 8: 617.64; 9: 34.28; 10: 651.92
[8 empty] | 18 |  |  |  | 11117.52 | 617.04 | 11734.56
39 |  | 1/35-9 | ТРУБКА ДРЕНАЖНАЯ КАПИЛЯРНАЯ Ф 9 ММ |  |  |  |  | 4: М; 8: 2; 9: 0.11; 10: 2.11
[8 empty] | 142 |  |  |  | 284 | 15.62 | 299.62
40 |  | 1/35-32 | ТРУБКА ДРЕНАЖНАЯ ПЛАСТИКОВАЯ Ф 32 ММ |  |  |  |  | 4: М; 8: 1.1; 9: 0.08; 10: 1.18
[8 empty] | 264 |  |  |  | 290.4 | 21.12 | 311.52
41 |  | 1/35-25 | ХОЛДАГЕНТ R4 10A |  |  |  |  | 4: кг; 8: 23; 9: 1.62; 10: 24.62
[8 empty] | 12 |  |  |  | 276 | 19.44 | 295.44
42 |  | Ц8-912-1 | КАБЕЛЬ ТРЕХ-ПЯТИЖИЛЬНЫЙ СЕЧЕНИЕМ ЖИЛЫ ДО 6 ММ2 В ПРОЛОЖЕННЫХ ТРУБАХ, КОРОБАХ (КАБЕЛЬ-КАНАЛАХ) |  |  |  |  | 100 М | 136.06 | 21.09 | 5.69 | 9.71 | 0.68 | 167.54
(65.527 / 40.54) | [7 empty] | 2.1765 | 296.13 | 45.9 | 12.38 | 21.13 | 1.48 | 364.64
43 |  | 5/10-10-70-1/15 | КАБЕЛЬ МОНТАЖНЫЙ МАРКИ МКЭШ С МЕДНЫМИ ЖИЛАМИ, С ИЗОЛЯЦИЕЙ И ОБОЛОЧКОЙ ИЗ ПОЛИВИНИЛХЛОРИДНОГО ПЛАСТИКАТА, С ЭКРАНОМ, С ЧИСЛОМ ЖИЛ И СЕЧЕНИЕМ 3 Х 0,75 ММ2 |  |  |  |  | 4: 1000 м; 8: 1515.12; 9: 72.88; 10: 1588
[8 empty] | 0.222 |  |  |  | 336.36 | 16.18 | 352.54
44 |  | Е20-30-1 | УСТАНОВКА ОПОР ДЛЯ КРЕПЛЕНИЯ НАРУЖНОГО БЛОКА |  |  |  |  | 100 КГ ИЗДЕЛИЯ | 59.6 | 3.49 | 0.34 | 33.84 | 2.21 | 99.14
(89.078 / 73.48) | [7 empty] | 0.05 | 2.98 | 0.17 | 0.02 | 1.69 | 0.11 | 4.95
45 |  | 3/10-10-20/1 | ОПОРА ДЛЯ КРЕПЛЕНИЯ НАРУЖНОГО БЛОКА |  |  |  |  | 4: шт.; 8: 125; 9: 8.8; 10: 133.8
[8 empty] | 1 |  |  |  | 125 | 8.8 | 133.8
46 |  | 1/15-1/10 | ДРЕНАЖНЫЙ СИФОН HL 138 |  |  |  |  | 4: ШТ; 8: 185; 9: 13.02; 10: 198.02
[8 empty] | 3 |  |  |  | 555 | 39.06 | 594.06
|  |  |  | ИТОГО прямые затраты по разделу |  |  |  |  | 4692.73 | 405.62 | 123.27 | 20763.59 | 1073.38 | 26935.32
|  |  |  | ОХР и ОПР |  |  |  | 10: 3377.77
|  |  |  | Плановая прибыль |  |  |  | 10: 2691.52
|  |  |  | ИТОГО по разделу с ОХР ОПР и Плановой прибылью |  |  |  | 10: 33004.61
|  |  |  | ИТОГО прямые затраты по смете |  |  |  |  | 5819.82 | 449.42 | 132.57 | 132745.76 | 3315.42 | 142330.42
[5 empty] | ВСЕГО, в том числе |  |  | 10: 150247
[6 empty] | СТРОИТЕЛЬНЫЕ РАБОТЫ |  | 10: 21493.43
[6 empty] | В том числе ЗАРАБОТНАЯ ПЛАТА |  | 10: 2836.17
[7 empty] | ЭКСПЛУАТАЦИЯ МАШИН И МЕХАНИЗМОВ | 10: 107.13
[7 empty] | В том числе ЗАРАБОТНАЯ ПЛАТА МАШИНИСТОВ | 10: 30.38
[7 empty] | МАТЕРИАЛЫ, ИЗДЕЛИЯ, КОНСТРУКЦИИ | 10: 13306.44
[7 empty] | ТРАНСПОРТ | 10: 763.14
[7 empty] | ОХР и ОПР | 10: 2487.74
[7 empty] | ПЛАНОВАЯ ПРИБЫЛЬ | 10: 1992.81
[6 empty] | МОНТАЖНЫЕ РАБОТЫ |  | 10: 14589.96
[6 empty] | В том числе ЗАРАБОТНАЯ ПЛАТА |  | 10: 2983.65
[7 empty] | ЭКСПЛУАТАЦИЯ МАШИН И МЕХАНИЗМОВ | 10: 342.29
[7 empty] | В том числе ЗАРАБОТНАЯ ПЛАТА МАШИНИСТОВ | 10: 102.19
[7 empty] | МАТЕРИАЛЫ, ИЗДЕЛИЯ, КОНСТРУКЦИИ | 10: 7514.27
[7 empty] | ТРАНСПОРТ | 10: 313.72
[7 empty] | ОХР и ОПР | 10: 1902.3
[7 empty] | ПЛАНОВАЯ ПРИБЫЛЬ | 10: 1533.73
[5 empty] | ОБОРУДОВАНИЕ, МЕБЕЛЬ, ИНВЕНТАРЬ |  |  | 10: 111925.05
[5 empty] | ТРАНСПОРТ |  |  | 10: 2238.56
[5 empty] | ПРОЧИЕ ЗАТРАТЫ |  |  | 10: 0
[5 empty] | ЗАТРАТЫ ТРУДА РАБОЧИХ |  |  | 10: 584.05
[5 empty] | ЗАТРАТЫ ТРУДА МАШИНИСТОВ |  |  | 10: 12.22
[5 empty] | ВОЗВРАТ МАТЕРИАЛОВ, ИЗДЕЛИЙ, КОНСТРУКЦИЙ |  |  | 10: 0
Составил
|  |  | (должность) |  | (подпись) | (инициалы, фамилия)
Проверил
|  |  | (должность) |  | (подпись) | (инициалы, фамилия)

## ВР.1 по ЛС 1.14
|  |  | Наименование объекта | РЕКОНСТРУКЦИЯ ЗДАНИЯ АДМИНИСТРАТИВНО-БЫТОВОГО КОРПУСА С ИНВЕНТАРНЫМ НОМЕРОМ 342/С-71225, РАСПОЛОЖЕННОГО ПО АДРЕСУ ГОМЕЛЬСКАЯ ОБЛАСТЬ, Г. СВЕТЛОГОРСК, УЛ. ЛЕСНАЯ, 12. 2 ОЧЕРЕДЬ.
|  |  | Код объекта | 50/21-ПР.
|  |  | Наименование здания, сооружения | АДМИНИСТРАТИВНО-БЫТОВОЙ КОРПУС
|  |  | Шифр здания, сооружения | 1
|  |  | Комплект чертежей | 50/21-ПР-1-ОВ2
Ведомость ресурсов по смете № 14
на КОНДИЦИОНИРОВАНИЕ
|  |  | Составлена в ценах на | 1 ИЮHЯ 2023 г. |  | Цены | без НДС
|  |  |  | (дата разработки) |  |  | (вид цены)
№пп | код |  | Наименование ресурсов |  |  |  |  | Единица измерения | Количество | Стоимость: Ед.изм. / Всего, руб.
[10 empty] | Единицы | Общая
1 | 2 |  | 3 |  |  |  |  | 4 | 5 | 6 | 7
1 |  | 1-1 | ЗАТРАТЫ ТРУДА РАБОЧИХ-СТРОИТЕЛЕЙ |  |  |  |  | чел/ч | 584.05
2 |  | 1-2 | ЗАРАБОТНАЯ ПЛАТА РАБОЧИХ-СТРОИТЕЛЕЙ |  |  |  |  | руб. | 5819.82
3 |  | 1-3 | ЗАТРАТЫ ТРУДА МАШИНИСТОВ |  |  |  |  | чел/ч | 12.22
4 |  | М010201 | ПРИЦЕПЫ ТРАКТОРНЫЕ 2 Т |  |  |  |  | МАШ.-Ч | 0.50059 | 1.08 | 0.54
5 |  | М010410 | ТРАКТОРЫ НА ПНЕВМОКОЛЕСНОМ ХОДУ ПРИ РАБОТЕ НА ДРУГИХ ВИДАХ СТРОИТЕЛЬСТВА, 59 (80)КВТ (Л.С.) |  |  |  |  | МАШ.-Ч | 0.50059 | 30.55 | 15.3
6 |  | М021143 | КРАНЫ НА АВТОМОБИЛЬНОМ ХОДУ 16 Т |  |  |  |  | МАШ.-Ч | 0.5 | 53.9 | 59.62
7 |  | М021143 | КРАНЫ НА АВТОМОБИЛЬНОМ ХОДУ 16 Т |  |  |  |  | МАШ.-Ч | 4.2991 | 47.16 | 197.98
8 |  | М021143 | КРАНЫ НА АВТОМОБИЛЬНОМ ХОДУ ПРИ РАБОТЕ НА ДРУГИХ ВИДАХ СТРОИТЕЛЬСТВА, 16Т |  |  |  |  | МАШ.-Ч | 0.36 | 47.16 | 16.92
9 |  | М030402 | ЛЕБЕДКИ ЭЛЕКТРИЧЕСКИЕ ТЯГОВЫМ УСИЛИЕМ ДО 12,26 (1,25) КН (Т) |  |  |  |  | МАШ.-Ч | 0.32647 | 0.89 | 0.28
10 |  | М030403 | ЛЕБЕДКИ ЭЛЕКТРИЧЕСКИЕ ТЯГОВЫМ УСИЛИЕМ 19,62 (2) КН (Т) |  |  |  |  | МАШ.-Ч | 11.891 | 2.03 | 24.15
11 |  | М040502 | УСТАНОВКИ ДЛЯ СВАРКИ РУЧНОЙ ДУГОВОЙ (ПОСТОЯННОГО ТОКА) |  |  |  |  | МАШ.-Ч | 0.0385 | 3.37 | 0.13
12 |  | М040504 | АППАРАТ ДЛЯ ГАЗОВОЙ СВАРКИ И РЕЗКИ |  |  |  |  | МАШ.-Ч | 1.3362 | 0.3 | 0.41
13 |  | М050401 | КОМПРЕССОРЫ ПЕРЕДВИЖНЫЕ С ЭЛЕКТРОДВИГАТЕЛЕМ ДАВЛЕНИЕМ 600 КПА (6 АТМ) 0,5 М3/МИН |  |  |  |  | МАШ.-Ч | 3.336 | 1.63 | 5.56
14 |  | М134041 | ШУРУПОВЕРТ |  |  |  |  | МАШ.-Ч | 2 | 0.69 | 1.4
15 |  | М151301 | СТАНКИ ТРУБОГИБОЧНЫЕ ДЛЯ ТРУБ ДИАМЕТРОМ 200-500 ММ |  |  |  |  | МАШ.-Ч | 1.5968 | 21.43 | 34.22
16 |  | М330301 | МАШИНЫ ШЛИФОВАЛЬНЫЕ ЭЛЕКТРИЧЕСКИЕ |  |  |  |  | МАШ.-Ч | 0.5655 | 0.72 | 0.41
17 |  | М331305 | ПЫЛЕСОС ПРОМЫШЛЕННЫЙ |  |  |  |  | МАШ.-Ч | 5 | 2.82 | 14.2
18 |  | М331451 | ПЕРФОРАТОРЫ ЭЛЕКТРИЧЕСКИЕ |  |  |  |  | МАШ.-Ч | 3.085 | 0.7 | 2.18
19 |  | М331615 | ДРЕЛИ ЭЛЕКТРИЧЕСКИЕ |  |  |  |  | МАШ.-Ч | 5 | 0.25 | 1.2
20 |  | М331617 | СРЕДСТВА МАЛОЙ МЕХАНИЗАЦИИ |  |  |  |  | МАШ.-Ч | 1.442 | 13.8 | 19.83
21 |  | М400001 | АВТОМОБИЛЬ БОРТОВОЙ, ГРУЗОПОДЪЕМНОСТЬЮ ДО 5 Т |  |  |  |  | МАШ.-Ч | 3.2719 | 25.35 | 82.95
[6 empty] | ИТОГО | МАШИНЫ И МЕХАНИЗМЫ |  |  |  | 477.28
22 |  | 1/10-135-20/5 | АЗОТ ГАЗООБРАЗНЫЙ ТЕХНИЧЕСКИЙ В БАЛЛОНАХ |  |  |  |  | т | 0.00038 | 1700.08 | 0.65
23 |  | 1/10-135-20/40 | АЦЕТИЛЕН РАСТВОРЕННЫЙ ТЕХНИЧЕСКИЙ МАРКИ Б |  |  |  |  | М3 | 2.1895 | 27.47 | 60.14
24 |  | 1/10-135-20/60 | КИСЛОРОД ТЕХНИЧЕСКИЙ ГАЗООБРАЗНЫЙ |  |  |  |  | М3 | 2.6611 | 1.75 | 4.65
25 |  | 1/10-135-20/75 | СМЕСЬ ПРОПАНА И БУТАНА ТЕХНИЧЕСКИХ |  |  |  |  | кг | 1.067 | 1.35 | 1.44
26 |  | 1/10-135-25/60 | БУРА |  |  |  |  | т | 0.000106 | 3700 | 0.38
27 |  | 1/10-135-25/65 | БУРА |  |  |  |  | кг | 0.02 | 3.7 | 0.07
28 |  | 1/10-140-40/150 | ЭЛЕКТРОДЫ ТИПА Э42А ДИАМЕТРОМ 5 ММ |  |  |  |  | т | 0.000108 | 9750 | 1.05
29 |  | 1/10-160-20/15 | ВЕТОШЬ |  |  |  |  | кг | 0.082212 | 1.74 | 0.09
30 |  | 1/10-170-10/115 | СВЕРЛА С SDS PLUS ХВОСТОВИКОМ (НАКОНЕЧНИК ИЗ ТВЕРДОСПЛАВНОЙ СТАЛИ) (ПО БЕТОНУ), ДИАМЕТРОМ 5-10 ММ, ДЛИНОЙ 210 (215) ММ |  |  |  |  | шт. | 2 | 7.4 | 14.8
31 |  | 1/10-170-10/135 | СВЕРЛА С SDS PLUS ХВОСТОВИКОМ (НАКОНЕЧНИК ИЗ ТВЕРДОСПЛАВНОЙ СТАЛИ) (ПО БЕТОНУ), ДИАМЕТРОМ 8-10 ММ, ДЛИНОЙ 260 (265) ММ |  |  |  |  | шт. | 0.47175 | 12.68 | 5.99
32 |  | 1/10-180-20/64 | КРУГИ ШЛИФОВАЛЬНЫЕ ДЛЯ СПЕЦИАЛЬНЫХ МОНТАЖНЫХ РАБОТ 5П 230 Х 6 Х 22 |  |  |  |  | шт. | 0.6438 | 4.66 | 3
33 |  | 1/10-180-20/113 | ШКУРКА ШЛИФОВАЛЬНАЯ НА БУМАЖНОЙ ОСНОВЕ ВОДОСТОЙКАЯ |  |  |  |  | М2 | 0.054412 | 1.71 | 0.09
34 |  | 1/10-230-40-65/60 | СУРИК СВИНЦОВЫЙ, ПИГМЕНТ |  |  |  |  | кг | 1.62 | 12.5 | 20.34
35 |  | 1/10-230-50-15/31 | ОЛИФА НАТУРАЛЬНАЯ |  |  |  |  | кг | 0.9 | 6.7 | 6.12
36 |  | 1/10-235-3/47 | ЛЬНЯНАЯ ПРЯДЬ |  |  |  |  | кг | 0.9 | 24.31 | 21.96
37 |  | 1/10-235-20/681 | ИЗОЛЕНТА ПВХ (РАЗМЕРОМ 15 ММХ20 М) |  |  |  |  | М2 | 3.2647 | 6.06 | 19.78
38 |  | 1/10-240-10-10/135 | БОЛТЫ СТРОИТЕЛЬНЫЕ С ГАЙКАМИ И ШАЙБАМИ |  |  |  |  | кг | 0.24 | 5.4 | 1.3
39 |  | 1/10-240-15/250 | ВИНТЫ САМОНАРЕЗАЮЩИЕ С ПОЛУКРУГЛОЙ ГОЛОВКОЙ ДИАМЕТРОМ 6-10 ММ ДЛИНОЙ 50 ММ |  |  |  |  | кг | 4 | 3.76 | 15
40 |  | 1/10-280-20/40 | ВОДА |  |  |  |  | М3 | 2.2518 | 1.39 | 3.15
41 |  | 1/15-1/10 | ДРЕНАЖНЫЙ СИФОН HL 138 |  |  |  |  | ШТ | 3 | 185 | 555
42 |  | 1/15-6/35 | ТРУБА МЕДНАЯ Ф 6,35 |  |  |  |  | М | 56 | 19.32 | 1081.92
43 |  | 1/15-9/53 | ТРУБА МЕДНАЯ Ф 9,53 |  |  |  |  | М | 9 | 21.15 | 190.35
44 |  | 1/15-12/7 | ТРУБА МЕДНАЯ Ф 12,7 |  |  |  |  | М | 109 | 24.85 | 2708.65
45 |  | 1/15-15/9 | ТРУБА МЕДНАЯ Ф 15,9 |  |  |  |  | М | 17 | 27.2 | 462.4
46 |  | 1/15-19/1 | ТРУБА МЕДНАЯ Ф 19,1 |  |  |  |  | М | 43 | 30.05 | 1292.15
47 |  | 1/15-22/2 | ТРУБА МЕДНАЯ Ф 22,2 |  |  |  |  | М | 15 | 33.14 | 497.1
48 |  | 1/15-28/6 | ТРУБА МЕДНАЯ Ф 28,6 |  |  |  |  | М | 9 | 42.15 | 379.35
49 |  | 1/15-31/8 | ТРУБА МЕДНАЯ Ф 31,8 |  |  |  |  | М | 9 | 45.17 | 406.53
50 |  | 1/20-9/53-12/7 | ПЕРЕХОДНИК Ф9,53-Ф12,7 |  |  |  |  | ШТ | 1 | 5.18 | 5.18
51 |  | 1/20-12/7-15/9 | ПЕРЕХОДНИК Ф12,7-Ф15,9 |  |  |  |  | ШТ | 3 | 7.48 | 22.44
52 |  | 1/20-22/2-25/4 | ПЕРЕХОДНИК Ф22,2-Ф25,4 |  |  |  |  | ШТ | 2 | 12.15 | 24.3
53 |  | 1/20-28/6-31/8 | ПЕРЕХОДНИК Ф28,6-Ф31,8 |  |  |  |  | ШТ | 1 | 15.34 | 15.34
54 |  | 1/25-6/35 | ТРУБКА ТЕПЛОИЗОЛЯЦИОННАЯ Ф 6,35 |  |  |  |  | М | 56 | 1.02 | 57.12
55 |  | 1/25-9/53 | ТРУБКА ТЕПЛОИЗОЛЯЦИОННАЯ Ф 9,53 |  |  |  |  | М | 9 | 1.15 | 10.35
56 |  | 1/25-12/7 | ТРУБКА ТЕПЛОИЗОЛЯЦИОННАЯ Ф 12,7 |  |  |  |  | М | 109 | 1.18 | 128.62
57 |  | 1/25-15/9 | ТРУБКА ТЕПЛОИЗОЛЯЦИОННАЯ Ф 15,9 |  |  |  |  | М | 17 | 1.23 | 20.91
58 |  | 1/25-19/1 | ТРУБКА ТЕПЛОИЗОЛЯЦИОННАЯ Ф 19,1 |  |  |  |  | М | 43 | 1.29 | 55.47
59 |  | 1/25-22/2 | ТРУБКА ТЕПЛОИЗОЛЯЦИОННАЯ Ф 22,2 |  |  |  |  | М | 15 | 1.32 | 19.8
60 |  | 1/25-28/6 | ТРУБКА ТЕПЛОИЗОЛЯЦИОННАЯ Ф 28,6 |  |  |  |  | М | 9 | 1.39 | 12.51
61 |  | 1/25-31/8 | ТРУБКА ТЕПЛОИЗОЛЯЦИОННАЯ Ф 31,8 |  |  |  |  | М | 9 | 1.45 | 13.05
62 |  | 1/35-9 | ТРУБКА ДРЕНАЖНАЯ КАПИЛЯРНАЯ Ф 9 ММ |  |  |  |  | М | 142 | 2 | 284
63 |  | 1/35-25 | ХОЛДАГЕНТ R4 10A |  |  |  |  | кг | 12 | 23 | 276
64 |  | 1/35-32 | ТРУБКА ДРЕНАЖНАЯ ПЛАСТИКОВАЯ Ф 32 ММ |  |  |  |  | М | 264 | 1.1 | 290.4
65 |  | 3/5-10/1 | ДРЕНАЖНЫЙ НАСОС |  |  |  |  | шт. | 18 | 617.64 | 11117.52
66 |  | 3/10-10-20/1 | ОПОРА ДЛЯ КРЕПЛЕНИЯ НАРУЖНОГО БЛОКА |  |  |  |  | шт. | 1 | 125 | 125
67 |  | 3/13-10-10/20 | БОЛТЫ С ГАЙКАМИ И ШАЙБАМИ ДЛЯ САНИТАРНО-ТЕХНИЧЕСКИХ РАБОТ |  |  |  |  | кг | 0.0965 | 6.13 | 0.59
68 |  | 3/13-10-10/60 | БОЛТЫ С ГАЙКАМИ И ШАЙБАМИ ДЛЯ САНИТАРНО-ТЕХНИЧЕСКИХ РАБОТ ДИАМЕТРОМ 16 ММ |  |  |  |  | т | 0.04104 | 5520 | 226.62
69 |  | 4/1-4-20-20-10-20/10 | РАСТВОРЫ КЛАДОЧНЫЕ ТЯЖЕЛЫЕ ЦЕМЕНТНЫЕ, МАРКИ 100 |  |  |  |  | М3 | 0.00882 | 95.86 | 0.9
70 |  | 5/10-10-70-1/15 | КАБЕЛЬ МОНТАЖНЫЙ МАРКИ МКЭШ С МЕДНЫМИ ЖИЛАМИ, С ИЗОЛЯЦИЕЙ И ОБОЛОЧКОЙ ИЗ ПОЛИВИНИЛХЛОРИДНОГО ПЛАСТИКАТА, С ЭКРАНОМ, С ЧИСЛОМ ЖИЛ И СЕЧЕНИЕМ 3 Х 0,75 ММ2 |  |  |  |  | 1000 м | 0.222 | 1515.12 | 336.36
71 |  | 5/20-30-5/2 | БИРКА МАРКИРОВОЧНАЯ У134 |  |  |  |  | 100 шт. | 0.21765 | 5.36 | 1.18
72 |  | 5/30-40-2/24 | ЛЕНТА ЭЛЕКТРОИЗОЛЯЦИОННАЯ ЛЭТСАР |  |  |  |  | кг | 0.26 | 90.48 | 23.6
[6 empty] | ИТОГО | МАТЕРИАЛЫ |  |  |  | 20820.71
73 |  | 1/250-10-15/1 | НАРУЖНЫЙ БЛОК MDV6-I560WV2GN1 |  |  |  |  | ШТ | 1 | 53735.62 | 53735.62
74 |  | 1/250-10/2 | ВНУТРЕННИЙ БЛОК MDV-D22G/N1-M |  |  |  |  | ШТ | 13 | 2346.92 | 30509.96
75 |  | 1/250-10/3 | ВНУТРЕННИЙ БЛОК MDV-D28G/N1-M |  |  |  |  | ШТ | 1 | 2434.45 | 2434.45
76 |  | 1/250-10/4 | ВНУТРЕННИЙ БЛОК MDV-D56Q4/N1-E(B) |  |  |  |  | ШТ | 2 | 3402.75 | 6805.5
77 |  | 1/250-10/4 | ВНУТРЕННИЙ БЛОК MDV-D36G/N1-M |  |  |  |  | ШТ | 4 | 2563 | 10252
78 |  | 1/250-10/5 | ДЕКОРАТИВНАЯ ПАНЕЛЬ ДЛЯ КАССЕТНЫХ БЛОКОВ MDV-MBQ4-01E |  |  |  |  | ШТ | 2 | 804.19 | 1608.38
79 |  | 1/250-10/6 | РАЗВЕТВИТЕЛЬ FQZHN-03D |  |  |  |  | КОМПЛЕКТ | 2 | 574.42 | 1148.84
80 |  | 1/250-10/6 | РАЗВЕТВИТЕЛЬ FQZHN-02D |  |  |  |  | КОМПЛЕКТ | 17 | 300.9 | 5115.3
81 |  | 1/250-10/9 | ЦЕНТАЛЬНЫЙ ПУЛЬТ УПРАВЛЕНИЯ ССМ31 |  |  |  |  | ШТ | 1 | 315 | 315
[6 empty] | ИТОГО | ОБОРУДОВАНИЕ |  |  |  | 111925.05
Составил
|  |  | (должность) |  | (подпись) | (инициалы, фамилия)
Проверил
|  |  | (должность) |  | (подпись) | (инициалы, фамилия)

## ЛС1.22
|  |  | Наименование объекта | РЕКОНСТРУКЦИЯ ЗДАНИЯ АДМИНИСТРАТИВНО-БЫТОВОГО КОРПУСА С ИНВЕНТАРНЫМ НОМЕРОМ 342/С-71225, РАСПОЛОЖЕННОГО ПО АДРЕСУ ГОМЕЛЬСКАЯ ОБЛАСТЬ, Г. СВЕТЛОГОРСК, УЛ. ЛЕСНАЯ, 12. 2 ОЧЕРЕДЬ.
|  |  | Код объекта | 50/21-ПР
|  |  | Наименование здания, сооружения | АДМИНИСТРАТИВНО-БЫТОВОЙ КОРПУС
|  |  | Шифр здания, сооружения | 1
|  |  | Комплект чертежей | 50/21-ПС-ОП
Локальная смета (Локальный сметный расчет) № 22
на ПОЖАРНАЯ СИГНАЛИЗАЦИЯ И ОПОВЕЩЕНИЕ О ПОЖАРЕ
|  |  | Составлена в ценах на | 1 ИЮHЯ 2023 |  | Цены | без НДС |  |  | Стоимость | 10.256 | тысяч белорусских рублей
|  |  |  | (дата разработки) |  |  | (вид цены)
Номер по смете |  | Обоснование | Наименование работ |  |  |  |  | Ед.изм. | Стоимость: Ед.изм. / Всего,белорусских рублей
[9 empty] | Заработная плата | Эксплуатация машин |  | Материальные ресурсы | Транспорт | Общая стоимость
[8 empty] | Количество |  | Всего | в том числе заработная плата
1 |  | 2 | 3 |  |  |  |  | 4 | 5 | 6 | 7 | 8 | 9 | 10
| Cмета: | 1. 22. ПОЖАРНАЯ СИГНАЛИЗАЦИЯ И ОПОВЕЩЕНИЕ О ПОЖАРЕ
Ж3-80-42 СВЯЗЬ ОБОРУДОВАНИЕ И ПРИБОРЫ = 82 ШТ =
1 |  | Ц10-668-2 | ИЗВЕЩАТЕЛИ ПС АВТОМАТИЧЕСКИЕ: ДЫМОВОЙ, ФОТОЭЛЕКТРИЧЕСКИЙ, РАДИОИЗОТОПНЫЙ, СВЕТОВОЙ В НОРМАЛЬНОМ ИСПОЛНЕНИИ |  |  |  |  | ШТ. | 16.97 | 0.05 |  | 0.15 | 0.01 | 17.18
(42.284 / 37.3) | [7 empty] | 57 | 967.29 | 2.85 |  | 8.55 | 0.57 | 979.26
2 |  | ОП-1-1 | ИЗВЕЩАТЕЛЬ ПОЖАРНЫЙ ДЫМОВОЙ ИП212-5МУ |  |  |  |  | 4: ШТ; 8: 19.14; 9: 0.38; 10: 19.52
Оборуд.подряд. | [7 empty] | 4: 57; 8: 1090.98; 9: 21.66; 10: 1112.64
3 |  | ОП-1-2 | ИЗВЕЩАТЕЛЬ ПОЖАРНЫЙ РУЧНОЙ ИП15-2Р |  |  |  |  | 4: ШТ; 8: 22.65; 9: 0.45; 10: 23.1
Оборуд.подряд. | [7 empty] | 4: 7; 8: 158.55; 9: 3.15; 10: 161.7
4 |  | Ц10-709-2 | ОПОВЕЩАТЕЛЬ СВЕТОЗВУКОВОЙ ВНУТРЕННЕЙ УСТАНОВКИ ПО КИРПИЧНОМУ ОСНОВАНИЮ |  |  |  |  | ОПОВЕЩАТЕЛЬ | 5.19 | 0.06 |  | 0.07 | 0.01 | 5.33
(42.284 / 37.3) | [7 empty] | 18 | 93.42 | 1.08 |  | 1.26 | 0.18 | 95.94
5 |  | ОП-1-3 | ОПОВЕЩАТЕЛЬ СВЕТОЗВУКОВОЙ ВЫХОД 12В АСТО 12С |  |  |  |  | 4: ШТ; 8: 68.08; 9: 1.36; 10: 69.44
Оборуд.подряд. | [7 empty] | 4: 5; 8: 340.4; 9: 6.8; 10: 347.2
6 |  | ОП-1-4 | ОПОВЕЩАТЕЛЬ СВЕТОВОЙ ВЫХОД 12В АСТО 12 |  |  |  |  | 4: ШТ; 8: 30.57; 9: 0.61; 10: 31.18
Оборуд.подряд. | [7 empty] | 4: 3; 8: 91.71; 9: 1.83; 10: 93.54
7 |  | ОП-1-5 | ОПОВЕЩАТЕЛЬ ЗВУКОВОЙ ПКИ-1 |  |  |  |  | 4: ШТ; 8: 10.27; 9: 0.21; 10: 10.48
Оборуд.подряд. | [7 empty] | 4: 10; 8: 102.7; 9: 2.1; 10: 104.8
|  |  |  | ИТОГО прямые затраты по разделу |  |  |  |  | 1060.71 | 3.93 | 0 | 1794.15 | 36.29 | 2895.08
|  |  |  | ОХР и ОПР |  |  |  | 10: 448.51
|  |  |  | Плановая прибыль |  |  |  | 10: 395.65
|  |  |  | ИТОГО по разделу с ОХР ОПР и Плановой прибылью |  |  |  | 10: 3739.24
Ж3-80-41 СВЯЗЬ. КАБЕЛИ И ПРОВОДА = 1010 М =
8 |  | Ц8-912-1 | КАБЕЛЬ ТРЕХ-ПЯТИЖИЛЬНЫЙ СЕЧЕНИЕМ ЖИЛЫ ДО 6 ММ2 В ПРОЛОЖЕННЫХ ТРУБАХ, КОРОБАХ (КАБЕЛЬ-КАНАЛАХ) |  |  |  |  | 100 М | 136.06 | 21.16 | 5.69 | 9.67 | 0.68 | 167.57
(65.527 / 40.54) | [7 empty] | 9.902 | 1347.26 | 209.53 | 56.34 | 95.75 | 6.73 | 1659.27
9 |  | 5/10-10-60-3/27 | КАБЕЛЬ С ОДНОПРОВОЛОЧНЫМИ МЕДНЫМИ ЖИЛАМИ МАРКИ КСВВ, С ИЗОЛЯЦИЕЙ И ОБОЛОЧКОЙ ИЗ ПОЛИВИНИЛХЛОРИДНОГО ПЛАСТИКАТА, С ЧИСЛОМ ЖИЛ И СЕЧЕНИЕМ 2 Х 0,5 ММ!2 |  |  |  |  | 4: 1000 м; 8: 246.93; 9: 11.88; 10: 258.81
[8 empty] | 0.66 |  |  |  | 162.97 | 7.84 | 170.81
11 |  | 5/10-20-60-5/1 | ПРОВОД МАРКИ ПВС СО СКРУЧЕННЫМИ ЖИЛАМИ, С ПОЛИВИНИЛХЛОРИДНОЙ ИЗОЛЯЦИЕЙ, В ОБОЛОЧКЕ, НА ПЕРЕМЕННОЕ НАПРЯЖЕНИЕ 0,38/0,66 КВ, С ЧИСЛОМ ЖИЛ И СЕЧЕНИЕМ 2 Х 0,75 ММ!2 |  |  |  |  | 4: 1000 м; 8: 730; 9: 35.11; 10: 765.11
[8 empty] | 0.35 |  |  |  | 255.5 | 12.29 | 267.79
|  |  |  | ИТОГО прямые затраты по разделу |  |  |  |  | 1347.26 | 209.53 | 56.34 | 514.22 | 26.86 | 2097.87
|  |  |  | ОХР и ОПР |  |  |  | 10: 919.74
|  |  |  | Плановая прибыль |  |  |  | 10: 569.02
|  |  |  | ИТОГО по разделу с ОХР ОПР и Плановой прибылью |  |  |  | 10: 3586.63
Ж3-80-41 СВЯЗЬ. МОНТАЖНЫЕ ИЗДЕЛИЯ И МАТЕРИАЛЫ = 370/86 М/ШТ =
13 |  | Ц8-904-1 | ТРУБЫ ВИНИПЛАСТОВЫЕ ПО СТЕНАМ, ДИАМЕТР ДО 25 ММ |  |  |  |  | 100 М | 315.51 | 12.21 | 0.24 | 394.69 | 19.16 | 741.57
(65.527 / 40.54) | [7 empty] | 0.59406 | 187.43 | 7.25 | 0.14 | 234.47 | 11.38 | 440.53
14 |  | 5/20-20-3-2/2 | ТРУБА ГОФРИРОВАННАЯ ПВХ ЛЕГКОГО ТИПА С ЗОНДОМ, ДИАМЕТРОМ 20 ММ |  |  |  |  | 4: м; 8: 0.35; 9: 0.02; 10: 0.37
[8 empty] | 40 |  |  |  | 14 | 0.8 | 14.8
15 |  | 5/20-20-3-1/3 | ТРУБА ГЛАДКАЯ ЖЕСТКАЯ ПВХ, ДИАМЕТР 25 ММ |  |  |  |  | 4: м; 8: 1.11; 9: 0.05; 10: 1.16
[8 empty] | 20 |  |  |  | 22.2 | 1 | 23.2
16 |  | ОП-3-2 | РЕЗИСТОР |  |  |  |  | 4: ШТ; 8: 1.26; 9: 0.06; 10: 1.32
[8 empty] | 16 |  |  |  | 20.16 | 0.96 | 21.12
17 |  | 5/20-10-8/13-1 | КОРОБКА ОТВЕТВИТЕЛЬНАЯ КО-4 |  |  |  |  | 4: шт.; 8: 1.37; 9: 0.07; 10: 1.44
[8 empty] | 10 |  |  |  | 13.7 | 0.7 | 14.4
18 |  | Ц8-423-2 | КАБЕЛЬ-КАНАЛЫ ПВХ, СЕЧЕНИЕ ДО 25 Х 25 ММ |  |  |  |  | 100 М | 164.74 | 1.53 |  | 108 | 6.8 | 281.07
(65.527 / 40.54) | [7 empty] | 2.9126 | 479.83 | 4.46 |  | 314.56 | 19.81 | 818.66
19 |  | 5/20-20-1/5 | КОРОБ ЭЛЕКТРОТЕХНИЧЕСКИЙ ИЗ ПВХ ПРЯМОЙ 25 Х 16 ММ |  |  |  |  | 4: м; 8: 1.34; 9: 0.06; 10: 1.4
[8 empty] | 300 |  |  |  | 402 | 18 | 420
20 |  | Ц8-423-3 | КАБЕЛЬ-КАНАЛЫ ПВХ, СЕЧЕНИЕ ДО 100 Х 60 ММ |  |  |  |  | 100 М | 228.34 | 1.86 |  | 197.16 | 12.68 | 440.04
(65.527 / 40.54) | [7 empty] | 0.097087 | 22.17 | 0.18 |  | 19.14 | 1.23 | 42.72
21 |  | 5/20-20-1/9 | КОРОБ ЭЛЕКТРОТЕХНИЧЕСКИЙ ИЗ ПВХ ПРЯМОЙ 40 Х 40 ММ |  |  |  |  | 4: м; 8: 2.32; 9: 0.11; 10: 2.43
[8 empty] | 10 |  |  |  | 23.2 | 1.1 | 24.3
22 |  | 3/10-10-20-30/30 | ХОМУТ С РЕЗЬБОЙ И ПРОКЛАДКОЙ КТР-25 |  |  |  |  | 4: шт.; 8: 1.14; 9: 0.06; 10: 1.2
[8 empty] | 40 |  |  |  | 45.6 | 2.4 | 48
23 |  | 5/10-10-1 | ПЕРЕХОД ДЛЯ ТРУБЫ ПВХ Ф 25 |  |  |  |  | 4: ШТ; 8: 15.79; 9: 0.76; 10: 16.55
[8 empty] | 20 |  |  |  | 315.8 | 15.2 | 331
|  |  |  | ИТОГО прямые затраты по разделу |  |  |  |  | 689.43 | 11.89 | 0.14 | 1424.83 | 72.58 | 2198.73
|  |  |  | ОХР и ОПР |  |  |  | 10: 451.86
|  |  |  | Плановая прибыль |  |  |  | 10: 279.55
|  |  |  | ИТОГО по разделу с ОХР ОПР и Плановой прибылью |  |  |  | 10: 2930.14
|  |  |  | ИТОГО прямые затраты по смете |  |  |  |  | 3097.4 | 225.35 | 56.48 | 3733.2 | 135.73 | 7191.68
[5 empty] | ВСЕГО, в том числе |  |  | 10: 10256.01
[6 empty] | СТРОИТЕЛЬНЫЕ РАБОТЫ |  | 10: 0
[6 empty] | В том числе ЗАРАБОТНАЯ ПЛАТА |  | 10: 0
[7 empty] | ЭКСПЛУАТАЦИЯ МАШИН И МЕХАНИЗМОВ | 10: 0
[7 empty] | В том числе ЗАРАБОТНАЯ ПЛАТА МАШИНИСТОВ | 10: 0
[7 empty] | МАТЕРИАЛЫ, ИЗДЕЛИЯ, КОНСТРУКЦИИ | 10: 0
[7 empty] | ТРАНСПОРТ | 10: 0
[7 empty] | ОХР и ОПР | 10: 0
[7 empty] | ПЛАНОВАЯ ПРИБЫЛЬ | 10: 0
[6 empty] | МОНТАЖНЫЕ РАБОТЫ |  | 10: 8436.13
[6 empty] | В том числе ЗАРАБОТНАЯ ПЛАТА |  | 10: 3097.4
[7 empty] | ЭКСПЛУАТАЦИЯ МАШИН И МЕХАНИЗМОВ | 10: 225.35
[7 empty] | В том числе ЗАРАБОТНАЯ ПЛАТА МАШИНИСТОВ | 10: 56.48
[7 empty] | МАТЕРИАЛЫ, ИЗДЕЛИЯ, КОНСТРУКЦИИ | 10: 1948.86
[7 empty] | ТРАНСПОРТ | 10: 100.19
[7 empty] | ОХР и ОПР | 10: 1820.11
[7 empty] | ПЛАНОВАЯ ПРИБЫЛЬ | 10: 1244.22
[5 empty] | ОБОРУДОВАНИЕ, МЕБЕЛЬ, ИНВЕНТАРЬ |  |  | 10: 1784.34
[5 empty] | ТРАНСПОРТ |  |  | 10: 35.54
[5 empty] | ПРОЧИЕ ЗАТРАТЫ |  |  | 10: 0
[5 empty] | ЗАТРАТЫ ТРУДА РАБОЧИХ |  |  | 10: 326.97
[5 empty] | ЗАТРАТЫ ТРУДА МАШИНИСТОВ |  |  | 10: 5.16
[5 empty] | ВОЗВРАТ МАТЕРИАЛОВ, ИЗДЕЛИЙ, КОНСТРУКЦИЙ |  |  | 10: 0
Составил
|  |  | (должность) |  | (подпись) | (инициалы, фамилия)
Проверил
|  |  | (должность) |  | (подпись) | (инициалы, фамилия)

## ВР.1 по ЛС 1.22
|  |  | Наименование объекта | РЕКОНСТРУКЦИЯ ЗДАНИЯ АДМИНИСТРАТИВНО-БЫТОВОГО КОРПУСА С ИНВЕНТАРНЫМ НОМЕРОМ 342/С-71225, РАСПОЛОЖЕННОГО ПО АДРЕСУ ГОМЕЛЬСКАЯ ОБЛАСТЬ, Г. СВЕТЛОГОРСК, УЛ. ЛЕСНАЯ, 12. 2 ОЧЕРЕДЬ.
|  |  | Код объекта | 50/21-ПР.
|  |  | Наименование здания, сооружения | АДМИНИСТРАТИВНО-БЫТОВОЙ КОРПУС
|  |  | Шифр здания, сооружения | 1
|  |  | Комплект чертежей | 50/21-ПС-ОП
Ведомость ресурсов по смете № 22
на ПОЖАРНАЯ СИГНАЛИЗАЦИЯ И ОПОВЕЩЕНИЕ О ПОЖАРЕ
|  |  | Составлена в ценах на | 1 ИЮHЯ 2023 г. |  | Цены | без НДС
|  |  |  | (дата разработки) |  |  | (вид цены)
№пп | код |  | Наименование ресурсов |  |  |  |  | Единица измерения | Количество | Стоимость: Ед.изм. / Всего, руб.
[10 empty] | Единицы | Общая
1 | 2 |  | 3 |  |  |  |  | 4 | 5 | 6 | 7
1 |  | 1-1 | ЗАТРАТЫ ТРУДА РАБОЧИХ-СТРОИТЕЛЕЙ |  |  |  |  | чел/ч | 326.97
2 |  | 1-2 | ЗАРАБОТНАЯ ПЛАТА РАБОЧИХ-СТРОИТЕЛЕЙ |  |  |  |  | руб. | 3097.4
3 |  | 1-3 | ЗАТРАТЫ ТРУДА МАШИНИСТОВ |  |  |  |  | чел/ч | 5.16
4 |  | М010201 | ПРИЦЕПЫ ТРАКТОРНЫЕ 2 Т |  |  |  |  | МАШ.-Ч | 2.2775 | 1.08 | 2.48
5 |  | М010410 | ТРАКТОРЫ НА ПНЕВМОКОЛЕСНОМ ХОДУ ПРИ РАБОТЕ НА ДРУГИХ ВИДАХ СТРОИТЕЛЬСТВА, 59 (80)КВТ (Л.С.) |  |  |  |  | МАШ.-Ч | 2.2775 | 30.55 | 69.61
6 |  | М021104 | КРАНЫ НА АВТОМОБИЛЬНОМ ХОДУ ПРИ РАБОТЕ НА МОНТАЖЕ ТЕХНОЛОГИЧЕСКОГО ОБОРУДОВАНИЯ, 16Т |  |  |  |  | МАШ.-Ч | 2.8834 | 47.4 | 136.72
7 |  | М030402 | ЛЕБЕДКИ ЭЛЕКТРИЧЕСКИЕ ТЯГОВЫМ УСИЛИЕМ ДО 12,26 (1,25) КН (Т) |  |  |  |  | МАШ.-Ч | 1.7526 | 0.89 | 1.52
8 |  | М134041 | ШУРУПОВЕРТ |  |  |  |  | МАШ.-Ч | 0.72 | 0.69 | 0.54
9 |  | М330301 | МАШИНЫ ШЛИФОВАЛЬНЫЕ ЭЛЕКТРИЧЕСКИЕ |  |  |  |  | МАШ.-Ч | 0.29703 | 0.72 | 0.21
10 |  | М331451 | ПЕРФОРАТОРЫ ЭЛЕКТРИЧЕСКИЕ |  |  |  |  | МАШ.-Ч | 16.2387 | 0.7 | 11.41
11 |  | М331615 | ДРЕЛИ ЭЛЕКТРИЧЕСКИЕ |  |  |  |  | МАШ.-Ч | 11.97 | 0.25 | 2.85
[6 empty] | ИТОГО | МАШИНЫ И МЕХАНИЗМЫ |  |  |  | 225.34
12 |  | ОП-3-2 | РЕЗИСТОР |  |  |  |  | ШТ | 16 | 1.26 | 20.16
13 |  | 1/10-160-20/15 | ВЕТОШЬ |  |  |  |  | кг | 0.24755 | 1.74 | 0.4
14 |  | 1/10-170-10/115 | СВЕРЛА С SDS PLUS ХВОСТОВИКОМ (НАКОНЕЧНИК ИЗ ТВЕРДОСПЛАВНОЙ СТАЛИ) (ПО БЕТОНУ), ДИАМЕТРОМ 5-10 ММ, ДЛИНОЙ 210 (215) ММ |  |  |  |  | шт. | 30.4462 | 7.4 | 225.34
15 |  | 1/10-170-10/135 | СВЕРЛА С SDS PLUS ХВОСТОВИКОМ (НАКОНЕЧНИК ИЗ ТВЕРДОСПЛАВНОЙ СТАЛИ) (ПО БЕТОНУ), ДИАМЕТРОМ 8-10 ММ, ДЛИНОЙ 260 (265) ММ |  |  |  |  | шт. | 1.165 | 12.68 | 14.77
16 |  | 1/10-170-10/165 | СВЕРЛА С SDS PLUS ХВОСТОВИКОМ (НАКОНЕЧНИК ИЗ ТВЕРДОСПЛАВНОЙ СТАЛИ) (ПО БЕТОНУ), ДИАМЕТРОМ 10-12 ММ, ДЛИНОЙ 110-165 ММ |  |  |  |  | шт. | 1.1109 | 5.82 | 6.46
17 |  | 1/10-180-20/57 | КРУГИ ШЛИФОВАЛЬНЫЕ ДЛЯ СПЕЦИАЛЬНЫХ МОНТАЖНЫХ РАБОТ 5П 180 Х 6 Х 22 |  |  |  |  | шт. | 0.11881 | 3.24 | 0.39
18 |  | 1/10-230-55-5/22 | ВЯЖУЩЕЕ ГИПСОВОЕ МАРКИ Г-4 НОРМАЛЬНОТВЕРДЕЮЩЕЕ (Б), СРЕДНЕГО ПОМОЛА (II) (ФАСОВАННОЕ) |  |  |  |  | т | 0.00057 | 308.49
19 |  | 1/10-235-20/681 | ИЗОЛЕНТА ПВХ (РАЗМЕРОМ 15 ММХ20 М) |  |  |  |  | м.2 | 14.8529 | 6.06 | 90.01
20 |  | 1/10-260-210-1/82 | ПРОВОЛОКА СТАЛЬНАЯ НИЗКОУГЛЕРОДИСТАЯ ОБЩЕГО НАЗНАЧЕНИЯ ТЕРМИЧЕСКИ ОБРАБОТАННАЯ, ОЦИНКОВАННАЯ, ДИАМЕТРОМ 2 ММ |  |  |  |  | кг | 1.2475 | 3.76 | 4.69
21 |  | 3/10-10-20-30/30 | ХОМУТ С РЕЗЬБОЙ И ПРОКЛАДКОЙ КТР-25 |  |  |  |  | шт. | 40 | 1.14 | 45.6
22 |  | 5/10-10-1 | ПЕРЕХОД ДЛЯ ТРУБЫ ПВХ Ф 25 |  |  |  |  | ШТ | 20 | 15.79 | 315.8
23 |  | 5/10-10-60-3/27 | КАБЕЛЬ С ОДНОПРОВОЛОЧНЫМИ МЕДНЫМИ ЖИЛАМИ МАРКИ КСВВ, С ИЗОЛЯЦИЕЙ И ОБОЛОЧКОЙ ИЗ ПОЛИВИНИЛХЛОРИДНОГО ПЛАСТИКАТА, С ЧИСЛОМ ЖИЛ И СЕЧЕНИЕМ 2 Х 0,5 ММ!2 |  |  |  |  | 1000 м | 0.66 | 246.93 | 162.97
24 |  | 5/10-20-60-5/1 | ПРОВОД МАРКИ ПВС СО СКРУЧЕННЫМИ ЖИЛАМИ, С ПОЛИВИНИЛХЛОРИДНОЙ ИЗОЛЯЦИЕЙ, В ОБОЛОЧКЕ, НА ПЕРЕМЕННОЕ НАПРЯЖЕНИЕ 0,38/0,66 КВ, С ЧИСЛОМ ЖИЛ И СЕЧЕНИЕМ 2 Х 0,75 ММ!2 |  |  |  |  | 1000 м | 0.35 | 730 | 255.5
25 |  | 5/20-10-8/13-1 | КОРОБКА ОТВЕТВИТЕЛЬНАЯ КО-4 |  |  |  |  | шт. | 10 | 1.37 | 13.7
26 |  | 5/20-20-1/5 | КОРОБ ЭЛЕКТРОТЕХНИЧЕСКИЙ ИЗ ПВХ ПРЯМОЙ 25 Х 16 ММ |  |  |  |  | м | 300 | 1.34 | 402
27 |  | 5/20-20-1/9 | КОРОБ ЭЛЕКТРОТЕХНИЧЕСКИЙ ИЗ ПВХ ПРЯМОЙ 40 Х 40 ММ |  |  |  |  | м | 10 | 2.32 | 23.2
28 |  | 5/20-20-3-1/3 | ТРУБА ГЛАДКАЯ ЖЕСТКАЯ ПВХ, ДИАМЕТР 25 ММ |  |  |  |  | м | 20 | 1.11 | 22.2
29 |  | 5/20-20-3-2/2 | ТРУБА ГОФРИРОВАННАЯ ПВХ ЛЕГКОГО ТИПА С ЗОНДОМ, ДИАМЕТРОМ 20 ММ |  |  |  |  | м | 40 | 0.35 | 14
30 |  | 5/20-30-3/20 | СКОБА К 142 У2 |  |  |  |  | 10 шт. | 5.9406 | 7.49 | 44.5
31 |  | 5/20-30-3/28 | СКОБА К1157 У3 |  |  |  |  | 1000 шт. | 0.059406 | 750 | 44.55
32 |  | 5/20-30-5/2 | БИРКА МАРКИРОВОЧНАЯ У134 |  |  |  |  | 100 шт. | 0.9902 | 5.36 | 5.35
33 |  | 5/20-40-2/1 | ПАТРУБОК ВВОДНОЙ У476 У3 |  |  |  |  | 10 шт. | 1.0693 | 30 | 32.08
34 |  | 5/90-10/2 | ДЮБЕЛЬ МОНТАЖНЫЙ У661 У3 |  |  |  |  | 10 шт. | 12.1188 | 7.5 | 90.89
35 |  | 5/90-10/3 | ДЮБЕЛЬ МОНТАЖНЫЙ У656 У3 |  |  |  |  | 10 шт. | 116.5048 | 0.85 | 99.03
36 |  | 5/90-10/4 | ДЮБЕЛЬ МОНТАЖНЫЙ У658 |  |  |  |  | 10 шт. | 16.9732 | 0.9 | 15.28
[6 empty] | ИТОГО | МАТЕРИАЛЫ |  |  |  | 1948.87
37 |  | ОП-1-1 | ИЗВЕЩАТЕЛЬ ПОЖАРНЫЙ ДЫМОВОЙ ИП212-5МУ |  |  |  |  | ШТ | 57 | 19.14 | 1090.98
38 |  | ОП-1-2 | ИЗВЕЩАТЕЛЬ ПОЖАРНЫЙ РУЧНОЙ ИП15-2Р |  |  |  |  | ШТ | 7 | 22.65 | 158.55
39 |  | ОП-1-3 | ОПОВЕЩАТЕЛЬ СВЕТОЗВУКОВОЙ "ВЫХОД" 12В АСТО 12С |  |  |  |  | ШТ | 5 | 68.08 | 340.4
40 |  | ОП-1-4 | ОПОВЕЩАТЕЛЬ СВЕТОВОЙ "ВЫХОД" 12В АСТО 12 |  |  |  |  | ШТ | 3 | 30.57 | 91.71
41 |  | ОП-1-5 | ОПОВЕЩАТЕЛЬ ЗВУКОВОЙ ПКИ-1 |  |  |  |  | ШТ | 10 | 10.27 | 102.7
[6 empty] | ИТОГО | ОБОРУДОВАНИЕ |  |  |  | 1784.34
Составил
|  |  | (должность) |  | (подпись) | (инициалы, фамилия)
Проверил
|  |  | (должность) |  | (подпись) | (инициалы, фамилия)

## ЛС1.25
|  |  | Наименование объекта | РЕКОНСТРУКЦИЯ ЗДАНИЯ АДМИНИСТРАТИВНО-БЫТОВОГО КОРПУСА С ИНВЕНТАРНЫМ НОМЕРОМ 342/С-71225, РАСПОЛОЖЕННОГО ПО АДРЕСУ ГОМЕЛЬСКАЯ ОБЛАСТЬ, Г. СВЕТЛОГОРСК, УЛ. ЛЕСНАЯ, 12. 2 ОЧЕРЕДЬ.
|  |  | Код объекта | 50/21-ПР
|  |  | Наименование здания, сооружения | АДМИНИСТРАТИВНО-БЫТОВОЙ КОРПУС
|  |  | Шифр здания, сооружения | 1
|  |  | Комплект чертежей | АР-2
Локальная смета (Локальный сметный расчет) № 25
на ДЕМОНТАЖНЫЕ РАБОТЫ
|  |  | Составлена в ценах на | 1 ИЮHЯ 2023 |  | Цены | без НДС |  |  | Стоимость | 17.715 | тысяч белорусских рублей
|  |  |  | (дата разработки) |  |  | (вид цены)
Номер по смете |  | Обоснование | Наименование работ |  |  |  |  | Ед.изм. | Стоимость: Ед.изм. / Всего,белорусских рублей
[9 empty] | Заработная плата | Эксплуатация машин |  | Материальные ресурсы | Транспорт | Общая стоимость
[8 empty] | Количество |  | Всего | в том числе заработная плата
1 |  | 2 | 3 |  |  |  |  | 4 | 5 | 6 | 7 | 8 | 9 | 10
| Cмета: | 1. 25. ДЕМОНТАЖНЫЕ РАБОТЫ
Ж2-90 ДЕМОНТАЖНЫЕ РАБОТЫ = 1382,86 М2 =
1 |  | Е46-34-4 | РАЗБОРКА СТЕН КИРПИЧНЫХ |  |  |  |  | М3 | 69.44 | 66.89 | 24.6 |  |  | 136.33
(72.292 / 69.89) | [7 empty] | 6.65 | 461.78 | 444.82 | 163.59 |  |  | 906.6
2 |  | Е46-27-3 | ПРОБИВКА ПРОЕМОВ В КОНСТРУКЦИЯХ ИЗ КИРПИЧА |  |  |  |  | М3 | 112.09 | 148.98 | 54.78 |  |  | 261.07
(72.292 / 69.89) | [7 empty] | 1 | 112.09 | 148.98 | 54.78 |  |  | 261.07
3 |  | Е57-2-7 | РАЗБОРКА ПОКРЫТИЙ ПОЛОВ ИЗ КЕРАМИЧЕСКИХ ПЛИТОК |  |  |  |  | 100 М2 РАЗБИРАЕМОГО ПОКРЫТИЯ | 636.73 | 15.46 | 9.44 |  |  | 652.19
(72.292 / 69.89) | [7 empty] | 2.0533 | 1307.4 | 31.74 | 19.38 |  |  | 1339.14
4 |  | Е11-60-1 | РАЗБОРКА ПОКРЫТИЙ ПОЛОВ ИЗ ЛАМИНИРОВАННЫХ ПАНЕЛЕЙ |  |  |  |  | 4: 100 М2; 5: 132.32; 10: 132.32
(72.292 / 69.89) | [7 empty] | 4: 0.8952; 5: 118.45; 10: 118.45
Демонтаж К=0,3
5 |  | Е57-2-5 | РАЗБОРКА ПОКРЫТИЙ ПОЛОВ ИЗ ЛИНОЛЕУМА И РЕЛИНА |  |  |  |  | 100 М2 РАЗБИРАЕМОГО ПОКРЫТИЯ | 95.98 | 4.42 | 2.7 |  |  | 100.4
(72.292 / 69.89) | [7 empty] | 3.0416 | 291.93 | 13.44 | 8.21 |  |  | 305.37
6 |  | Е46-44-3 | РАЗБОРКА ДЕРЕВЯННЫХ ЗАПОЛНЕНИЙ ПРОЕМОВ ДВЕРНЫХ И ВОРОТНЫХ |  |  |  |  | 100 М2 ПРОЕМОВ | 875.65 | 77.28 | 47.21 |  |  | 952.93
(72.292 / 69.89) | [7 empty] | 0.96131 | 841.77 | 74.29 | 45.38 |  |  | 916.06
7 |  | Е63-12-1 | СНЯТИЕ ПРОСТЫХ И УЛУЧШЕННЫХ ОБОЕВ В ПОМЕЩЕНИЯХ ПЛОЩАДЬЮ БОЛЕЕ 5 М2 |  |  |  |  | 4: 100 М2; 5: 87.64; 10: 87.64
(72.292 / 69.89) | [7 empty] | 4: 4.1225; 5: 361.3; 10: 361.3
8 |  | Е63-19-6 | РАЗБОРКА ОБЛИЦОВКИ СТЕН ИЗ КЕРАМИЧЕСКИХ ГЛАЗУРОВАННЫХ ПЛИТОК БЕЗ СОХРАНЕНИЯ ПЛИТКИ |  |  |  |  | 100 М2 | 228.37 | 3.89 | 2.78 |  |  | 232.26
(72.292 / 69.89) | [7 empty] | 3.716 | 848.62 | 14.46 | 10.33 |  |  | 863.08
9 |  | Е46-41-1 | РАЗБОРКА ОСНОВАНИЙ ИЗ БЕТОНА НА ГРАВИИ ПОД ПОЛЫ |  |  |  |  | М3 | 81.38 | 132.72 | 48.8 |  |  | 214.1
(72.292 / 69.89) | [7 empty] | 15.13 | 1231.28 | 2008.05 | 738.34 |  |  | 3239.33
|  |  |  | ИТОГО прямые затраты по разделу |  |  |  |  | 5574.62 | 2735.78 | 1040.01 | 0 | 0 | 8310.4
|  |  |  | ОХР и ОПР |  |  |  | 10: 4781.85
|  |  |  | Плановая прибыль |  |  |  | 10: 4622.97
|  |  |  | ИТОГО по разделу с ОХР ОПР и Плановой прибылью |  |  |  | 10: 17715.22
|  |  |  | ИТОГО прямые затраты по смете |  |  |  |  | 5574.62 | 2735.78 | 1040.01 | 0 | 0 | 8310.4
[5 empty] | ВСЕГО, в том числе |  |  | 10: 17715.22
[6 empty] | СТРОИТЕЛЬНЫЕ РАБОТЫ |  | 10: 17715.22
[6 empty] | В том числе ЗАРАБОТНАЯ ПЛАТА |  | 10: 5574.62
[7 empty] | ЭКСПЛУАТАЦИЯ МАШИН И МЕХАНИЗМОВ | 10: 2735.78
[7 empty] | В том числе ЗАРАБОТНАЯ ПЛАТА МАШИНИСТОВ | 10: 1040.01
[7 empty] | МАТЕРИАЛЫ, ИЗДЕЛИЯ, КОНСТРУКЦИИ | 10: 0
[7 empty] | ТРАНСПОРТ | 10: 0
[7 empty] | ОХР и ОПР | 10: 4781.85
[7 empty] | ПЛАНОВАЯ ПРИБЫЛЬ | 10: 4622.97
[6 empty] | МОНТАЖНЫЕ РАБОТЫ |  | 10: 0
[6 empty] | В том числе ЗАРАБОТНАЯ ПЛАТА |  | 10: 0
[7 empty] | ЭКСПЛУАТАЦИЯ МАШИН И МЕХАНИЗМОВ | 10: 0
[7 empty] | В том числе ЗАРАБОТНАЯ ПЛАТА МАШИНИСТОВ | 10: 0
[7 empty] | МАТЕРИАЛЫ, ИЗДЕЛИЯ, КОНСТРУКЦИИ | 10: 0
[7 empty] | ТРАНСПОРТ | 10: 0
[7 empty] | ОХР и ОПР | 10: 0
[7 empty] | ПЛАНОВАЯ ПРИБЫЛЬ | 10: 0
[5 empty] | ОБОРУДОВАНИЕ, МЕБЕЛЬ, ИНВЕНТАРЬ |  |  | 10: 0
[5 empty] | ТРАНСПОРТ |  |  | 10: 0
[5 empty] | ПРОЧИЕ ЗАТРАТЫ |  |  | 10: 0
[5 empty] | ЗАТРАТЫ ТРУДА РАБОЧИХ |  |  | 10: 636.77
[5 empty] | ЗАТРАТЫ ТРУДА МАШИНИСТОВ |  |  | 10: 107.51
[5 empty] | ВОЗВРАТ МАТЕРИАЛОВ, ИЗДЕЛИЙ, КОНСТРУКЦИЙ |  |  | 10: 0
Составил
|  |  | (должность) |  | (подпись) | (инициалы, фамилия)
Проверил
|  |  | (должность) |  | (подпись) | (инициалы, фамилия)

## ВР.1 по ЛС 1.25
|  |  | Наименование объекта | РЕКОНСТРУКЦИЯ ЗДАНИЯ АДМИНИСТРАТИВНО-БЫТОВОГО КОРПУСА С ИНВЕНТАРНЫМ НОМЕРОМ 342/С-71225, РАСПОЛОЖЕННОГО ПО АДРЕСУ ГОМЕЛЬСКАЯ ОБЛАСТЬ, Г. СВЕТЛОГОРСК, УЛ. ЛЕСНАЯ, 12. 2 ОЧЕРЕДЬ.
|  |  | Код объекта | 50/21-ПР.
|  |  | Наименование здания, сооружения | АДМИНИСТРАТИВНО-БЫТОВОЙ КОРПУС
|  |  | Шифр здания, сооружения | 1
|  |  | Комплект чертежей | АР-2
Ведомость ресурсов по смете № 25
на ДЕМОНТАЖНЫЕ РАБОТЫ
|  |  | Составлена в ценах на | 1 ИЮHЯ 2023 г. |  | Цены | без НДС
|  |  |  | (дата разработки) |  |  | (вид цены)
№пп | код |  | Наименование ресурсов |  |  |  |  | Единица измерения | Количество | Стоимость: Ед.изм. / Всего, руб.
[10 empty] | Единицы | Общая
1 | 2 |  | 3 |  |  |  |  | 4 | 5 | 6 | 7
1 |  | 1-1 | ЗАТРАТЫ ТРУДА РАБОЧИХ-СТРОИТЕЛЕЙ |  |  |  |  | чел/ч | 636.77
2 |  | 1-2 | ЗАРАБОТНАЯ ПЛАТА РАБОЧИХ-СТРОИТЕЛЕЙ |  |  |  |  | руб. | 5574.62
3 |  | 1-3 | ЗАТРАТЫ ТРУДА МАШИНИСТОВ |  |  |  |  | чел/ч | 107.51
4 |  | М031110 | ПОДЪЕМНИКИ СТРОИТЕЛЬНЫЕ 0,5 Т |  |  |  |  | МАШ.-Ч | 1.2263 | 11.79 | 14.46
5 |  | М050102 | КОМПРЕССОРЫ ПЕРЕДВИЖНЫЕ С ДВИГАТЕЛЕМ ВНУТРЕННЕГО СГОРАНИЯ ДАВЛЕНИЕМ ДО 686 КПА (7АТМ) 5 М3/МИН |  |  |  |  | МАШ.-Ч | 97.6289 | 26.18 | 2555.97
6 |  | М330805 | МОЛОТКИ ПРИ РАБОТЕ ОТ ПЕРЕДВИЖНЫХ КОМПРЕССОРНЫХ СТАНЦИЙ ОТБОЙНЫЕ ПНЕВМАТИЧЕСКИЕ (БЕЗ УЧЕТА СТОИМОСТИ СЖАТОГО ВОЗДУХА) |  |  |  |  | МАШ.-Ч | 97.6289 | 0.47 | 45.88
7 |  | М331617 | СРЕДСТВА МАЛОЙ МЕХАНИЗАЦИИ |  |  |  |  | МАШ.-Ч | 8.6563 | 13.8 | 119.48
[6 empty] | ИТОГО | МАШИНЫ И МЕХАНИЗМЫ |  |  |  | 2735.79
8 |  | 1/10-160-20/15 | ВЕТОШЬ |  |  |  |  | кг |  | 1.74
9 |  | 1/10-230-35/47 | ДИСПЕРСИЯ ПОЛИВИНИЛАЦЕТАТНАЯ НЕПЛАСТИФИЦИРОВАННАЯ МАРКИ Д50Н |  |  |  |  | кг
10 |  | 1/10-280-20/40 | ВОДА |  |  |  |  | М3 |  | 1.39
[6 empty] | ИТОГО | МАТЕРИАЛЫ
Составил
|  |  | (должность) |  | (подпись) | (инициалы, фамилия)
Проверил
|  |  | (должность) |  | (подпись) | (инициалы, фамилия)

## ЛС1.104
|  |  | Наименование объекта | РЕКОНСТРУКЦИЯ ЗДАНИЯ АДМИНИСТРАТИВНО-БЫТОВОГО КОРПУСА С ИНВЕНТАРНЫМ НОМЕРОМ 342/С-71225, РАСПОЛОЖЕННОГО ПО АДРЕСУ ГОМЕЛЬСКАЯ ОБЛАСТЬ, Г. СВЕТЛОГОРСК, УЛ. ЛЕСНАЯ, 12. 2 ОЧЕРЕДЬ.
|  |  | Код объекта | 50/21-ПР
|  |  | Наименование здания, сооружения | АДМИНИСТРАТИВНО-БЫТОВОЙ КОРПУС
|  |  | Шифр здания, сооружения | 1
|  |  | Комплект чертежей | 50/21-ПР-1-ВК1
Локальная смета (Локальный сметный расчет) № 104
на ДОПОЛНЕНИЕ К ЛОКАЛЬНОЙ СМЕТЕ № 4 - КАНАЛИЗАЦИЯ ХОЗЯЙСТВЕННО-БЫТОВАЯ К1 - ПО ЗАМЕЧАНИЯМ ЭКСПЕРТИЗЫ
|  |  | Составлена в ценах на | 1 ИЮHЯ 2023 |  | Цены | без НДС |  |  | Стоимость | 0.057 | тысяч белорусских рублей
|  |  |  | (дата разработки) |  |  | (вид цены)
Номер по смете |  | Обоснование | Наименование работ |  |  |  |  | Ед.изм. | Стоимость: Ед.изм. / Всего,белорусских рублей
[9 empty] | Заработная плата | Эксплуатация машин |  | Материальные ресурсы | Транспорт | Общая стоимость
[8 empty] | Количество |  | Всего | в том числе заработная плата
1 |  | 2 | 3 |  |  |  |  | 4 | 5 | 6 | 7 | 8 | 9 | 10
| Cмета: | 1. 104. ДОПОЛНЕНИЕ К ЛОКАЛЬНОЙ СМЕТЕ № 4 - КАНАЛИЗАЦИЯ ХОЗЯЙСТВЕННО-БЫТОВАЯ К1 - ПО ЗАМЕЧАНИЯМ ЭКСПЕРТИЗЫ
Ж3-10-55 КАНАЛИЗАЦИЯ ХОЗЯЙСТВЕННО-БЫТОВАЯ. САНТЕХНИЧЕСКОЕ ОБОРУДОВАНИЕ = 2 ШТ(КОМПЛ.) =
10 |  | 3/4-130-10/10 | СИФОН С ДОПОЛНИТЕЛЬНЫМ ПОДКЛЮЧЕНИЕМ |  |  |  |  | 4: шт.; 8: 26.93; 9: 1.49; 10: 28.42
[8 empty] | 2 |  |  |  | 53.86 | 2.98 | 56.84
|  |  |  | ИТОГО прямые затраты по разделу |  |  |  |  | 0 | 0 | 0 | 53.86 | 2.98 | 56.84
|  |  |  | ОХР и ОПР |  |  |  | 10: 0
|  |  |  | Плановая прибыль |  |  |  | 10: 0
|  |  |  | ИТОГО по разделу с ОХР ОПР и Плановой прибылью |  |  |  | 10: 56.84
|  |  |  | ИТОГО прямые затраты по смете |  |  |  |  | 0 | 0 | 0 | 53.86 | 2.98 | 56.84
[5 empty] | ВСЕГО, в том числе |  |  | 10: 56.84
[6 empty] | СТРОИТЕЛЬНЫЕ РАБОТЫ |  | 10: 56.84
[6 empty] | В том числе ЗАРАБОТНАЯ ПЛАТА |  | 10: 0
[7 empty] | ЭКСПЛУАТАЦИЯ МАШИН И МЕХАНИЗМОВ | 10: 0
[7 empty] | В том числе ЗАРАБОТНАЯ ПЛАТА МАШИНИСТОВ | 10: 0
[7 empty] | МАТЕРИАЛЫ, ИЗДЕЛИЯ, КОНСТРУКЦИИ | 10: 53.86
[7 empty] | ТРАНСПОРТ | 10: 2.98
[7 empty] | ОХР и ОПР | 10: 0
[7 empty] | ПЛАНОВАЯ ПРИБЫЛЬ | 10: 0
[6 empty] | МОНТАЖНЫЕ РАБОТЫ |  | 10: 0
[6 empty] | В том числе ЗАРАБОТНАЯ ПЛАТА |  | 10: 0
[7 empty] | ЭКСПЛУАТАЦИЯ МАШИН И МЕХАНИЗМОВ | 10: 0
[7 empty] | В том числе ЗАРАБОТНАЯ ПЛАТА МАШИНИСТОВ | 10: 0
[7 empty] | МАТЕРИАЛЫ, ИЗДЕЛИЯ, КОНСТРУКЦИИ | 10: 0
[7 empty] | ТРАНСПОРТ | 10: 0
[7 empty] | ОХР и ОПР | 10: 0
[7 empty] | ПЛАНОВАЯ ПРИБЫЛЬ | 10: 0
[5 empty] | ОБОРУДОВАНИЕ, МЕБЕЛЬ, ИНВЕНТАРЬ |  |  | 10: 0
[5 empty] | ТРАНСПОРТ |  |  | 10: 0
[5 empty] | ПРОЧИЕ ЗАТРАТЫ |  |  | 10: 0
[5 empty] | ЗАТРАТЫ ТРУДА РАБОЧИХ |  |  | 10: 0
[5 empty] | ЗАТРАТЫ ТРУДА МАШИНИСТОВ |  |  | 10: 0
[5 empty] | ВОЗВРАТ МАТЕРИАЛОВ, ИЗДЕЛИЙ, КОНСТРУКЦИЙ |  |  | 10: 0
Составил
|  |  | (должность) |  | (подпись) | (инициалы, фамилия)
Проверил
|  |  | (должность) |  | (подпись) | (инициалы, фамилия)

## ВР.1 по ЛС 1.104
|  |  | Наименование объекта | РЕКОНСТРУКЦИЯ ЗДАНИЯ АДМИНИСТРАТИВНО-БЫТОВОГО КОРПУСА С ИНВЕНТАРНЫМ НОМЕРОМ 342/С-71225, РАСПОЛОЖЕННОГО ПО АДРЕСУ ГОМЕЛЬСКАЯ ОБЛАСТЬ, Г. СВЕТЛОГОРСК, УЛ. ЛЕСНАЯ, 12. 2 ОЧЕРЕДЬ.
|  |  | Код объекта | 50/21-ПР.
|  |  | Наименование здания, сооружения | АДМИНИСТРАТИВНО-БЫТОВОЙ КОРПУС
|  |  | Шифр здания, сооружения | 1
|  |  | Комплект чертежей | 50/21-ПР-1-ВК1
Ведомость ресурсов по смете № 104
на ДОПОЛНЕНИЕ К ЛОКАЛЬНОЙ СМЕТЕ № 4 - КАНАЛИЗАЦИЯ ХОЗЯЙСТВЕННО-БЫТОВАЯ К1 - ПО ЗАМЕЧАНИЯМ ЭКСПЕРТИЗЫ
|  |  | Составлена в ценах на | 1 ИЮHЯ 2023 г. |  | Цены | без НДС
|  |  |  | (дата разработки) |  |  | (вид цены)
№пп | код |  | Наименование ресурсов |  |  |  |  | Единица измерения | Количество | Стоимость: Ед.изм. / Всего, руб.
[10 empty] | Единицы | Общая
1 | 2 |  | 3 |  |  |  |  | 4 | 5 | 6 | 7
1 |  | 3/4-130-10/10 | СИФОН С ДОПОЛНИТЕЛЬНЫМ ПОДКЛЮЧЕНИЕМ |  |  |  |  | шт. | 2 | 26.93 | 53.86
[6 empty] | ИТОГО | МАТЕРИАЛЫ |  |  |  | 53.86
Составил
|  |  | (должность) |  | (подпись) | (инициалы, фамилия)
Проверил
|  |  | (должность) |  | (подпись) | (инициалы, фамилия)

## ЛС1.110
|  |  | Наименование объекта | РЕКОНСТРУКЦИЯ ЗДАНИЯ АДМИНИСТРАТИВНО-БЫТОВОГО КОРПУСА С ИНВЕНТАРНЫМ НОМЕРОМ 342/С-71225, РАСПОЛОЖЕННОГО ПО АДРЕСУ ГОМЕЛЬСКАЯ ОБЛАСТЬ, Г. СВЕТЛОГОРСК, УЛ. ЛЕСНАЯ, 12. 2 ОЧЕРЕДЬ.
|  |  | Код объекта | 50/21-ПР
|  |  | Наименование здания, сооружения | АДМИНИСТРАТИВНО-БЫТОВОЙ КОРПУС
|  |  | Шифр здания, сооружения | 1
|  |  | Комплект чертежей | 50/21-ПР-1-ЭО1
Локальная смета (Локальный сметный расчет) № 110
на ДОПОЛНЕНИЕ К ЛОКАЛЬНОЙ СМЕТЕ № 10 - ЭЛЕКТРООСВЕЩЕНИЕ - ПО ЗАМЕЧАНИЯМ ЭКСПЕРТИЗЫ
|  |  | Составлена в ценах на | 1 ИЮHЯ 2023 |  | Цены | без НДС |  |  | Стоимость | -12.928 | тысяч белорусских рублей
|  |  |  | (дата разработки) |  |  | (вид цены)
Номер по смете |  | Обоснование | Наименование работ |  |  |  |  | Ед.изм. | Стоимость: Ед.изм. / Всего,белорусских рублей
[9 empty] | Заработная плата | Эксплуатация машин |  | Материальные ресурсы | Транспорт | Общая стоимость
[8 empty] | Количество |  | Всего | в том числе заработная плата
1 |  | 2 | 3 |  |  |  |  | 4 | 5 | 6 | 7 | 8 | 9 | 10
| Cмета: | 1. 110. ДОПОЛНЕНИЕ К ЛОКАЛЬНОЙ СМЕТЕ № 10 - ЭЛЕКТРООСВЕЩЕНИЕ - ПО ЗАМЕЧАНИЯМ ЭКСПЕРТИЗЫ
Ж3-40-10 ЭЛЕКТРООСВЕЩЕНИЕ. МОНТАЖНЫЕ ИЗДЕЛИЯ = -125 М =
6 |  | Ц8-910-1 | КАБЕЛЬ ТРЕХ-ПЯТИЖИЛЬНЫЙ СЕЧЕНИЕМ ЖИЛЫ ДО 16 ММ2 ПО СТРОИТЕЛЬНЫМ КОНСТРУКЦИЯМ (СТЕНАМ, ПОТОЛКАМ) С УСТАНОВКОЙ ОТВЕТВИТЕЛЬНЫХ КОРОБОК, КРЕПЛЕНИЕ ПОЛОСКАМИ |  |  |  |  | 100 М | 419.38 | 32.68 | 5.69 | 37.64 | 2.03 | 491.73
(65.527 / 40.54) | [7 empty] | -1.2255 | -513.95 | -40.05 | -6.97 | -46.13 | -2.49 | -602.62
7 |  | 5/20-30-1-4/9 | СОЕДИНИТЕЛЬНЫЙ ИЗОЛИРУЮЩИЙ ЗАЖИМ СИЗ-1 |  |  |  |  | 4: 100 шт.; 8: 2.29; 9: 0.11; 10: 2.4
[8 empty] | -0.78 |  |  |  | -1.79 | -0.09 | -1.88
8 |  | 5/20-30-3/1 | ЗАКРЕП ТМ-2 |  |  |  |  | 4: 100 шт.; 8: 0.9; 9: 0.04; 10: 0.94
[8 empty] | -2.94 |  |  |  | -2.65 | -0.12 | -2.77
16 |  | 5/10-10-10-10-1/14 | КАБЕЛЬ СИЛОВОЙ МАРКИ ВВГНГ-LS 3 Х 1,5-0,66 С МЕДНЫМИ ЖИЛАМИ, ИЗОЛЯЦИЯ И ОБОЛОЧКА ИЗ ПОЛИВИНИЛХЛОРИДНОГО ПЛАСТИКАТА, НЕ РАСПРОСТРАНЯЮЩИЙ ГОРЕНИЕ, С НИЗКИМ ДЫМО- И ГАЗОВЫДЕЛЕНИЕМ, БЕЗ ЗАЩИТНОГО ПОКРОВА, С ТРЕМЯ ЖИЛАМИ СЕЧЕНИЕМ 1,5 ММ2, НА НАПРЯЖЕНИЕ 0,66 КВ |  |  |  |  | 4: 1000 м; 8: 1574.01; 9: 75.71; 10: 1649.72
[8 empty] | 0.05 |  |  |  | 78.7 | 3.79 | 82.49
17 |  | 5/10-10-10-10-1/15 | КАБЕЛЬ СИЛОВОЙ МАРКИ ВВГНГ-LS 3 Х 2,5-0,66 С МЕДНЫМИ ЖИЛАМИ, ИЗОЛЯЦИЯ И ОБОЛОЧКА ИЗ ПОЛИВИНИЛХЛОРИДНОГО ПЛАСТИКАТА, НЕ РАСПРОСТРАНЯЮЩИЙ ГОРЕНИЕ, С НИЗКИМ ДЫМО- И ГАЗОВЫДЕЛЕНИЕМ, БЕЗ ЗАЩИТНОГО ПОКРОВА, С ТРЕМЯ ЖИЛАМИ СЕЧЕНИЕМ 2,5 ММ2, НА НАПРЯЖЕНИЕ 0,66 КВ |  |  |  |  | 4: 1000 м; 8: 2442.01; 9: 117.46; 10: 2559.47
[8 empty] | -0.05 |  |  |  | -122.1 | -5.87 | -127.97
18 |  | 5/10-10-10-10-1/21 | КАБЕЛЬ СИЛОВОЙ МАРКИ ВВГНГ-LS 4 Х 1,5-0,66 С МЕДНЫМИ ЖИЛАМИ, ИЗОЛЯЦИЯ И ОБОЛОЧКА ИЗ ПОЛИВИНИЛХЛОРИДНОГО ПЛАСТИКАТА, НЕ РАСПРОСТРАНЯЮЩИЙ ГОРЕНИЕ, С НИЗКИМ ДЫМО- И ГАЗОВЫДЕЛЕНИЕМ, БЕЗ ЗАЩИТНОГО ПОКРОВА, С ЧЕТЫРЬМЯ ЖИЛАМИ СЕЧЕНИЕМ 1,5 ММ2, НА НАПРЯЖЕНИЕ 0,66 КВ |  |  |  |  | 4: 1000 м; 8: 2350; 9: 113.04; 10: 2463.04
[8 empty] | -0.125 |  |  |  | -293.75 | -14.13 | -307.88
|  |  |  | ИТОГО прямые затраты по разделу |  |  |  |  | -513.95 | -40.05 | -6.97 | -387.72 | -18.91 | -960.63
|  |  |  | ОХР и ОПР |  |  |  | 10: -341.34
|  |  |  | Плановая прибыль |  |  |  | 10: -211.18
|  |  |  | ИТОГО по разделу с ОХР ОПР и Плановой прибылью |  |  |  | 10: -1513.15
Ж3-40-10 ЭЛЕКТРООСВЕЩЕНИЕ. НИЗКОВОЛЬТНОЕ ОБРУДОВАНИЕ
21 |  | П0* | ДОБАВИТЬ:
22 |  | 5/30-30-113-01-418 | СВЕТИЛЬНИК ДВО 12-32-113.01 ОП (418) |  |  |  |  | 4: шт.; 8: 82.39; 9: 3.96; 10: 86.35
[8 empty] | 4 |  |  |  | 329.56 | 15.84 | 345.4
23 |  | П0* | ИСКЛЮЧИТЬ:
24 |  | 5/30-30-113-01-418/1 | СВЕТИЛЬНИК ДВО 12-32-113.01 ОП (418) С БАП |  |  |  |  | 4: шт.; 8: 177.1; 9: 8.52; 10: 185.62
[8 empty] | -64 |  |  |  | -11334.4 | -545.28 | -11879.68
|  |  |  | ИТОГО прямые затраты по разделу |  |  |  |  | 0 | 0 | 0 | -11004.84 | -529.44 | -11534.28
|  |  |  | ОХР и ОПР |  |  |  | 10: 0
|  |  |  | Плановая прибыль |  |  |  | 10: 0
|  |  |  | ИТОГО по разделу с ОХР ОПР и Плановой прибылью |  |  |  | 10: -11534.28
Ж3-40-10 ЭЛЕКТРООСВЕЩЕНИЕ. ЭЛЕКТРОУСТАНОВОЧНЫЕ ИЗДЕЛИЯ = -4 ШТ =
31 |  | Ц8-591-202 | ВЫКЛЮЧАТЕЛЬ ОДНОКЛАВИШНЫЙ УТОПЛЕННОГО ТИПА ПРИ СКРЫТОЙ ПРОВОДКЕ С КРЕПЛЕНИЕМ НА РАСПОРНЫЙ ДЮБЕЛЬ |  |  |  |  | 100 ШТ. | 333.37 | 5.92 | 0.92 | 24.69 | 1.45 | 365.43
(65.527 / 40.54) | [7 empty] | -0.01 | -3.33 | -0.06 | -0.01 | -0.25 | -0.01 | -3.65
32 |  | 5/30-30-4-1-1-1-1/1 | ВЫКЛЮЧАТЕЛЬ УСТАНОВОЧНЫЙ ОДНОКЛАВИШНЫЙ ДЛЯ СКРЫТОЙ УСТАНОВКИ BLNVS010101 |  |  |  |  | 4: шт.; 8: 5.11; 9: 0.25; 10: 5.36
[8 empty] | -1 |  |  |  | -5.11 | -0.25 | -5.36
35 |  | Ц8-591-502 | ВЫКЛЮЧАТЕЛЬ ДВУХКЛАВИШНЫЙ УТОПЛЕННОГО ТИПА ПРИ СКРЫТОЙ ПРОВОДКЕ С КРЕПЛЕНИЕМ НА РАСПОРНЫЙ ДЮБЕЛЬ |  |  |  |  | 100 ШТ. | 334.61 | 5.92 | 0.92 | 23.75 | 1.4 | 365.68
(65.527 / 40.54) | [7 empty] | -0.01 | -3.35 | -0.06 | -0.01 | -0.24 | -0.01 | -3.66
36 |  | 5/30-30-4-1-1-1-1/3 | ВЫКЛЮЧАТЕЛЬ УСТАНОВОЧНЫЙ ДВУХКЛАВИШНЫЙ ДЛЯ СКРЫТОЙ УСТАНОВКИ BLNVS010501 |  |  |  |  | 4: шт.; 8: 7.36; 9: 0.35; 10: 7.71
[8 empty] | -1 |  |  |  | -7.36 | -0.35 | -7.71
44 |  | Ц8-591-502 | ВЫКЛЮЧАТЕЛЬ ДВУХКЛАВИШНЫЙ УТОПЛЕННОГО ТИПА ПРИ СКРЫТОЙ ПРОВОДКЕ С КРЕПЛЕНИЕМ НА РАСПОРНЫЙ ДЮБЕЛЬ |  |  |  |  | 100 ШТ. | 334.61 | 5.92 | 0.92 | 23.75 | 1.4 | 365.68
(65.527 / 40.54) | [7 empty] | -0.02 | -6.69 | -0.12 | -0.02 | -0.48 | -0.03 | -7.32
45 |  | 5/30-30-4/59 | ВЫКЛЮЧАТЕЛЬ ДВУХКЛАВИШНЫЙ НА 2 НАПРАВЛЕНИЯ ATN000165-ATN000101 |  |  |  |  | 4: шт.; 8: 9.53; 9: 0.46; 10: 9.99
[8 empty] | -2 |  |  |  | -19.06 | -0.92 | -19.98
|  |  |  | ИТОГО прямые затраты по разделу |  |  |  |  | -13.37 | -0.24 | -0.04 | -32.5 | -1.57 | -47.68
|  |  |  | ОХР и ОПР |  |  |  | 10: -8.79
|  |  |  | Плановая прибыль |  |  |  | 10: -5.43
|  |  |  | ИТОГО по разделу с ОХР ОПР и Плановой прибылью |  |  |  | 10: -61.9
Ж3-40-10 ЭЛЕКТРООСВЕЩЕНИЕ. МАТЕРИАЛЫ = 445 М =
56 |  | Ц8-904-1 | ТРУБЫ ВИНИПЛАСТОВЫЕ ПО СТЕНАМ, ДИАМЕТР ДО 25 ММ |  |  |  |  | 100 М | 315.51 | 12.2 | 0.24 | 394.69 | 19.16 | 741.56
(65.527 / 40.54) | [7 empty] | -0.49505 | -156.19 | -6.04 | -0.12 | -195.39 | -9.49 | -367.11
57 |  | 5/20-20-3-2/3 | ТРУБА ГОФРИРОВАННАЯ ПВХ ЛЕГКОГО ТИПА С ЗОНДОМ, ДИАМЕТРОМ 25 ММ |  |  |  |  | 4: м; 8: 0.61; 9: 0.03; 10: 0.64
[8 empty] | -50 |  |  |  | -30.5 | -1.5 | -32
58 |  | Ц8-411-1 | РУКАВА МЕТАЛЛИЧЕСКИЕ, НАРУЖНЫЙ ДИАМЕТР ДО 48 ММ |  |  |  |  | 100 М | 325.82 | 64.51 | 5.8 | 491.83 | 23.81 | 905.97
(65.527 / 40.54) | [7 empty] | 0.019608 | 6.39 | 1.26 | 0.11 | 9.64 | 0.47 | 17.76
59 |  | 5/20-10-9/54 | МЕТАЛЛОРУКАВ ТИПА Р3-Ц-ПВХ-20 ИЗ СТАЛЬНОЙ ОЦИНКОВАННОЙ ЛЕНТЫ В ПОЛИВИНИЛХЛОРИДНОЙ ИЗОЛЯЦИИ, ДИАМЕТРОМ 20 ММ |  |  |  |  | 4: м; 8: 3.5; 9: 0.17; 10: 3.67
[8 empty] | 2 |  |  |  | 7 | 0.34 | 7.34
60 |  | Ц8-407-102 | ТРУБЫ СТАЛЬНЫЕ ПО УСТАНОВЛЕННЫМ КОНСТРУКЦИЯМ ПО СТЕНАМ С КРЕПЛЕНИЕМ СКОБАМИ, ДИАМЕТР ДО 25 ММ, КРЕПЛЕНИЕ ДЮБЕЛЯМИ |  |  |  |  | 100 М | 277.75 | 337.44 | 230.41 | 356.88 | 17.43 | 989.5
(65.527 / 40.54) | [7 empty] | 0.098039 | 27.23 | 33.08 | 22.59 | 34.99 | 1.71 | 97.01
61 |  | 6/20-30-20/12 | ТРУБА СТАЛЬНАЯ СВАРНАЯ ВОДОГАЗОПРОВОДНАЯ ОЦИНКОВАННАЯ ОБЫКНОВЕННАЯ НОМИНАЛЬНЫМ ДИАМЕТРОМ 25 ММ, ТОЛЩИНОЙ СТЕНКИ 3,2 ММ |  |  |  |  | 4: м; 8: 7.79; 9: 0.32; 10: 8.11
[8 empty] | 10 |  |  |  | 77.9 | 3.2 | 81.1
62 |  | 5/20-40-5/125 | КОРОБКА ОТВЕТВИТЕЛЬНАЯ АЛЮМИНИЕВАЯ ОКРАШЕННАЯ 178/Х155Х74 ММ |  |  |  |  | 4: ШТ; 8: 65.4; 9: 3.15; 10: 68.55
[8 empty] | 1 |  |  |  | 65.4 | 3.15 | 68.55
63 |  | 5/20-40-5/126 | КОРОБКА ОТВЕТВИТЕЛЬНАЯ АЛЮМИНИЕВАЯ ОКРАШЕННАЯ 128/Х103Х55 ММ |  |  |  |  | 4: ШТ; 8: 54.77; 9: 2.63; 10: 57.4
[8 empty] | 2 |  |  |  | 109.54 | 5.26 | 114.8
64 |  | 5/10-30-60/101 | МУФТА ТРУБА-КОРОБКА IP66/IP67 ДЛЯ СТАЛЬНОЙ ТРУБЫ Ф25Х2,8 ММ |  |  |  |  | 4: шт.; 8: 59.31; 9: 2.85; 10: 62.16
[8 empty] | 4 |  |  |  | 237.24 | 11.4 | 248.64
65 |  | 5/10-30-60/104 | МУФТА ТРУБА-КОРОБКА IP66/IP67 ДЛЯ МЕТАЛЛОРУКАВА Ф20 ММ |  |  |  |  | 4: шт.; 8: 48.5; 9: 2.33; 10: 50.83
[8 empty] | 1 |  |  |  | 48.5 | 2.33 | 50.83
|  |  |  | ИТОГО прямые затраты по разделу |  |  |  |  | -122.57 | 28.3 | 22.58 | 364.32 | 16.87 | 286.92
|  |  |  | ОХР и ОПР |  |  |  | 10: -65.52
|  |  |  | Плановая прибыль |  |  |  | 10: -40.53
|  |  |  | ИТОГО по разделу с ОХР ОПР и Плановой прибылью |  |  |  | 10: 180.87
|  |  |  | ИТОГО прямые затраты по смете |  |  |  |  | -649.89 | -11.99 | 15.57 | -11060.74 | -533.05 | -12255.67
[5 empty] | ВСЕГО, в том числе |  |  | 10: -12928.46
[6 empty] | СТРОИТЕЛЬНЫЕ РАБОТЫ |  | 10: 0
[6 empty] | В том числе ЗАРАБОТНАЯ ПЛАТА |  | 10: 0
[7 empty] | ЭКСПЛУАТАЦИЯ МАШИН И МЕХАНИЗМОВ | 10: 0
[7 empty] | В том числе ЗАРАБОТНАЯ ПЛАТА МАШИНИСТОВ | 10: 0
[7 empty] | МАТЕРИАЛЫ, ИЗДЕЛИЯ, КОНСТРУКЦИИ | 10: 0
[7 empty] | ТРАНСПОРТ | 10: 0
[7 empty] | ОХР и ОПР | 10: 0
[7 empty] | ПЛАНОВАЯ ПРИБЫЛЬ | 10: 0
[6 empty] | МОНТАЖНЫЕ РАБОТЫ |  | 10: -12928.46
[6 empty] | В том числе ЗАРАБОТНАЯ ПЛАТА |  | 10: -649.89
[7 empty] | ЭКСПЛУАТАЦИЯ МАШИН И МЕХАНИЗМОВ | 10: -11.99
[7 empty] | В том числе ЗАРАБОТНАЯ ПЛАТА МАШИНИСТОВ | 10: 15.57
[7 empty] | МАТЕРИАЛЫ, ИЗДЕЛИЯ, КОНСТРУКЦИИ | 10: -11060.74
[7 empty] | ТРАНСПОРТ | 10: -533.05
[7 empty] | ОХР и ОПР | 10: -415.65
[7 empty] | ПЛАНОВАЯ ПРИБЫЛЬ | 10: -257.14
[5 empty] | ОБОРУДОВАНИЕ, МЕБЕЛЬ, ИНВЕНТАРЬ |  |  | 10: 0
[5 empty] | ТРАНСПОРТ |  |  | 10: 0
[5 empty] | ПРОЧИЕ ЗАТРАТЫ |  |  | 10: 0
[5 empty] | ЗАТРАТЫ ТРУДА РАБОЧИХ |  |  | 10: -72.6
[5 empty] | ЗАТРАТЫ ТРУДА МАШИНИСТОВ |  |  | 10: 1.65
[5 empty] | ВОЗВРАТ МАТЕРИАЛОВ, ИЗДЕЛИЙ, КОНСТРУКЦИЙ |  |  | 10: 0
Составил
|  |  | (должность) |  | (подпись) | (инициалы, фамилия)
Проверил
|  |  | (должность) |  | (подпись) | (инициалы, фамилия)

## ВР.1 по ЛС 1.110
|  |  | Наименование объекта | РЕКОНСТРУКЦИЯ ЗДАНИЯ АДМИНИСТРАТИВНО-БЫТОВОГО КОРПУСА С ИНВЕНТАРНЫМ НОМЕРОМ 342/С-71225, РАСПОЛОЖЕННОГО ПО АДРЕСУ ГОМЕЛЬСКАЯ ОБЛАСТЬ, Г. СВЕТЛОГОРСК, УЛ. ЛЕСНАЯ, 12. 2 ОЧЕРЕДЬ.
|  |  | Код объекта | 50/21-ПР.
|  |  | Наименование здания, сооружения | АДМИНИСТРАТИВНО-БЫТОВОЙ КОРПУС
|  |  | Шифр здания, сооружения | 1
|  |  | Комплект чертежей | 50/21-ПР-1-ЭО1
Ведомость ресурсов по смете № 110
на ДОПОЛНЕНИЕ К ЛОКАЛЬНОЙ СМЕТЕ № 10 - ЭЛЕКТРООСВЕЩЕНИЕ - ПО ЗАМЕЧАНИЯМ ЭКСПЕРТИЗЫ
|  |  | Составлена в ценах на | 1 ИЮHЯ 2023 г. |  | Цены | без НДС
|  |  |  | (дата разработки) |  |  | (вид цены)
№пп | код |  | Наименование ресурсов |  |  |  |  | Единица измерения | Количество | Стоимость: Ед.изм. / Всего, руб.
[10 empty] | Единицы | Общая
1 | 2 |  | 3 |  |  |  |  | 4 | 5 | 6 | 7
1 |  | 1-1 | ЗАТРАТЫ ТРУДА РАБОЧИХ-СТРОИТЕЛЕЙ |  |  |  |  | чел/ч | -72.6
2 |  | 1-2 | ЗАРАБОТНАЯ ПЛАТА РАБОЧИХ-СТРОИТЕЛЕЙ |  |  |  |  | руб. | -649.89
3 |  | 1-3 | ЗАТРАТЫ ТРУДА МАШИНИСТОВ |  |  |  |  | чел/ч | 1.65
4 |  | М010201 | ПРИЦЕПЫ ТРАКТОРНЫЕ 2 Т |  |  |  |  | МАШ.-Ч | -0.28186 | 1.08 | -0.31
5 |  | М010410 | ТРАКТОРЫ НА ПНЕВМОКОЛЕСНОМ ХОДУ ПРИ РАБОТЕ НА ДРУГИХ ВИДАХ СТРОИТЕЛЬСТВА, 59 (80)КВТ (Л.С.) |  |  |  |  | МАШ.-Ч | -0.28186 | 30.55 | -8.62
6 |  | М021104 | КРАНЫ НА АВТОМОБИЛЬНОМ ХОДУ ПРИ РАБОТЕ НА МОНТАЖЕ ТЕХНОЛОГИЧЕСКОГО ОБОРУДОВАНИЯ, 16Т |  |  |  |  | МАШ.-Ч | 0.058823 | 47.4 | 2.79
7 |  | М021143 | КРАНЫ НА АВТОМОБИЛЬНОМ ХОДУ 16 Т |  |  |  |  | МАШ.-Ч | -0.36689 | 47.16 | -17.4
8 |  | М030402 | ЛЕБЕДКИ ЭЛЕКТРИЧЕСКИЕ ТЯГОВЫМ УСИЛИЕМ ДО 12,26 (1,25) КН (Т) |  |  |  |  | МАШ.-Ч | -0.4066 | 0.89 | -0.36
9 |  | М030902 | ПОДЪЕМНИКИ ГИДРАВЛИЧЕСКИЕ, ВЫСОТОЙ ПОДЪЕМА 10 М |  |  |  |  | МАШ.-Ч | 2.1774 | 12.66 | 27.57
10 |  | М040502 | УСТАНОВКИ ДЛЯ СВАРКИ РУЧНОЙ ДУГОВОЙ (ПОСТОЯННОГО ТОКА) |  |  |  |  | МАШ.-Ч | 0.53471 | 3.37 | 1.8
11 |  | М134041 | ШУРУПОВЕРТ |  |  |  |  | МАШ.-Ч | -4.8775 | 0.69 | -3.37
12 |  | М330301 | МАШИНЫ ШЛИФОВАЛЬНЫЕ ЭЛЕКТРИЧЕСКИЕ |  |  |  |  | МАШ.-Ч | -0.068898 | 0.72 | -0.05
13 |  | М331451 | ПЕРФОРАТОРЫ ЭЛЕКТРИЧЕСКИЕ |  |  |  |  | МАШ.-Ч | -21.7204 | 0.7 | -15.2
14 |  | М331615 | ДРЕЛИ ЭЛЕКТРИЧЕСКИЕ |  |  |  |  | МАШ.-Ч | -2.6103 | 0.25 | -0.65
15 |  | М400002 | АВТОМОБИЛЬ БОРТОВОЙ, ГРУЗОПОДЪЕМНОСТЬЮ ДО 8 Т |  |  |  |  | МАШ.-Ч | 0.057223 | 30.12 | 1.72
[6 empty] | ИТОГО | МАШИНЫ И МЕХАНИЗМЫ |  |  |  | -12.08
16 |  | 1/10-170-10/135 | СВЕРЛА С SDS PLUS ХВОСТОВИКОМ (НАКОНЕЧНИК ИЗ ТВЕРДОСПЛАВНОЙ СТАЛИ) (ПО БЕТОНУ), ДИАМЕТРОМ 8-10 ММ, ДЛИНОЙ 260 (265) ММ |  |  |  |  | шт. | -1.3477 | 12.68 | -17.1
17 |  | 1/10-170-10/165 | СВЕРЛА С SDS PLUS ХВОСТОВИКОМ (НАКОНЕЧНИК ИЗ ТВЕРДОСПЛАВНОЙ СТАЛИ) (ПО БЕТОНУ), ДИАМЕТРОМ 10-12 ММ, ДЛИНОЙ 110-165 ММ |  |  |  |  | шт. | -0.92574 | 5.82 | -5.39
18 |  | 1/10-180-20/57 | КРУГИ ШЛИФОВАЛЬНЫЕ ДЛЯ СПЕЦИАЛЬНЫХ МОНТАЖНЫХ РАБОТ 5П 180 Х 6 Х 22 |  |  |  |  | шт. | -0.04803 | 3.24 | -0.16
19 |  | 1/10-180-20/113 | ШКУРКА ШЛИФОВАЛЬНАЯ НА БУМАЖНОЙ ОСНОВЕ ВОДОСТОЙКАЯ |  |  |  |  | М2 | -0.012255 | 1.71 | -0.02
20 |  | 1/10-230-45-10/155 | ЭМАЛЬ ПЕНТАФТАЛЕВАЯ ПФ-115, СЕРАЯ |  |  |  |  | т | 6.7e-05 | 7225.84 | 0.48
21 |  | 1/10-235-20/786 | ЛЕНТА ФУМ МАРКА 3 |  |  |  |  | кг | 0.002941 | 124.79 | 0.37
22 |  | 1/10-260-210-1/82 | ПРОВОЛОКА СТАЛЬНАЯ НИЗКОУГЛЕРОДИСТАЯ ОБЩЕГО НАЗНАЧЕНИЯ ТЕРМИЧЕСКИ ОБРАБОТАННАЯ, ОЦИНКОВАННАЯ, ДИАМЕТРОМ 2 ММ |  |  |  |  | кг | -0.7749 | 3.76 | -2.92
23 |  | 5/10-10-10-10-1/14 | КАБЕЛЬ СИЛОВОЙ МАРКИ ВВГНГ-LS 3 Х 1,5-0,66 С МЕДНЫМИ ЖИЛАМИ, ИЗОЛЯЦИЯ И ОБОЛОЧКА ИЗ ПОЛИВИНИЛХЛОРИДНОГО ПЛАСТИКАТА, НЕ РАСПРОСТРАНЯЮЩИЙ ГОРЕНИЕ, С НИЗКИМ ДЫМО- И ГАЗОВЫДЕЛЕНИЕМ, БЕЗ ЗАЩИТНОГО ПОКРОВА, С ТРЕМЯ ЖИЛАМИ СЕЧЕНИЕМ 1,5 ММ2, НА НАПРЯЖЕНИЕ 0,66 КВ |  |  |  |  | 1000 м | 0.05 | 1574.01 | 78.7
24 |  | 5/10-10-10-10-1/15 | КАБЕЛЬ СИЛОВОЙ МАРКИ ВВГНГ-LS 3 Х 2,5-0,66 С МЕДНЫМИ ЖИЛАМИ, ИЗОЛЯЦИЯ И ОБОЛОЧКА ИЗ ПОЛИВИНИЛХЛОРИДНОГО ПЛАСТИКАТА, НЕ РАСПРОСТРАНЯЮЩИЙ ГОРЕНИЕ, С НИЗКИМ ДЫМО- И ГАЗОВЫДЕЛЕНИЕМ, БЕЗ ЗАЩИТНОГО ПОКРОВА, С ТРЕМЯ ЖИЛАМИ СЕЧЕНИЕМ 2,5 ММ2, НА НАПРЯЖЕНИЕ 0,66 КВ |  |  |  |  | 1000 м | -0.05 | 2442.01 | -122.1
25 |  | 5/10-10-10-10-1/21 | КАБЕЛЬ СИЛОВОЙ МАРКИ ВВГНГ-LS 4 Х 1,5-0,66 С МЕДНЫМИ ЖИЛАМИ, ИЗОЛЯЦИЯ И ОБОЛОЧКА ИЗ ПОЛИВИНИЛХЛОРИДНОГО ПЛАСТИКАТА, НЕ РАСПРОСТРАНЯЮЩИЙ ГОРЕНИЕ, С НИЗКИМ ДЫМО- И ГАЗОВЫДЕЛЕНИЕМ, БЕЗ ЗАЩИТНОГО ПОКРОВА, С ЧЕТЫРЬМЯ ЖИЛАМИ СЕЧЕНИЕМ 1,5 ММ2, НА НАПРЯЖЕНИЕ 0,66 КВ |  |  |  |  | 1000 м | -0.125 | 2350 | -293.75
26 |  | 5/10-30-60/1 | МУФТА ТРУБНАЯ ТР-2 У3 |  |  |  |  | шт. | 1.6667 | 4.58 | 7.63
27 |  | 5/10-30-60/2 | МУФТА ТРУБНАЯ ТР-5 У3 |  |  |  |  | шт. | 0.19608 | 5.26 | 1.03
28 |  | 5/10-30-60/101 | МУФТА ТРУБА-КОРОБКА IP66/IP67 ДЛЯ СТАЛЬНОЙ ТРУБЫ Ф25Х2,8 ММ |  |  |  |  | шт. | 4 | 59.31 | 237.24
29 |  | 5/10-30-60/104 | МУФТА ТРУБА-КОРОБКА IP66/IP67 ДЛЯ МЕТАЛЛОРУКАВА Ф20 ММ |  |  |  |  | шт. | 1 | 48.5 | 48.5
30 |  | 5/20-10-9/54 | МЕТАЛЛОРУКАВ ТИПА Р3-Ц-ПВХ-20 ИЗ СТАЛЬНОЙ ОЦИНКОВАННОЙ ЛЕНТЫ В ПОЛИВИНИЛХЛОРИДНОЙ ИЗОЛЯЦИИ, ДИАМЕТРОМ 20 ММ |  |  |  |  | м | 2 | 3.5 | 7
31 |  | 5/20-20-3-2/3 | ТРУБА ГОФРИРОВАННАЯ ПВХ ЛЕГКОГО ТИПА С ЗОНДОМ, ДИАМЕТРОМ 25 ММ |  |  |  |  | м | -50 | 0.61 | -30.5
32 |  | 5/20-20-3-4/10 | ТРУБКА МАРКИ ТВ-40 ВНУТРЕННИМ ДИАМЕТРОМ 5 ММ |  |  |  |  | кг | -0.0168 | 3.9 | -0.07
33 |  | 5/20-30-1-4/9 | СОЕДИНИТЕЛЬНЫЙ ИЗОЛИРУЮЩИЙ ЗАЖИМ СИЗ-1 |  |  |  |  | 100 шт. | -0.78 | 2.29 | -1.79
34 |  | 5/20-30-2/1 | ПЕРЕМЫЧКА ГИБКАЯ ПГС-35-560 У2,5 |  |  |  |  | шт. | 0.88235 | 7.28 | 6.42
35 |  | 5/20-30-3/1 | ЗАКРЕП ТМ-2 |  |  |  |  | 100 шт. | -2.94 | 0.9 | -2.65
36 |  | 5/20-30-3/5 | ГАЙКА УСТАНОВОЧНАЯ ЗАЗЕМЛЯЮЩАЯ К 482 |  |  |  |  | 100 шт. | 0.063725 | 249.6 | 15.91
37 |  | 5/20-30-3/8 | ГАЙКА УСТАНОВОЧНАЯ ЗАЗЕМЛЯЮЩАЯ К 485 |  |  |  |  | 100 шт. | 0.001961 | 374.4 | 0.73
38 |  | 5/20-30-3/20 | СКОБА К 142 У2 |  |  |  |  | 10 шт. | -4.5485 | 7.49 | -34.07
39 |  | 5/20-30-3/23 | СКОБА К 145 У2 |  |  |  |  | 10 шт. | 0.4902 | 10.4 | 5.1
40 |  | 5/20-30-3/28 | СКОБА К1157 У3 |  |  |  |  | 1000 шт. | -0.049505 | 750 | -37.13
41 |  | 5/20-30-5/2 | БИРКА МАРКИРОВОЧНАЯ У134 |  |  |  |  | 100 шт. | -0.059314 | 5.36 | -0.32
42 |  | 5/20-40-2/1 | ПАТРУБОК ВВОДНОЙ У476 У3 |  |  |  |  | 10 шт. | -0.89109 | 30 | -26.73
43 |  | 5/20-40-2/2 | ПАТРУБОК ВВОДНОЙ У477 У3 |  |  |  |  | 10 шт. | 0.019608 | 33 | 0.65
44 |  | 5/20-40-5/125 | КОРОБКА ОТВЕТВИТЕЛЬНАЯ АЛЮМИНИЕВАЯ ОКРАШЕННАЯ 178/Х155Х74 ММ |  |  |  |  | ШТ | 1 | 65.4 | 65.4
45 |  | 5/20-40-5/126 | КОРОБКА ОТВЕТВИТЕЛЬНАЯ АЛЮМИНИЕВАЯ ОКРАШЕННАЯ 128/Х103Х55 ММ |  |  |  |  | ШТ | 2 | 54.77 | 109.54
46 |  | 5/30-30-4/59 | ВЫКЛЮЧАТЕЛЬ ДВУХКЛАВИШНЫЙ НА 2 НАПРАВЛЕНИЯ ATN000165-ATN000101 |  |  |  |  | шт. | -2 | 9.53 | -19.06
47 |  | 5/30-30-4-1-1-1-1/1 | ВЫКЛЮЧАТЕЛЬ УСТАНОВОЧНЫЙ ОДНОКЛАВИШНЫЙ ДЛЯ СКРЫТОЙ УСТАНОВКИ BLNVS010101 |  |  |  |  | шт. | -1 | 5.11 | -5.11
48 |  | 5/30-30-4-1-1-1-1/3 | ВЫКЛЮЧАТЕЛЬ УСТАНОВОЧНЫЙ ДВУХКЛАВИШНЫЙ ДЛЯ СКРЫТОЙ УСТАНОВКИ BLNVS010501 |  |  |  |  | шт. | -1 | 7.36 | -7.36
49 |  | 5/30-30-113-01-418 | СВЕТИЛЬНИК ДВО 12-32-113.01 ОП (418) |  |  |  |  | шт. | 4 | 82.39 | 329.56
50 |  | 5/30-30-113-01-418/1 | СВЕТИЛЬНИК ДВО 12-32-113.01 ОП (418) С БАП |  |  |  |  | шт. | -64 | 177.1 | -11334.4
51 |  | 5/30-40-2/21 | ЛЕНТА ЛИПКАЯ ИЗОЛЯЦИОННАЯ НА ПОЛИКАСИНОВОМ КОМПАУНДЕ МАРКИ ЛСЭПЛ, ШИРИНОЙ 20-30 ММ, ТОЛЩИНОЙ 0,14 - 0,19 ММ |  |  |  |  | кг | -0.0011 | 8.5 | -0.01
52 |  | 5/90-10/2 | ДЮБЕЛЬ МОНТАЖНЫЙ У661 У3 |  |  |  |  | 10 шт. | -10.099 | 7.5 | -75.74
53 |  | 5/90-10/4 | ДЮБЕЛЬ МОНТАЖНЫЙ У658 |  |  |  |  | 10 шт. | -40.5854 | 0.9 | -36.53
54 |  | 6/20-30-20/12 | ТРУБА СТАЛЬНАЯ СВАРНАЯ ВОДОГАЗОПРОВОДНАЯ ОЦИНКОВАННАЯ ОБЫКНОВЕННАЯ НОМИНАЛЬНЫМ ДИАМЕТРОМ 25 ММ, ТОЛЩИНОЙ СТЕНКИ 3,2 ММ |  |  |  |  | м | 10 | 7.79 | 77.9
[6 empty] | ИТОГО | МАТЕРИАЛЫ |  |  |  | -11060.75
Составил
|  |  | (должность) |  | (подпись) | (инициалы, фамилия)
Проверил
|  |  | (должность) |  | (подпись) | (инициалы, фамилия)

## ЛС1.111
|  |  | Наименование объекта | РЕКОНСТРУКЦИЯ ЗДАНИЯ АДМИНИСТРАТИВНО-БЫТОВОГО КОРПУСА С ИНВЕНТАРНЫМ НОМЕРОМ 342/С-71225, РАСПОЛОЖЕННОГО ПО АДРЕСУ ГОМЕЛЬСКАЯ ОБЛАСТЬ, Г. СВЕТЛОГОРСК, УЛ. ЛЕСНАЯ, 12. 2 ОЧЕРЕДЬ.
|  |  | Код объекта | 50/21-ПР
|  |  | Наименование здания, сооружения | АДМИНИСТРАТИВНО-БЫТОВОЙ КОРПУС
|  |  | Шифр здания, сооружения | 1
|  |  | Комплект чертежей | 50/21-ПР-1-ЛВС1
Локальная смета (Локальный сметный расчет) № 111
на ДОПОЛНЕНИЕ К ЛОКАЛЬНОЙ СМЕТЕ № 11 - ЛОКАЛЬНАЯ ВЫЧИСЛИТЕЛЬНАЯ СЕТЬ - ПО ЗАМЕЧАНИЯМ ЭКСПЕРТИЗЫ
|  |  | Составлена в ценах на | 1 ИЮHЯ 2023 |  | Цены | без НДС |  |  | Стоимость | 0.078 | тысяч белорусских рублей
|  |  |  | (дата разработки) |  |  | (вид цены)
Номер по смете |  | Обоснование | Наименование работ |  |  |  |  | Ед.изм. | Стоимость: Ед.изм. / Всего,белорусских рублей
[9 empty] | Заработная плата | Эксплуатация машин |  | Материальные ресурсы | Транспорт | Общая стоимость
[8 empty] | Количество |  | Всего | в том числе заработная плата
1 |  | 2 | 3 |  |  |  |  | 4 | 5 | 6 | 7 | 8 | 9 | 10
| Cмета: | 1. 111. ДОПОЛНЕНИЕ К ЛОКАЛЬНОЙ СМЕТЕ № 11 - ЛОКАЛЬНАЯ ВЫЧИСЛИТЕЛЬНАЯ СЕТЬ - ПО ЗАМЕЧАНИЯМ ЭКСПЕРТИЗЫ
Ж3-80-70 СВЯЗЬ ЛОКАЛЬНАЯ ВЫЧИСЛИТЕЛЬНАЯ СЕТЬ. ОБОРУДОВАНИЕ = 148 ШТ =
1 |  | П0* | ДОБАВИТЬ:
2 |  | 1/90-1-36 | АНАЛОГОВЫЙ РАДИОПРИЕМНИК FM ЛИРА РП-234-1 |  |  |  |  | 4: ШТ; 8: 76.03; 9: 1.52; 10: 77.55
Оборуд.подряд. | [7 empty] | 4: 1; 8: 76.03; 9: 1.52; 10: 77.55
|  |  |  | ИТОГО прямые затраты по разделу |  |  |  |  | 0 | 0 | 0 | 76.03 | 1.52 | 77.55
|  |  |  | ОХР и ОПР |  |  |  | 10: 0
|  |  |  | Плановая прибыль |  |  |  | 10: 0
|  |  |  | ИТОГО по разделу с ОХР ОПР и Плановой прибылью |  |  |  | 10: 77.55
|  |  |  | ИТОГО прямые затраты по смете |  |  |  |  | 0 | 0 | 0 | 76.03 | 1.52 | 77.55
[5 empty] | ВСЕГО, в том числе |  |  | 10: 77.55
[6 empty] | СТРОИТЕЛЬНЫЕ РАБОТЫ |  | 10: 0
[6 empty] | В том числе ЗАРАБОТНАЯ ПЛАТА |  | 10: 0
[7 empty] | ЭКСПЛУАТАЦИЯ МАШИН И МЕХАНИЗМОВ | 10: 0
[7 empty] | В том числе ЗАРАБОТНАЯ ПЛАТА МАШИНИСТОВ | 10: 0
[7 empty] | МАТЕРИАЛЫ, ИЗДЕЛИЯ, КОНСТРУКЦИИ | 10: 0
[7 empty] | ТРАНСПОРТ | 10: 0
[7 empty] | ОХР и ОПР | 10: 0
[7 empty] | ПЛАНОВАЯ ПРИБЫЛЬ | 10: 0
[6 empty] | МОНТАЖНЫЕ РАБОТЫ |  | 10: 0
[6 empty] | В том числе ЗАРАБОТНАЯ ПЛАТА |  | 10: 0
[7 empty] | ЭКСПЛУАТАЦИЯ МАШИН И МЕХАНИЗМОВ | 10: 0
[7 empty] | В том числе ЗАРАБОТНАЯ ПЛАТА МАШИНИСТОВ | 10: 0
[7 empty] | МАТЕРИАЛЫ, ИЗДЕЛИЯ, КОНСТРУКЦИИ | 10: 0
[7 empty] | ТРАНСПОРТ | 10: 0
[7 empty] | ОХР и ОПР | 10: 0
[7 empty] | ПЛАНОВАЯ ПРИБЫЛЬ | 10: 0
[5 empty] | ОБОРУДОВАНИЕ, МЕБЕЛЬ, ИНВЕНТАРЬ |  |  | 10: 76.03
[5 empty] | ТРАНСПОРТ |  |  | 10: 1.52
[5 empty] | ПРОЧИЕ ЗАТРАТЫ |  |  | 10: 0
[5 empty] | ЗАТРАТЫ ТРУДА РАБОЧИХ |  |  | 10: 0
[5 empty] | ЗАТРАТЫ ТРУДА МАШИНИСТОВ |  |  | 10: 0
[5 empty] | ВОЗВРАТ МАТЕРИАЛОВ, ИЗДЕЛИЙ, КОНСТРУКЦИЙ |  |  | 10: 0
Составил
|  |  | (должность) |  | (подпись) | (инициалы, фамилия)
Проверил
|  |  | (должность) |  | (подпись) | (инициалы, фамилия)

## ВР.1 по ЛС 1.111
|  |  | Наименование объекта | РЕКОНСТРУКЦИЯ ЗДАНИЯ АДМИНИСТРАТИВНО-БЫТОВОГО КОРПУСА С ИНВЕНТАРНЫМ НОМЕРОМ 342/С-71225, РАСПОЛОЖЕННОГО ПО АДРЕСУ ГОМЕЛЬСКАЯ ОБЛАСТЬ, Г. СВЕТЛОГОРСК, УЛ. ЛЕСНАЯ, 12. 2 ОЧЕРЕДЬ.
|  |  | Код объекта | 50/21-ПР.
|  |  | Наименование здания, сооружения | АДМИНИСТРАТИВНО-БЫТОВОЙ КОРПУС
|  |  | Шифр здания, сооружения | 1
|  |  | Комплект чертежей | 50/21-ПР-1-ЛВС1
Ведомость ресурсов по смете № 111
на ДОПОЛНЕНИЕ К ЛОКАЛЬНОЙ СМЕТЕ № 11 - ЛОКАЛЬНАЯ ВЫЧИСЛИТЕЛЬНАЯ СЕТЬ - ПО ЗАМЕЧАНИЯМ ЭКСПЕРТИЗЫ
|  |  | Составлена в ценах на | 1 ИЮHЯ 2023 г. |  | Цены | без НДС
|  |  |  | (дата разработки) |  |  | (вид цены)
№пп | код |  | Наименование ресурсов |  |  |  |  | Единица измерения | Количество | Стоимость: Ед.изм. / Всего, руб.
[10 empty] | Единицы | Общая
1 | 2 |  | 3 |  |  |  |  | 4 | 5 | 6 | 7
1 |  | 1/90-1-36 | АНАЛОГОВЫЙ РАДИОПРИЕМНИК FM ЛИРА РП-234-1 |  |  |  |  | ШТ | 1 | 76.03 | 76.03
[6 empty] | ИТОГО | ОБОРУДОВАНИЕ |  |  |  | 76.03
Составил
|  |  | (должность) |  | (подпись) | (инициалы, фамилия)
Проверил
|  |  | (должность) |  | (подпись) | (инициалы, фамилия)

## ЛС1.125
|  |  | Наименование объекта | РЕКОНСТРУКЦИЯ ЗДАНИЯ АДМИНИСТРАТИВНО-БЫТОВОГО КОРПУСА С ИНВЕНТАРНЫМ НОМЕРОМ 342/С-71225, РАСПОЛОЖЕННОГО ПО АДРЕСУ ГОМЕЛЬСКАЯ ОБЛАСТЬ, Г. СВЕТЛОГОРСК, УЛ. ЛЕСНАЯ, 12. 2 ОЧЕРЕДЬ.
|  |  | Код объекта | 50/21-ПР
|  |  | Наименование здания, сооружения | АДМИНИСТРАТИВНО-БЫТОВОЙ КОРПУС
|  |  | Шифр здания, сооружения | 1
|  |  | Комплект чертежей | АР-2
Локальная смета (Локальный сметный расчет) № 125
на ДОПОЛНЕНИЕ К ЛОКАЛЬНОЙ СМЕТЕ № 25 - ДЕМОНТАЖНЫЕ РАБОТЫ - ПО ЗАМЕЧАНИЯМ ЭКСПЕРТИЗЫ
|  |  | Составлена в ценах на | 1 ИЮHЯ 2023 |  | Цены | без НДС |  |  | Стоимость | -3.707 | тысяч белорусских рублей
|  |  |  | (дата разработки) |  |  | (вид цены)
Номер по смете |  | Обоснование | Наименование работ |  |  |  |  | Ед.изм. | Стоимость: Ед.изм. / Всего,белорусских рублей
[9 empty] | Заработная плата | Эксплуатация машин |  | Материальные ресурсы | Транспорт | Общая стоимость
[8 empty] | Количество |  | Всего | в том числе заработная плата
1 |  | 2 | 3 |  |  |  |  | 4 | 5 | 6 | 7 | 8 | 9 | 10
| Cмета: | 1. 125. ДОПОЛНЕНИЕ К ЛОКАЛЬНОЙ СМЕТЕ № 25 - ДЕМОНТАЖНЫЕ РАБОТЫ - ПО ЗАМЕЧАНИЯМ ЭКСПЕРТИЗЫ
Ж2-90 ДЕМОНТАЖНЫЕ РАБОТЫ = 1382,86 М2 =
3 |  | Е57-2-7 | РАЗБОРКА ПОКРЫТИЙ ПОЛОВ ИЗ КЕРАМИЧЕСКИХ ПЛИТОК |  |  |  |  | 100 М2 РАЗБИРАЕМОГО ПОКРЫТИЯ | 636.73 | 15.46 | 9.44 |  |  | 652.19
(72.292 / 69.89) | [7 empty] | -0.0533 | -33.94 | -0.82 | -0.5 |  |  | -34.76
5 |  | Е57-2-5 | РАЗБОРКА ПОКРЫТИЙ ПОЛОВ ИЗ ЛИНОЛЕУМА И РЕЛИНА |  |  |  |  | 100 М2 РАЗБИРАЕМОГО ПОКРЫТИЯ | 95.98 | 4.42 | 2.7 |  |  | 100.4
(72.292 / 69.89) | [7 empty] | -0.0758 | -7.28 | -0.34 | -0.2 |  |  | -7.62
9 |  | Е46-41-1 | РАЗБОРКА ОСНОВАНИЙ ИЗ БЕТОНА НА ГРАВИИ ПОД ПОЛЫ |  |  |  |  | М3 | 81.38 | 132.72 | 48.8 |  |  | 214.1
(72.292 / 69.89) | [7 empty] | -9.03 | -734.86 | -1198.46 | -440.66 |  |  | -1933.32
|  |  |  | ИТОГО прямые затраты по разделу |  |  |  |  | -776.08 | -1199.62 | -441.36 | 0 | 0 | -1975.7
|  |  |  | ОХР и ОПР |  |  |  | 10: -880.12
|  |  |  | Плановая прибыль |  |  |  | 10: -850.87
|  |  |  | ИТОГО по разделу с ОХР ОПР и Плановой прибылью |  |  |  | 10: -3706.69
|  |  |  | ИТОГО прямые затраты по смете |  |  |  |  | -776.08 | -1199.62 | -441.36 | 0 | 0 | -1975.7
[5 empty] | ВСЕГО, в том числе |  |  | 10: -3706.69
[6 empty] | СТРОИТЕЛЬНЫЕ РАБОТЫ |  | 10: -3706.69
[6 empty] | В том числе ЗАРАБОТНАЯ ПЛАТА |  | 10: -776.08
[7 empty] | ЭКСПЛУАТАЦИЯ МАШИН И МЕХАНИЗМОВ | 10: -1199.62
[7 empty] | В том числе ЗАРАБОТНАЯ ПЛАТА МАШИНИСТОВ | 10: -441.36
[7 empty] | МАТЕРИАЛЫ, ИЗДЕЛИЯ, КОНСТРУКЦИИ | 10: 0
[7 empty] | ТРАНСПОРТ | 10: 0
[7 empty] | ОХР и ОПР | 10: -880.12
[7 empty] | ПЛАНОВАЯ ПРИБЫЛЬ | 10: -850.87
[6 empty] | МОНТАЖНЫЕ РАБОТЫ |  | 10: 0
[6 empty] | В том числе ЗАРАБОТНАЯ ПЛАТА |  | 10: 0
[7 empty] | ЭКСПЛУАТАЦИЯ МАШИН И МЕХАНИЗМОВ | 10: 0
[7 empty] | В том числе ЗАРАБОТНАЯ ПЛАТА МАШИНИСТОВ | 10: 0
[7 empty] | МАТЕРИАЛЫ, ИЗДЕЛИЯ, КОНСТРУКЦИИ | 10: 0
[7 empty] | ТРАНСПОРТ | 10: 0
[7 empty] | ОХР и ОПР | 10: 0
[7 empty] | ПЛАНОВАЯ ПРИБЫЛЬ | 10: 0
[5 empty] | ОБОРУДОВАНИЕ, МЕБЕЛЬ, ИНВЕНТАРЬ |  |  | 10: 0
[5 empty] | ТРАНСПОРТ |  |  | 10: 0
[5 empty] | ПРОЧИЕ ЗАТРАТЫ |  |  | 10: 0
[5 empty] | ЗАТРАТЫ ТРУДА РАБОЧИХ |  |  | 10: -85.22
[5 empty] | ЗАТРАТЫ ТРУДА МАШИНИСТОВ |  |  | 10: -45.05
[5 empty] | ВОЗВРАТ МАТЕРИАЛОВ, ИЗДЕЛИЙ, КОНСТРУКЦИЙ |  |  | 10: 0
Составил
|  |  | (должность) |  | (подпись) | (инициалы, фамилия)
Проверил
|  |  | (должность) |  | (подпись) | (инициалы, фамилия)

## ВР.1 по ЛС 1.125
|  |  | Наименование объекта | РЕКОНСТРУКЦИЯ ЗДАНИЯ АДМИНИСТРАТИВНО-БЫТОВОГО КОРПУСА С ИНВЕНТАРНЫМ НОМЕРОМ 342/С-71225, РАСПОЛОЖЕННОГО ПО АДРЕСУ ГОМЕЛЬСКАЯ ОБЛАСТЬ, Г. СВЕТЛОГОРСК, УЛ. ЛЕСНАЯ, 12. 2 ОЧЕРЕДЬ.
|  |  | Код объекта | 50/21-ПР.
|  |  | Наименование здания, сооружения | АДМИНИСТРАТИВНО-БЫТОВОЙ КОРПУС
|  |  | Шифр здания, сооружения | 1
|  |  | Комплект чертежей | АР-2
Ведомость ресурсов по смете № 125
на ДОПОЛНЕНИЕ К ЛОКАЛЬНОЙ СМЕТЕ № 25 - ДЕМОНТАЖНЫЕ РАБОТЫ - ПО ЗАМЕЧАНИЯМ ЭКСПЕРТИЗЫ
|  |  | Составлена в ценах на | 1 ИЮHЯ 2023 г. |  | Цены | без НДС
|  |  |  | (дата разработки) |  |  | (вид цены)
№пп | код |  | Наименование ресурсов |  |  |  |  | Единица измерения | Количество | Стоимость: Ед.изм. / Всего, руб.
[10 empty] | Единицы | Общая
1 | 2 |  | 3 |  |  |  |  | 4 | 5 | 6 | 7
1 |  | 1-1 | ЗАТРАТЫ ТРУДА РАБОЧИХ-СТРОИТЕЛЕЙ |  |  |  |  | чел/ч | -85.22
2 |  | 1-2 | ЗАРАБОТНАЯ ПЛАТА РАБОЧИХ-СТРОИТЕЛЕЙ |  |  |  |  | руб. | -776.08
3 |  | 1-3 | ЗАТРАТЫ ТРУДА МАШИНИСТОВ |  |  |  |  | чел/ч | -45.05
4 |  | М050102 | КОМПРЕССОРЫ ПЕРЕДВИЖНЫЕ С ДВИГАТЕЛЕМ ВНУТРЕННЕГО СГОРАНИЯ ДАВЛЕНИЕМ ДО 686 КПА (7АТМ) 5 М3/МИН |  |  |  |  | МАШ.-Ч | -44.9694 | 26.18 | -1177.33
5 |  | М330805 | МОЛОТКИ ПРИ РАБОТЕ ОТ ПЕРЕДВИЖНЫХ КОМПРЕССОРНЫХ СТАНЦИЙ ОТБОЙНЫЕ ПНЕВМАТИЧЕСКИЕ (БЕЗ УЧЕТА СТОИМОСТИ СЖАТОГО ВОЗДУХА) |  |  |  |  | МАШ.-Ч | -44.9694 | 0.47 | -21.13
6 |  | М331617 | СРЕДСТВА МАЛОЙ МЕХАНИЗАЦИИ |  |  |  |  | МАШ.-Ч | -0.083952 | 13.8 | -1.16
[6 empty] | ИТОГО | МАШИНЫ И МЕХАНИЗМЫ |  |  |  | -1199.62
Составил
|  |  | (должность) |  | (подпись) | (инициалы, фамилия)
Проверил
|  |  | (должность) |  | (подпись) | (инициалы, фамилия)

## Объектная смета на ПНР
| Наименование объекта | РЕКОНСТРУКЦИЯ ЗДАНИЯ АДМИНИСТРАТИВНО-БЫТОВОГО КОРПУСА С ИНВЕНТАРНЫМ НОМЕРОМ 342/С-71225, РАСПОЛОЖЕННОГО ПО АДРЕСУ ГОМЕЛЬСКАЯ ОБЛАСТЬ, Г. СВЕТЛОГОРСК, УЛ. ЛЕСНАЯ, 12. 2 ОЧЕРЕДЬ.
| Код объекта | 50/21-ПР
Объектная смета (Объектный сметный расчет) № 2 на пусконаладочные работы
|  | Составлена в ценах на | 1 ИЮHЯ 2023 |  |  |  |  | Стоимость | 83.25 |  | тысяч белорусских рублей
(дата разработки)
Номера локальных смет и расчетов | Наименование разделов, объектов, работ и расходов |  |  |  |  | Стоимость, тысяч белорусских рублей |  |  |  | Прочие расходы | Налоги | Всего (гр.6 + гр.7 + гр.8) | Затраты труда, чел-час.
[6 empty] | Заработная плат | ОХР и ОПР | Плановая прибыль | Итого (гр.3 + гр.4 + гр.5)
1 | 2 |  |  |  |  | 3 | 4 | 5 | 6 | 7 | 8 | 9 | 10
Смета № 2.15 | ПУСКОНАЛАДОЧНЫЕ РАБОТЫ СИСТЕМЫ КОНТРОЛЯ И УПРАВЛЕНИЯ ДОСТУПОМ |  |  |  |  | 1.192 | 0.541 | 0.189 | 1.921 | 0.428 | 0.47 | 2.82 | 64.87
Смета № 2.16 | ПУСКОНАЛАДОЧНЫЕ РАБОТЫ ЛОКАЛЬНОЙ ВЫЧИСЛИТЕЛЬНОЙ СЕТИ |  |  |  |  | 11.554 | 5.241 | 1.835 | 18.63 | 4.154 | 4.557 | 27.341 | 629.6
Смета № 2.17 | ПУСКОНАЛАДОЧНЫЕ РАБОТЫ КОМПЛЕКСНОГО ОПРОБОВАНИЯ ИНЖЕНЕРНЫХ СИСТЕМ И ОБОРУДОВАНИЯ |  |  |  |  | 4.753 | 2.156 | 0.755 | 7.664 | 1.709 | 1.875 | 11.248 | 329.25
Смета № 2.18 | ПУСКОНАЛАДОЧНЫЕ РАБОТЫ ТЕЛЕВИЗИОННЫХ СИСТЕМ ВИДЕОНАБЛЮДЕНИЯ |  |  |  |  | 0.355 | 0.161 | 0.056 | 0.572 | 0.128 | 0.14 | 0.839 | 19.33
Смета № 2.19 | ПУСКОНАЛАДОЧНЫЕ РАБОТЫ СИСТЕМЫ ОТОПЛЕНИЯ |  |  |  |  | 3.649 | 1.655 | 0.58 | 5.884 | 1.312 | 1.439 | 8.636 | 201.28
Смета № 2.20 | ПУСКОНАЛАДОЧНЫЕ РАБОТЫ СИСТЕМЫ ВЕНТИЛЯЦИИ |  |  |  |  | 0.876 | 0.397 | 0.139 | 1.413 | 0.315 | 0.346 | 2.073 | 53.04
Смета № 2.21 | ПУСКОНАЛАДОЧНЫЕ РАБОТЫ СИСТЕМЫ КОНДИЦИОНИРОВАНИЯ |  |  |  |  | 11.415 | 5.178 | 1.813 | 18.406 | 4.104 | 4.502 | 27.011 | 653.3
Смета № 2.23 | ПУСКОНАЛАДОЧНЫЕ РАБОТЫ СИСТЕМЫ ПОЖАРНОЙ СИГНАЛИЗАЦИИ И ОПОВЕЩЕНИЯ О ПОЖАРЕ |  |  |  |  | 1.387 | 0.629 | 0.22 | 2.236 | 0.499 | 0.547 | 3.282 | 75.57
| . ИТОГО : |  |  |  |  | 35.181 | 15.959 | 5.587 | 56.727 | 12.648 | 13.875 | 83.25 | 2026.24
Главный инженер проекта
|  |  | (подпись) |  |  | 3: (инициалы, фамилия)
Руководитель подразделения
|  |  | (подпись) |  |  | 3: (инициалы, фамилия)
Составил
|  |  | (должность) | (подпись) | (инициалы, фамилия)
Проверил
|  |  | (должность) | (подпись) | (инициалы, фамилия)

## Смета ПНР2.15
|  |  | Наименование объекта | РЕКОНСТРУКЦИЯ ЗДАНИЯ АДМИНИСТРАТИВНО-БЫТОВОГО КОРПУСА С ИНВЕНТАРНЫМ НОМЕРОМ 342/С-71225, РАСПОЛОЖЕННОГО ПО АДРЕСУ ГОМЕЛЬСКАЯ ОБЛАСТЬ, Г. СВЕТЛОГОРСК, УЛ. ЛЕСНАЯ, 12. 2 ОЧЕРЕДЬ.
|  |  | Код объекта | 50/21-ПР
|  |  | Наименование здания, сооружения | ПУСКОНАЛАДОЧНЫЕ РАБОТЫ
|  |  | Шифр здания, сооружения | 2
|  |  | Комплект чертежей | 50/21-ПР-1-СКД.ПНР
Локальная смета (Локальный сметный расчет) № 15
на ПУСКОНАЛАДОЧНЫЕ РАБОТЫ СИСТЕМЫ КОНТРОЛЯ И УПРАВЛЕНИЯ ДОСТУПОМ
|  | Составлена в ценах на | 1 ИЮHЯ 2023 г. |  | Цены | без НДС |  |  |  | Сметная стоимость | 2.82 | тысяч белорусских рублей
(вид цены)
[6 empty] | Среднемесячная заработная плата в строительстве за 1 ИЮHЯ 2023 г. г . | 1666 | белорусских рублей
[6 empty] | Нормативное рабочее время | 170 | час.
[6 empty] | Стоимость одного чел.часа | 9.8 | белорусских рублей
Номер по смете |  | Обоснование (шифр нормативов расхода ресурсов) | Наименование и техническая характеристика оборудования или видов работ | [5 empty] | Ед.изм. | Количество | Нормы затрат труда, чел.час |  | Стоимость,белорусских рублей
[11 empty] | Единицы измерения | Всего | Единицы измерения | Всего
1 |  | 3 | 4 | [5 empty] | 5 | 6 | 7 | 8 | 9 | 10
| Cмета: | 2. 15. ПУСКОНАЛАДОЧНЫЕ РАБОТЫ СИСТЕМЫ КОНТРОЛЯ И УПРАВЛЕНИЯ ДОСТУПОМ
ПНР СКД
1 |  | 02-01-031 | АВТОМАТИЗИРОВАННАЯ СИСТЕМА УПРАВЛЕНИЯ II КАТЕГОРИИ ТЕХНИЧЕСКОЙ СЛОЖНОСТИ С КОЛИЧЕСТВОМ КАНАЛОВ (KОБЩ) РАВНЫМ 2 (СОЗДАНИЕ И НАСТРОЙКА БАЗЫ ДАННЫХ - УРОВНИ ДОСТУПА) | [5 empty] | система | 1 | 9.85 | 9.85 | 180.76 | 180.76
(45.364 / 15.88)
2 |  | 02-01-032 | ЗА КАЖДЫЙ КАНАЛ СВЫШЕ 2 ДО 9 ДОБАВЛЯТЬ К НОРМАТИВУ РАСХОДА РЕСУРСОВ 02-01-031 (НАСТРОЙКА СЕТИ ПЕРЕДАЧИ ДАННЫХ СКУД - ПРЕОБРАЗОВАТЕЛЬ, СЕРВЕР; НАСТРОЙКА КОНТРОЛЛЕРОВ ДОСТУПА - РЕЖИМ РАБОТЫ) | [5 empty] | канал | 2 | 4.74 | 9.48 | 86.99 | 173.98
(45.364 / 15.88)
3 |  | 02-02-001 | ИНСТАЛЛЯЦИЯ И БАЗОВАЯ НАСТРОЙКА ОБЩЕГО И СПЕЦИАЛЬНОГО ПРОГРАММНОГО ОБЕСПЕЧЕНИЯ | [5 empty] | инсталляция | 1 | 1.4 | 1.4 | 26.75 | 26.75
(45.364 / 15.88)
4 |  | 02-01-031 | АВТОМАТИЗИРОВАННАЯ СИСТЕМА УПРАВЛЕНИЯ II КАТЕГОРИИ ТЕХНИЧЕСКОЙ СЛОЖНОСТИ С КОЛИЧЕСТВОМ КАНАЛОВ (KОБЩ) РАВНЫМ 2 (СОЗДАНИЕ И НАСТРОЙКА БАЗЫ ДАННЫХ - СОЗДАНИЕ БД, ШАБЛОНОВ ПРОПУСКОВ, СОЗДАНИЕ РАСПИСАНИЯ ДОСТУПА, РАЗДЕЛЕНИЯ ЗОН ДОСТУПА) | [5 empty] | система | 1 | 9.85 | 9.85 | 180.76 | 180.76
(45.364 / 15.88)
5 |  | 02-01-032 | ЗА КАЖДЫЙ КАНАЛ СВЫШЕ 2 ДО 9 ДОБАВЛЯТЬ К НОРМАТИВУ РАСХОДА РЕСУРСОВ 02-01-031 (НАСТРОЙКА РЕАКЦИЙ НА ТРЕВОЖНЫЕ СОБЫТИЯ) | [5 empty] | канал | 1 | 4.74 | 4.74 | 86.99 | 86.99
(45.364 / 15.88)
6 |  | 02-01-031 | АВТОМАТИЗИРОВАННАЯ СИСТЕМА УПРАВЛЕНИЯ II КАТЕГОРИИ ТЕХНИЧЕСКОЙ СЛОЖНОСТИ С КОЛИЧЕСТВОМ КАНАЛОВ (KОБЩ) РАВНЫМ 2 -(КОМПЛЕКСНОЕ ОПРОБЫВАНИЕ СИСТЕМЫ, ЗАПУСК РАБОТЫ СИСТЕМЫ В АВТОМАТИЧЕСКОМ РЕЖИМЕ, ОБУЧЕНИЕ ПЕРСОНАЛА) | [5 empty] | система | 3 | 9.85 | 29.55 | 180.76 | 542.28
(45.364 / 15.88)
ИТОГО заработная плата | [8 empty] | 10: 1191.52
Общехозяйственные и общепроизводственные расходы | [8 empty] | 10: 540.51
Плановая прибыль | [8 empty] | 10: 189.2
Прочие расходы, в т.ч. | [8 empty] | 10: 428.38
| П.17.1 Инструкции |  | Отчисление на социальное страхование пусконаладочного персонала | [5 empty] | 9: 34; 10: 405.12
| П.17.2 Инструкции |  | Командирование пусконаладочного персонала
| П.17.3 Инструкции |  | Подвижной и разъездной характер работ пусконаладочного персонала
| П.17.3 Инструкции |  | Перевозка пусконаладочного персонала
| П.17.4 Инструкции |  | Покрытие расходов на пробег высоковольтной лаборатории и других спецмашин
| П.17.5 Инструкции |  | Составление сметной документации | [5 empty] | 9: 1; 10: 23.26
| П.17.7 Инструкции |  | Применение прогнозных индексов
Налоги и отчисления, в т.ч. | [8 empty] | 10: 469.92
Отчисление в инновационный фонд
Налог от выручки
|  |  | НДС | [5 empty] | 9: 20; 10: 469.92
Всего по смете | [8 empty] | 10: 2819.53
Составил
|  |  | (должность) |  | (подпись) | (инициалы, фамилия)
Проверил
|  |  | (должность) |  | (подпись) | (инициалы, фамилия)

## ВР.1 по ЛС 2.15
|  |  | Наименование объекта | РЕКОНСТРУКЦИЯ ЗДАНИЯ АДМИНИСТРАТИВНО-БЫТОВОГО КОРПУСА С ИНВЕНТАРНЫМ НОМЕРОМ 342/С-71225, РАСПОЛОЖЕННОГО ПО АДРЕСУ ГОМЕЛЬСКАЯ ОБЛАСТЬ, Г. СВЕТЛОГОРСК, УЛ. ЛЕСНАЯ, 12. 2 ОЧЕРЕДЬ.
|  |  | Код объекта | 50/21-ПР.
|  |  | Наименование здания, сооружения | ПУСКОНАЛАДОЧНЫЕ РАБОТЫ
|  |  | Шифр здания, сооружения | 2
|  |  | Комплект чертежей | 50/21-ПР-1-СКД.ПНР
Ведомость ресурсов по смете № 15
на ПУСКОНАЛАДОЧНЫЕ РАБОТЫ СИСТЕМЫ КОНТРОЛЯ И УПРАВЛЕНИЯ ДОСТУПОМ
|  |  | Составлена в ценах на | 1 ИЮHЯ 2023 г. |  | Цены | без НДС
|  |  |  | (дата разработки) |  |  | (вид цены)
№пп | код |  | Наименование ресурсов |  |  |  |  | Единица измерения | Количество | Стоимость: Ед.изм. / Всего, руб.
[10 empty] | Единицы | Общая
1 | 2 |  | 3 |  |  |  |  | 4 | 5 | 6 | 7
1 |  | 1-1 | ЗАТРАТЫ ТРУДА РАБОЧИХ-СТРОИТЕЛЕЙ |  |  |  |  | чел/ч | 64.87
2 |  | 1-2 | ЗАРАБОТНАЯ ПЛАТА РАБОЧИХ-СТРОИТЕЛЕЙ |  |  |  |  | руб. | 1191.52
3 |  | 1-3 | ЗАТРАТЫ ТРУДА МАШИНИСТОВ |  |  |  |  | чел/ч
Составил
|  |  | (должность) |  | (подпись) | (инициалы, фамилия)
Проверил
|  |  | (должность) |  | (подпись) | (инициалы, фамилия)

## Смета ПНР2.16
|  |  | Наименование объекта | РЕКОНСТРУКЦИЯ ЗДАНИЯ АДМИНИСТРАТИВНО-БЫТОВОГО КОРПУСА С ИНВЕНТАРНЫМ НОМЕРОМ 342/С-71225, РАСПОЛОЖЕННОГО ПО АДРЕСУ ГОМЕЛЬСКАЯ ОБЛАСТЬ, Г. СВЕТЛОГОРСК, УЛ. ЛЕСНАЯ, 12. 2 ОЧЕРЕДЬ.
|  |  | Код объекта | 50/21-ПР
|  |  | Наименование здания, сооружения | ПУСКОНАЛАДОЧНЫЕ РАБОТЫ
|  |  | Шифр здания, сооружения | 2
|  |  | Комплект чертежей | 50/21-ПР-1-ЛВС. ПНР
Локальная смета (Локальный сметный расчет) № 16
на ПУСКОНАЛАДОЧНЫЕ РАБОТЫ ЛОКАЛЬНОЙ ВЫЧИСЛИТЕЛЬНОЙ СЕТИ
|  | Составлена в ценах на | 1 ИЮHЯ 2023 г. |  | Цены | без НДС |  |  |  | Сметная стоимость | 27.341 | тысяч белорусских рублей
(вид цены)
[6 empty] | Среднемесячная заработная плата в строительстве за 1 ИЮHЯ 2023 г. г . | 1666 | белорусских рублей
[6 empty] | Нормативное рабочее время | 170 | час.
[6 empty] | Стоимость одного чел.часа | 9.8 | белорусских рублей
Номер по смете |  | Обоснование (шифр нормативов расхода ресурсов) | Наименование и техническая характеристика оборудования или видов работ | [5 empty] | Ед.изм. | Количество | Нормы затрат труда, чел.час |  | Стоимость,белорусских рублей
[11 empty] | Единицы измерения | Всего | Единицы измерения | Всего
1 |  | 3 | 4 | [5 empty] | 5 | 6 | 7 | 8 | 9 | 10
| Cмета: | 2. 16. ПУСКОНАЛАДОЧНЫЕ РАБОТЫ ЛОКАЛЬНОЙ ВЫЧИСЛИТЕЛЬНОЙ СЕТИ
ПНР ЛВС
1 |  | 02-01-039 | АВТОМАТИЗИРОВАННАЯ СИСТЕМА УПРАВЛЕНИЯ II КАТЕГОРИИ ТЕХНИЧЕСКОЙ СЛОЖНОСТИ С КОЛИЧЕСТВОМ КАНАЛОВ (KОБЩ) РАВНЫМ 80 | [5 empty] | система | 1 | 361.76 | 361.76 | 6638.83 | 6638.83
(45.364 / 15.88)
1 |  | 02-01-040 | ЗА КАЖДЫЙ КАНАЛ СВЫШЕ 80 ДО 159 ДОБАВЛЯТЬ К НОРМАТИВУ РАСХОДА РЕСУРСОВ 02-01-039 | [5 empty] | канал | 62 | 4.32 | 267.84 | 79.28 | 4915.36
(45.364 / 15.88)
ИТОГО заработная плата | [8 empty] | 10: 11554.19
Общехозяйственные и общепроизводственные расходы | [8 empty] | 10: 5241.44
Плановая прибыль | [8 empty] | 10: 1834.81
Прочие расходы, в т.ч. | [8 empty] | 10: 4154.01
| П.17.1 Инструкции |  | Отчисление на социальное страхование пусконаладочного персонала | [5 empty] | 9: 34; 10: 3928.42
| П.17.2 Инструкции |  | Командирование пусконаладочного персонала
| П.17.3 Инструкции |  | Подвижной и разъездной характер работ пусконаладочного персонала
| П.17.3 Инструкции |  | Перевозка пусконаладочного персонала
| П.17.4 Инструкции |  | Покрытие расходов на пробег высоковольтной лаборатории и других спецмашин
| П.17.5 Инструкции |  | Составление сметной документации | [5 empty] | 9: 1; 10: 225.59
| П.17.7 Инструкции |  | Применение прогнозных индексов
Налоги и отчисления, в т.ч. | [8 empty] | 10: 4556.89
Отчисление в инновационный фонд
Налог от выручки
|  |  | НДС | [5 empty] | 9: 20; 10: 4556.89
Всего по смете | [8 empty] | 10: 27341.34
Составил
|  |  | (должность) |  | (подпись) | (инициалы, фамилия)
Проверил
|  |  | (должность) |  | (подпись) | (инициалы, фамилия)

## ВР.1 по ЛС 2.16
|  |  | Наименование объекта | РЕКОНСТРУКЦИЯ ЗДАНИЯ АДМИНИСТРАТИВНО-БЫТОВОГО КОРПУСА С ИНВЕНТАРНЫМ НОМЕРОМ 342/С-71225, РАСПОЛОЖЕННОГО ПО АДРЕСУ ГОМЕЛЬСКАЯ ОБЛАСТЬ, Г. СВЕТЛОГОРСК, УЛ. ЛЕСНАЯ, 12. 2 ОЧЕРЕДЬ.
|  |  | Код объекта | 50/21-ПР.
|  |  | Наименование здания, сооружения | ПУСКОНАЛАДОЧНЫЕ РАБОТЫ
|  |  | Шифр здания, сооружения | 2
|  |  | Комплект чертежей | 50/21-ПР-1-ЛВС. ПНР
Ведомость ресурсов по смете № 16
на ПУСКОНАЛАДОЧНЫЕ РАБОТЫ ЛОКАЛЬНОЙ ВЫЧИСЛИТЕЛЬНОЙ СЕТИ
|  |  | Составлена в ценах на | 1 ИЮHЯ 2023 г. |  | Цены | без НДС
|  |  |  | (дата разработки) |  |  | (вид цены)
№пп | код |  | Наименование ресурсов |  |  |  |  | Единица измерения | Количество | Стоимость: Ед.изм. / Всего, руб.
[10 empty] | Единицы | Общая
1 | 2 |  | 3 |  |  |  |  | 4 | 5 | 6 | 7
1 |  | 1-1 | ЗАТРАТЫ ТРУДА РАБОЧИХ-СТРОИТЕЛЕЙ |  |  |  |  | чел/ч | 629.6
2 |  | 1-2 | ЗАРАБОТНАЯ ПЛАТА РАБОЧИХ-СТРОИТЕЛЕЙ |  |  |  |  | руб. | 11554.19
3 |  | 1-3 | ЗАТРАТЫ ТРУДА МАШИНИСТОВ |  |  |  |  | чел/ч
Составил
|  |  | (должность) |  | (подпись) | (инициалы, фамилия)
Проверил
|  |  | (должность) |  | (подпись) | (инициалы, фамилия)

## Смета ПНР2.17
|  |  | Наименование объекта | РЕКОНСТРУКЦИЯ ЗДАНИЯ АДМИНИСТРАТИВНО-БЫТОВОГО КОРПУСА С ИНВЕНТАРНЫМ НОМЕРОМ 342/С-71225, РАСПОЛОЖЕННОГО ПО АДРЕСУ ГОМЕЛЬСКАЯ ОБЛАСТЬ, Г. СВЕТЛОГОРСК, УЛ. ЛЕСНАЯ, 12. 2 ОЧЕРЕДЬ.
|  |  | Код объекта | 50/21-ПР
|  |  | Наименование здания, сооружения | ПУСКОНАЛАДОЧНЫЕ РАБОТЫ
|  |  | Шифр здания, сооружения | 2
|  |  | Комплект чертежей | 50/21-ПР-Э.ПНР2
Локальная смета (Локальный сметный расчет) № 17
на ПУСКОНАЛАДОЧНЫЕ РАБОТЫ КОМПЛЕКСНОГО ОПРОБОВАНИЯ ИНЖЕНЕРНЫХ СИСТЕМ И ОБОРУДОВАНИЯ
|  | Составлена в ценах на | 1 ИЮHЯ 2023 г. |  | Цены | без НДС |  |  |  | Сметная стоимость | 11.248 | тысяч белорусских рублей
(вид цены)
[6 empty] | Среднемесячная заработная плата в строительстве за 1 ИЮHЯ 2023 г. г . | 1666 | белорусских рублей
[6 empty] | Нормативное рабочее время | 170 | час.
[6 empty] | Стоимость одного чел.часа | 9.8 | белорусских рублей
Номер по смете |  | Обоснование (шифр нормативов расхода ресурсов) | Наименование и техническая характеристика оборудования или видов работ | [5 empty] | Ед.изм. | Количество | Нормы затрат труда, чел.час |  | Стоимость,белорусских рублей
[11 empty] | Единицы измерения | Всего | Единицы измерения | Всего
1 |  | 3 | 4 | [5 empty] | 5 | 6 | 7 | 8 | 9 | 10
| Cмета: | 2. 17. ПУСКОНАЛАДОЧНЫЕ РАБОТЫ КОМПЛЕКСНОГО ОПРОБОВАНИЯ ИНЖЕНЕРНЫХ СИСТЕМ И ОБОРУДОВАНИЯ
КОММУТАЦИОННЫЕ АППАРАТЫ
1 |  | 01-03-001 | ВЫКЛЮЧАТЕЛЬ ОДНОПОЛЮСНЫЙ С ЭЛЕКТРОМАГНИТНЫМ, ТЕПЛОВЫМ ИЛИ КОМБИНИРОВАННЫМ РАСЦЕПИТЕЛЕМ | [5 empty] | шт. | 25 | 0.63 | 15.75 | 7.73 | 193.25
(45.364 / 15.88)
2 |  | 01-03-002 | ВЫКЛЮЧАТЕЛЬ ОДНОПОЛЮСНЫЙ С УСТРОЙСТВОМ ЗАЩИТНОГО ОТКЛЮЧЕНИЯ | [5 empty] | шт. | 41 | 1.06 | 43.46 | 13 | 533
(45.364 / 15.88)
3 |  | 01-03-014 | ВЫКЛЮЧАТЕЛЬ ТРЕХПОЛЮСНЫЙ НАПРЯЖЕНИЕМ ДО 1 КВ С ЭЛЕКТРОМАГНИТНЫМ, ТЕПЛОВЫМ ИЛИ КОМБИНИРОВАННЫМ РАСЦЕПИТЕЛЕМ, НОМИНАЛЬНЫЙ ТОК ДО 50 А | [5 empty] | шт. | 8 | 0.84 | 6.72 | 10.3 | 82.4
(45.364 / 15.88)
4 |  | 01-03-015 | ВЫКЛЮЧАТЕЛЬ ТРЕХПОЛЮСНЫЙ НАПРЯЖЕНИЕМ ДО 1 КВ С ЭЛЕКТРОМАГНИТНЫМ, ТЕПЛОВЫМ ИЛИ КОМБИНИРОВАННЫМ РАСЦЕПИТЕЛЕМ, НОМИНАЛЬНЫЙ ТОК ДО 200 А | [5 empty] | шт. | 8 | 1.26 | 10.08 | 15.45 | 123.6
(45.364 / 15.88)
|  | ИТОГО заработная плата по разделу | [6 empty] | 10: 932.25
ИЗМЕРЕНИЯ В ЭЛЕКТРОУСТАНОВКАХ. ЗАЗЕМЛЯЮЩИЕ УСТРОЙСТВА
5 |  | 01-11-131 | ЗАМЕР ПОЛНОГО СОПРОТИВЛЕНИЯ ЦЕПИ ФАЗА-НУЛЬ | [5 empty] | токоприемник | 200 | 0.63 | 126 | 8.83 | 1766
(45.364 / 15.88)
|  | ИТОГО заработная плата по разделу | [6 empty] | 10: 1766
ИСПЫТАНИЯ ПОВЫШЕННЫМ НАПРЯЖЕНИЕМ
6 |  | 01-12-211 | ИСПЫТАНИЕ ПОВЫШЕННЫМ НАПРЯЖЕНИЕМ АППАРАТОВ КОММУТАЦИОННЫХ ДЛЯ СИЛОВЫХ ЦЕПЕЙ НАПРЯЖЕНИЕМ ДО 1 КВ | [5 empty] | испытание | 82 | 0.84 | 68.88 | 13.72 | 1125.04
(45.364 / 15.88)
|  | ИТОГО заработная плата по разделу | [6 empty] | 10: 1125.04
ЭЛЕКТРИЧЕСКИЕ УСТАНОВКИ ПРОМЫШЛЕННЫХ ПРЕДПРИЯТИЙ
7 |  | 01-16-051 | СОСТАВЛЕНИЕ ИСПОЛНИТЕЛЬНОЙ ПРИНЦИПИАЛЬНОЙ МОНТАЖНОЙ СХЕМЫ СИЛОВОЙ СЕТИ (НА СТРОИТЕЛЬНЫХ ПОЭТАПНЫХ ПЛАНАХ) | [5 empty] | лист | 1 | 11.11 | 11.11 | 175.52 | 175.52
(45.364 / 15.88)
8 |  | 01-16-061 | СОСТАВЛЕНИЕ ИСПОЛНИТЕЛЬНОЙ ПРИНЦИПИАЛЬНОЙ СХЕМЫ ОСВЕТИТЕЛЬНОЙ СЕТИ С УКАЗАНИЕМ ТЕХНИЧЕСКИХ ПАРАМЕТРОВ ПРИ КОЛИЧЕСТВЕ ГРУПП И ФИДЕРОВ ДО 25 | [5 empty] | лист | 5 | 5.56 | 27.8 | 87.84 | 439.2
(45.364 / 15.88)
9 |  | 01-16-071 | СОСТАВЛЕНИЕ ИСПОЛНИТЕЛЬНОЙ ПРИНЦИПИАЛЬНОЙ МОНТАЖНОЙ СХЕМЫ СЕТИ ЗАЗЕМЛЕНИЯ (НА СТРОИТЕЛЬНЫХ ПЛАНАХ) ПРИ КОЛИЧЕСТВЕ ТОКОПРИЕМНИКОВ ДО 25 | [5 empty] | лист | 2 | 7.41 | 14.82 | 117.07 | 234.14
(45.364 / 15.88)
10 |  | 01-16-304 | ИЗМЕРЕНИЕ РАЗНОСТИ ПОТЕНЦИАЛОВ СООРУЖЕНИЕ - ЗЕМЛЯ РЕГИСТРИРУЮЩИМИ ПРИБОРАМИ В КОЛОДЦАХ ПРИ ОТСУТСТВИИ БЛУЖДАЮЩИХ ТОКОВ | [5 empty] | измерение | 1 | 4.63 | 4.63 | 80.98 | 80.98
(45.364 / 15.88)
ИТОГО заработная плата | [8 empty] | 10: 4753.13
Общехозяйственные и общепроизводственные расходы | [8 empty] | 10: 2156.22
Плановая прибыль | [8 empty] | 10: 754.8
Прочие расходы, в т.ч. | [8 empty] | 10: 1708.86
| П.17.1 Инструкции |  | Отчисление на социальное страхование пусконаладочного персонала | [5 empty] | 9: 34; 10: 1616.06
| П.17.2 Инструкции |  | Командирование пусконаладочного персонала
| П.17.3 Инструкции |  | Подвижной и разъездной характер работ пусконаладочного персонала
| П.17.3 Инструкции |  | Перевозка пусконаладочного персонала
| П.17.4 Инструкции |  | Покрытие расходов на пробег высоковольтной лаборатории и других спецмашин
| П.17.5 Инструкции |  | Составление сметной документации | [5 empty] | 9: 1; 10: 92.8
| П.17.7 Инструкции |  | Применение прогнозных индексов
Налоги и отчисления, в т.ч. | [8 empty] | 10: 1874.6
Отчисление в инновационный фонд
Налог от выручки
|  |  | НДС | [5 empty] | 9: 20; 10: 1874.6
Всего по смете | [8 empty] | 10: 11247.61
Составил
|  |  | (должность) |  | (подпись) | (инициалы, фамилия)
Проверил
|  |  | (должность) |  | (подпись) | (инициалы, фамилия)

## ВР.1 по ЛС 2.17
|  |  | Наименование объекта | РЕКОНСТРУКЦИЯ ЗДАНИЯ АДМИНИСТРАТИВНО-БЫТОВОГО КОРПУСА С ИНВЕНТАРНЫМ НОМЕРОМ 342/С-71225, РАСПОЛОЖЕННОГО ПО АДРЕСУ ГОМЕЛЬСКАЯ ОБЛАСТЬ, Г. СВЕТЛОГОРСК, УЛ. ЛЕСНАЯ, 12. 2 ОЧЕРЕДЬ.
|  |  | Код объекта | 50/21-ПР.
|  |  | Наименование здания, сооружения | ПУСКОНАЛАДОЧНЫЕ РАБОТЫ
|  |  | Шифр здания, сооружения | 2
|  |  | Комплект чертежей | 50/21-ПР-Э.ПНР2
Ведомость ресурсов по смете № 17
на ПУСКОНАЛАДОЧНЫЕ РАБОТЫ КОМПЛЕКСНОГО ОПРОБОВАНИЯ ИНЖЕНЕРНЫХ СИСТЕМ И ОБОРУДОВАНИЯ
|  |  | Составлена в ценах на | 1 ИЮHЯ 2023 г. |  | Цены | без НДС
|  |  |  | (дата разработки) |  |  | (вид цены)
№пп | код |  | Наименование ресурсов |  |  |  |  | Единица измерения | Количество | Стоимость: Ед.изм. / Всего, руб.
[10 empty] | Единицы | Общая
1 | 2 |  | 3 |  |  |  |  | 4 | 5 | 6 | 7
1 |  | 1-1 | ЗАТРАТЫ ТРУДА РАБОЧИХ-СТРОИТЕЛЕЙ |  |  |  |  | чел/ч | 329.25
2 |  | 1-2 | ЗАРАБОТНАЯ ПЛАТА РАБОЧИХ-СТРОИТЕЛЕЙ |  |  |  |  | руб. | 4753.13
3 |  | 1-3 | ЗАТРАТЫ ТРУДА МАШИНИСТОВ |  |  |  |  | чел/ч
Составил
|  |  | (должность) |  | (подпись) | (инициалы, фамилия)
Проверил
|  |  | (должность) |  | (подпись) | (инициалы, фамилия)

## Смета ПНР2.18
|  |  | Наименование объекта | РЕКОНСТРУКЦИЯ ЗДАНИЯ АДМИНИСТРАТИВНО-БЫТОВОГО КОРПУСА С ИНВЕНТАРНЫМ НОМЕРОМ 342/С-71225, РАСПОЛОЖЕННОГО ПО АДРЕСУ ГОМЕЛЬСКАЯ ОБЛАСТЬ, Г. СВЕТЛОГОРСК, УЛ. ЛЕСНАЯ, 12. 2 ОЧЕРЕДЬ.
|  |  | Код объекта | 50/21-ПР
|  |  | Наименование здания, сооружения | ПУСКОНАЛАДОЧНЫЕ РАБОТЫ
|  |  | Шифр здания, сооружения | 2
|  |  | Комплект чертежей | ПНР-ТСВ2
Локальная смета (Локальный сметный расчет) № 18
на ПУСКОНАЛАДОЧНЫЕ РАБОТЫ ТЕЛЕВИЗИОННЫХ СИСТЕМ ВИДЕОНАБЛЮДЕНИЯ
|  | Составлена в ценах на | 1 ИЮHЯ 2023 г. |  | Цены | без НДС |  |  |  | Сметная стоимость | 0.839 | тысяч белорусских рублей
(вид цены)
[6 empty] | Среднемесячная заработная плата в строительстве за 1 ИЮHЯ 2023 г. г . | 1666 | белорусских рублей
[6 empty] | Нормативное рабочее время | 170 | час.
[6 empty] | Стоимость одного чел.часа | 9.8 | белорусских рублей
Номер по смете |  | Обоснование (шифр нормативов расхода ресурсов) | Наименование и техническая характеристика оборудования или видов работ | [5 empty] | Ед.изм. | Количество | Нормы затрат труда, чел.час |  | Стоимость,белорусских рублей
[11 empty] | Единицы измерения | Всего | Единицы измерения | Всего
1 |  | 3 | 4 | [5 empty] | 5 | 6 | 7 | 8 | 9 | 10
| Cмета: | 2. 18. ПУСКОНАЛАДОЧНЫЕ РАБОТЫ ТЕЛЕВИЗИОННЫХ СИСТЕМ ВИДЕОНАБЛЮДЕНИЯ
ПНР. ТСВ2
1 |  | 02-01-031 | АВТОМАТИЗИРОВАННАЯ СИСТЕМА УПРАВЛЕНИЯ II КАТЕГОРИИ ТЕХНИЧЕСКОЙ СЛОЖНОСТИ С КОЛИЧЕСТВОМ КАНАЛОВ (KОБЩ) РАВНЫМ 2 | [5 empty] | система | 1 | 9.85 | 9.85 | 180.76 | 180.76
(45.364 / 15.88)
2 |  | 02-01-032 | ЗА КАЖДЫЙ КАНАЛ СВЫШЕ 2 ДО 9 ДОБАВЛЯТЬ К НОРМАТИВУ РАСХОДА РЕСУРСОВ 02-01-031 | [5 empty] | канал | 2 | 4.74 | 9.48 | 86.99 | 173.98
(45.364 / 15.88)
ИТОГО заработная плата | [8 empty] | 10: 354.74
Общехозяйственные и общепроизводственные расходы | [8 empty] | 10: 160.92
Плановая прибыль | [8 empty] | 10: 56.33
Прочие расходы, в т.ч. | [8 empty] | 10: 127.54
| П.17.1 Инструкции |  | Отчисление на социальное страхование пусконаладочного персонала | [5 empty] | 9: 34; 10: 120.61
| П.17.2 Инструкции |  | Командирование пусконаладочного персонала
| П.17.3 Инструкции |  | Подвижной и разъездной характер работ пусконаладочного персонала
| П.17.3 Инструкции |  | Перевозка пусконаладочного персонала
| П.17.4 Инструкции |  | Покрытие расходов на пробег высоковольтной лаборатории и других спецмашин
| П.17.5 Инструкции |  | Составление сметной документации | [5 empty] | 9: 1; 10: 6.93
| П.17.7 Инструкции |  | Применение прогнозных индексов
Налоги и отчисления, в т.ч. | [8 empty] | 10: 139.91
Отчисление в инновационный фонд
Налог от выручки
|  |  | НДС | [5 empty] | 9: 20; 10: 139.91
Всего по смете | [8 empty] | 10: 839.44
Составил
|  |  | (должность) |  | (подпись) | (инициалы, фамилия)
Проверил
|  |  | (должность) |  | (подпись) | (инициалы, фамилия)

## ВР.1 по ЛС 2.18
|  |  | Наименование объекта | РЕКОНСТРУКЦИЯ ЗДАНИЯ АДМИНИСТРАТИВНО-БЫТОВОГО КОРПУСА С ИНВЕНТАРНЫМ НОМЕРОМ 342/С-71225, РАСПОЛОЖЕННОГО ПО АДРЕСУ ГОМЕЛЬСКАЯ ОБЛАСТЬ, Г. СВЕТЛОГОРСК, УЛ. ЛЕСНАЯ, 12. 2 ОЧЕРЕДЬ.
|  |  | Код объекта | 50/21-ПР.
|  |  | Наименование здания, сооружения | ПУСКОНАЛАДОЧНЫЕ РАБОТЫ
|  |  | Шифр здания, сооружения | 2
|  |  | Комплект чертежей | ПНР-ТСВ2
Ведомость ресурсов по смете № 18
на ПУСКОНАЛАДОЧНЫЕ РАБОТЫ ТЕЛЕВИЗИОННЫХ СИСТЕМ ВИДЕОНАБЛЮДЕНИЯ
|  |  | Составлена в ценах на | 1 ИЮHЯ 2023 г. |  | Цены | без НДС
|  |  |  | (дата разработки) |  |  | (вид цены)
№пп | код |  | Наименование ресурсов |  |  |  |  | Единица измерения | Количество | Стоимость: Ед.изм. / Всего, руб.
[10 empty] | Единицы | Общая
1 | 2 |  | 3 |  |  |  |  | 4 | 5 | 6 | 7
1 |  | 1-1 | ЗАТРАТЫ ТРУДА РАБОЧИХ-СТРОИТЕЛЕЙ |  |  |  |  | чел/ч | 19.33
2 |  | 1-2 | ЗАРАБОТНАЯ ПЛАТА РАБОЧИХ-СТРОИТЕЛЕЙ |  |  |  |  | руб. | 354.74
3 |  | 1-3 | ЗАТРАТЫ ТРУДА МАШИНИСТОВ |  |  |  |  | чел/ч
Составил
|  |  | (должность) |  | (подпись) | (инициалы, фамилия)
Проверил
|  |  | (должность) |  | (подпись) | (инициалы, фамилия)

## Смета ПНР2.19
|  |  | Наименование объекта | РЕКОНСТРУКЦИЯ ЗДАНИЯ АДМИНИСТРАТИВНО-БЫТОВОГО КОРПУСА С ИНВЕНТАРНЫМ НОМЕРОМ 342/С-71225, РАСПОЛОЖЕННОГО ПО АДРЕСУ ГОМЕЛЬСКАЯ ОБЛАСТЬ, Г. СВЕТЛОГОРСК, УЛ. ЛЕСНАЯ, 12. 2 ОЧЕРЕДЬ.
|  |  | Код объекта | 50/21-ПР
|  |  | Наименование здания, сооружения | ПУСКОНАЛАДОЧНЫЕ РАБОТЫ
|  |  | Шифр здания, сооружения | 2
|  |  | Комплект чертежей | ПНР-ОВ
Локальная смета (Локальный сметный расчет) № 19
на ПУСКОНАЛАДОЧНЫЕ РАБОТЫ СИСТЕМЫ ОТОПЛЕНИЯ
|  | Составлена в ценах на | 1 ИЮHЯ 2023 г. |  | Цены | без НДС |  |  |  | Сметная стоимость | 8.636 | тысяч белорусских рублей
(вид цены)
[6 empty] | Среднемесячная заработная плата в строительстве за 1 ИЮHЯ 2023 г. г . | 1666 | белорусских рублей
[6 empty] | Нормативное рабочее время | 170 | час.
[6 empty] | Стоимость одного чел.часа | 9.8 | белорусских рублей
Номер по смете |  | Обоснование (шифр нормативов расхода ресурсов) | Наименование и техническая характеристика оборудования или видов работ | [5 empty] | Ед.изм. | Количество | Нормы затрат труда, чел.час |  | Стоимость,белорусских рублей
[11 empty] | Единицы измерения | Всего | Единицы измерения | Всего
1 |  | 3 | 4 | [5 empty] | 5 | 6 | 7 | 8 | 9 | 10
| Cмета: | 2. 19. ПУСКОНАЛАДОЧНЫЕ РАБОТЫ СИСТЕМЫ ОТОПЛЕНИЯ
ПНР. СИСТЕМА ОТОПЛЕНИЯ
1 |  | 02-01-037 | АВТОМАТИЗИРОВАННАЯ СИСТЕМА УПРАВЛЕНИЯ II КАТЕГОРИИ ТЕХНИЧЕСКОЙ СЛОЖНОСТИ С КОЛИЧЕСТВОМ КАНАЛОВ (KОБЩ) РАВНЫМ 40 | [5 empty] | система | 1 | 184.56 | 184.56 | 3386.95 | 3386.95
(45.364 / 15.88)
2 |  | 03-01-112 | КЛАПАН БАЛАНСИРОВОЧНЫЙ | [5 empty] | шт. | 11 | 1.52 | 16.72 | 23.85 | 262.35
(45.364 / 15.88)
ИТОГО заработная плата | [8 empty] | 10: 3649.3
Общехозяйственные и общепроизводственные расходы | [8 empty] | 10: 1655.47
Плановая прибыль | [8 empty] | 10: 579.51
Прочие расходы, в т.ч. | [8 empty] | 10: 1312.01
| П.17.1 Инструкции |  | Отчисление на социальное страхование пусконаладочного персонала | [5 empty] | 9: 34; 10: 1240.76
| П.17.2 Инструкции |  | Командирование пусконаладочного персонала
| П.17.3 Инструкции |  | Подвижной и разъездной характер работ пусконаладочного персонала
| П.17.3 Инструкции |  | Перевозка пусконаладочного персонала
| П.17.4 Инструкции |  | Покрытие расходов на пробег высоковольтной лаборатории и других спецмашин
| П.17.5 Инструкции |  | Составление сметной документации | [5 empty] | 9: 1; 10: 71.25
| П.17.7 Инструкции |  | Применение прогнозных индексов
Налоги и отчисления, в т.ч. | [8 empty] | 10: 1439.26
Отчисление в инновационный фонд
Налог от выручки
|  |  | НДС | [5 empty] | 9: 20; 10: 1439.26
Всего по смете | [8 empty] | 10: 8635.55
Составил
|  |  | (должность) |  | (подпись) | (инициалы, фамилия)
Проверил
|  |  | (должность) |  | (подпись) | (инициалы, фамилия)

## ВР.1 по ЛС 2.19
|  |  | Наименование объекта | РЕКОНСТРУКЦИЯ ЗДАНИЯ АДМИНИСТРАТИВНО-БЫТОВОГО КОРПУСА С ИНВЕНТАРНЫМ НОМЕРОМ 342/С-71225, РАСПОЛОЖЕННОГО ПО АДРЕСУ ГОМЕЛЬСКАЯ ОБЛАСТЬ, Г. СВЕТЛОГОРСК, УЛ. ЛЕСНАЯ, 12. 2 ОЧЕРЕДЬ.
|  |  | Код объекта | 50/21-ПР.
|  |  | Наименование здания, сооружения | ПУСКОНАЛАДОЧНЫЕ РАБОТЫ
|  |  | Шифр здания, сооружения | 2
|  |  | Комплект чертежей | ПНР-ОВ
Ведомость ресурсов по смете № 19
на ПУСКОНАЛАДОЧНЫЕ РАБОТЫ СИСТЕМЫ ОТОПЛЕНИЯ
|  |  | Составлена в ценах на | 1 ИЮHЯ 2023 г. |  | Цены | без НДС
|  |  |  | (дата разработки) |  |  | (вид цены)
№пп | код |  | Наименование ресурсов |  |  |  |  | Единица измерения | Количество | Стоимость: Ед.изм. / Всего, руб.
[10 empty] | Единицы | Общая
1 | 2 |  | 3 |  |  |  |  | 4 | 5 | 6 | 7
1 |  | 1-1 | ЗАТРАТЫ ТРУДА РАБОЧИХ-СТРОИТЕЛЕЙ |  |  |  |  | чел/ч | 201.28
2 |  | 1-2 | ЗАРАБОТНАЯ ПЛАТА РАБОЧИХ-СТРОИТЕЛЕЙ |  |  |  |  | руб. | 3649.3
3 |  | 1-3 | ЗАТРАТЫ ТРУДА МАШИНИСТОВ |  |  |  |  | чел/ч
Составил
|  |  | (должность) |  | (подпись) | (инициалы, фамилия)
Проверил
|  |  | (должность) |  | (подпись) | (инициалы, фамилия)

## Смета ПНР2.20
|  |  | Наименование объекта | РЕКОНСТРУКЦИЯ ЗДАНИЯ АДМИНИСТРАТИВНО-БЫТОВОГО КОРПУСА С ИНВЕНТАРНЫМ НОМЕРОМ 342/С-71225, РАСПОЛОЖЕННОГО ПО АДРЕСУ ГОМЕЛЬСКАЯ ОБЛАСТЬ, Г. СВЕТЛОГОРСК, УЛ. ЛЕСНАЯ, 12. 2 ОЧЕРЕДЬ.
|  |  | Код объекта | 50/21-ПР
|  |  | Наименование здания, сооружения | ПУСКОНАЛАДОЧНЫЕ РАБОТЫ
|  |  | Шифр здания, сооружения | 2
|  |  | Комплект чертежей | ПНР-ОВ
Локальная смета (Локальный сметный расчет) № 20
на ПУСКОНАЛАДОЧНЫЕ РАБОТЫ СИСТЕМЫ ВЕНТИЛЯЦИИ
|  | Составлена в ценах на | 1 ИЮHЯ 2023 г. |  | Цены | без НДС |  |  |  | Сметная стоимость | 2.073 | тысяч белорусских рублей
(вид цены)
[6 empty] | Среднемесячная заработная плата в строительстве за 1 ИЮHЯ 2023 г. г . | 1666 | белорусских рублей
[6 empty] | Нормативное рабочее время | 170 | час.
[6 empty] | Стоимость одного чел.часа | 9.8 | белорусских рублей
Номер по смете |  | Обоснование (шифр нормативов расхода ресурсов) | Наименование и техническая характеристика оборудования или видов работ | [5 empty] | Ед.изм. | Количество | Нормы затрат труда, чел.час |  | Стоимость,белорусских рублей
[11 empty] | Единицы измерения | Всего | Единицы измерения | Всего
1 |  | 3 | 4 | [5 empty] | 5 | 6 | 7 | 8 | 9 | 10
| Cмета: | 2. 20. ПУСКОНАЛАДОЧНЫЕ РАБОТЫ СИСТЕМЫ ВЕНТИЛЯЦИИ
ПНР. ВЕНТИЛЯЦИЯ
1 |  | 03-01-019 | ВЕНТИЛЯТОР КАНАЛЬНЫЙ: ОБЩЕПРОМЫШЛЕННОГО НАЗНАЧЕНИЯ | [5 empty] | шт. | 5 | 10.34 | 51.7 | 171.04 | 855.2
(45.364 / 15.88)
2 |  | 03-01-111 | ДРОССЕЛЬ-КЛАПАН НА ВОЗДУХОВОДЕ | [5 empty] | шт. | 2 | 0.67 | 1.34 | 10.51 | 21.02
(45.364 / 15.88)
ИТОГО заработная плата | [8 empty] | 10: 876.22
Общехозяйственные и общепроизводственные расходы | [8 empty] | 10: 397.49
Плановая прибыль | [8 empty] | 10: 139.15
Прочие расходы, в т.ч. | [8 empty] | 10: 315.02
| П.17.1 Инструкции |  | Отчисление на социальное страхование пусконаладочного персонала | [5 empty] | 9: 34; 10: 297.91
| П.17.2 Инструкции |  | Командирование пусконаладочного персонала
| П.17.3 Инструкции |  | Подвижной и разъездной характер работ пусконаладочного персонала
| П.17.3 Инструкции |  | Перевозка пусконаладочного персонала
| П.17.4 Инструкции |  | Покрытие расходов на пробег высоковольтной лаборатории и других спецмашин
| П.17.5 Инструкции |  | Составление сметной документации | [5 empty] | 9: 1; 10: 17.11
| П.17.7 Инструкции |  | Применение прогнозных индексов
Налоги и отчисления, в т.ч. | [8 empty] | 10: 345.58
Отчисление в инновационный фонд
Налог от выручки
|  |  | НДС | [5 empty] | 9: 20; 10: 345.58
Всего по смете | [8 empty] | 10: 2073.46
Составил
|  |  | (должность) |  | (подпись) | (инициалы, фамилия)
Проверил
|  |  | (должность) |  | (подпись) | (инициалы, фамилия)

## ВР.1 по ЛС 2.20
|  |  | Наименование объекта | РЕКОНСТРУКЦИЯ ЗДАНИЯ АДМИНИСТРАТИВНО-БЫТОВОГО КОРПУСА С ИНВЕНТАРНЫМ НОМЕРОМ 342/С-71225, РАСПОЛОЖЕННОГО ПО АДРЕСУ ГОМЕЛЬСКАЯ ОБЛАСТЬ, Г. СВЕТЛОГОРСК, УЛ. ЛЕСНАЯ, 12. 2 ОЧЕРЕДЬ.
|  |  | Код объекта | 50/21-ПР.
|  |  | Наименование здания, сооружения | ПУСКОНАЛАДОЧНЫЕ РАБОТЫ
|  |  | Шифр здания, сооружения | 2
|  |  | Комплект чертежей | ПНР-ОВ
Ведомость ресурсов по смете № 20
на ПУСКОНАЛАДОЧНЫЕ РАБОТЫ СИСТЕМЫ ВЕНТИЛЯЦИИ
|  |  | Составлена в ценах на | 1 ИЮHЯ 2023 г. |  | Цены | без НДС
|  |  |  | (дата разработки) |  |  | (вид цены)
№пп | код |  | Наименование ресурсов |  |  |  |  | Единица измерения | Количество | Стоимость: Ед.изм. / Всего, руб.
[10 empty] | Единицы | Общая
1 | 2 |  | 3 |  |  |  |  | 4 | 5 | 6 | 7
1 |  | 1-1 | ЗАТРАТЫ ТРУДА РАБОЧИХ-СТРОИТЕЛЕЙ |  |  |  |  | чел/ч | 53.04
2 |  | 1-2 | ЗАРАБОТНАЯ ПЛАТА РАБОЧИХ-СТРОИТЕЛЕЙ |  |  |  |  | руб. | 876.22
3 |  | 1-3 | ЗАТРАТЫ ТРУДА МАШИНИСТОВ |  |  |  |  | чел/ч
Составил
|  |  | (должность) |  | (подпись) | (инициалы, фамилия)
Проверил
|  |  | (должность) |  | (подпись) | (инициалы, фамилия)

## Смета ПНР2.21
|  |  | Наименование объекта | РЕКОНСТРУКЦИЯ ЗДАНИЯ АДМИНИСТРАТИВНО-БЫТОВОГО КОРПУСА С ИНВЕНТАРНЫМ НОМЕРОМ 342/С-71225, РАСПОЛОЖЕННОГО ПО АДРЕСУ ГОМЕЛЬСКАЯ ОБЛАСТЬ, Г. СВЕТЛОГОРСК, УЛ. ЛЕСНАЯ, 12. 2 ОЧЕРЕДЬ.
|  |  | Код объекта | 50/21-ПР
|  |  | Наименование здания, сооружения | ПУСКОНАЛАДОЧНЫЕ РАБОТЫ
|  |  | Шифр здания, сооружения | 2
|  |  | Комплект чертежей | ПНР-ОВ
Локальная смета (Локальный сметный расчет) № 21
на ПУСКОНАЛАДОЧНЫЕ РАБОТЫ СИСТЕМЫ КОНДИЦИОНИРОВАНИЯ
|  | Составлена в ценах на | 1 ИЮHЯ 2023 г. |  | Цены | без НДС |  |  |  | Сметная стоимость | 27.011 | тысяч белорусских рублей
(вид цены)
[6 empty] | Среднемесячная заработная плата в строительстве за 1 ИЮHЯ 2023 г. г . | 1666 | белорусских рублей
[6 empty] | Нормативное рабочее время | 170 | час.
[6 empty] | Стоимость одного чел.часа | 9.8 | белорусских рублей
Номер по смете |  | Обоснование (шифр нормативов расхода ресурсов) | Наименование и техническая характеристика оборудования или видов работ | [5 empty] | Ед.изм. | Количество | Нормы затрат труда, чел.час |  | Стоимость,белорусских рублей
[11 empty] | Единицы измерения | Всего | Единицы измерения | Всего
1 |  | 3 | 4 | [5 empty] | 5 | 6 | 7 | 8 | 9 | 10
| Cмета: | 2. 21. ПУСКОНАЛАДОЧНЫЕ РАБОТЫ СИСТЕМЫ КОНДИЦИОНИРОВАНИЯ
ПНР. КОНДИЦИОНИРОВАНИЕ
1 |  | 02-01-035 | АВТОМАТИЗИРОВАННАЯ СИСТЕМА УПРАВЛЕНИЯ II КАТЕГОРИИ ТЕХНИЧЕСКОЙ СЛОЖНОСТИ С КОЛИЧЕСТВОМ КАНАЛОВ (KОБЩ) РАВНЫМ 20 | [5 empty] | система | 1 | 94.12 | 94.12 | 1727.24 | 1727.24
(45.364 / 15.88)
2 |  | 02-01-036 | ЗА КАЖДЫЙ КАНАЛ СВЫШЕ 20 ДО 39 ДОБАВЛЯТЬ К НОРМАТИВУ РАСХОДА РЕСУРСОВ 02-01-035 | [5 empty] | канал | 1 | 4.52 | 4.52 | 82.95 | 82.95
(45.364 / 15.88)
3 |  | 03-01-601 | СИСТЕМА КОНДИЦИОНИРОВАНИЯ ВОЗДУХА ЦЕНТРАЛЬНАЯ С НОМИНАЛЬНОЙ ПРОИЗВОДИТЕЛЬНОСТЬЮ ПО ВОЗДУХУ ДО 10 ТЫС.М3/ЧАС ПРИ КОЛИЧЕСТВЕ ОДНОТИПНЫХ УСТАНОВОК В МАШИННОМ ЗАЛЕ 1 | [5 empty] | установка | 1 | 18.26 | 18.26 | 286.55 | 286.55
(45.364 / 15.88)
4 |  | 03-02-682 | УСТАНОВКА КОНДИЦИОНИРОВАНИЯ ВОЗДУХА ЦЕНТРАЛЬНАЯ С НОМИНАЛЬНОЙ ПРОИЗВОДИТЕЛЬНОСТЬЮ ПО ВОЗДУХУ ДО 10 ТЫС.М3/ЧАС ПРИ КОЛИЧЕСТВЕ ОДНОТИПНЫХ УСТАНОВОК В МАШИННОМ ЗАЛЕ ДО 5 | [5 empty] | установка | 20 | 26.82 | 536.4 | 465.9 | 9318
(45.364 / 15.88)
ИТОГО заработная плата | [8 empty] | 10: 11414.74
Общехозяйственные и общепроизводственные расходы | [8 empty] | 10: 5178.19
Плановая прибыль | [8 empty] | 10: 1812.66
Прочие расходы, в т.ч. | [8 empty] | 10: 4103.88
| П.17.1 Инструкции |  | Отчисление на социальное страхование пусконаладочного персонала | [5 empty] | 9: 34; 10: 3881.01
| П.17.2 Инструкции |  | Командирование пусконаладочного персонала
| П.17.3 Инструкции |  | Подвижной и разъездной характер работ пусконаладочного персонала
| П.17.3 Инструкции |  | Перевозка пусконаладочного персонала
| П.17.4 Инструкции |  | Покрытие расходов на пробег высоковольтной лаборатории и других спецмашин
| П.17.5 Инструкции |  | Составление сметной документации | [5 empty] | 9: 1; 10: 222.87
| П.17.7 Инструкции |  | Применение прогнозных индексов
Налоги и отчисления, в т.ч. | [8 empty] | 10: 4501.89
Отчисление в инновационный фонд
Налог от выручки
|  |  | НДС | [5 empty] | 9: 20; 10: 4501.89
Всего по смете | [8 empty] | 10: 27011.36
Составил
|  |  | (должность) |  | (подпись) | (инициалы, фамилия)
Проверил
|  |  | (должность) |  | (подпись) | (инициалы, фамилия)

## ВР.1 по ЛС 2.21
|  |  | Наименование объекта | РЕКОНСТРУКЦИЯ ЗДАНИЯ АДМИНИСТРАТИВНО-БЫТОВОГО КОРПУСА С ИНВЕНТАРНЫМ НОМЕРОМ 342/С-71225, РАСПОЛОЖЕННОГО ПО АДРЕСУ ГОМЕЛЬСКАЯ ОБЛАСТЬ, Г. СВЕТЛОГОРСК, УЛ. ЛЕСНАЯ, 12. 2 ОЧЕРЕДЬ.
|  |  | Код объекта | 50/21-ПР.
|  |  | Наименование здания, сооружения | ПУСКОНАЛАДОЧНЫЕ РАБОТЫ
|  |  | Шифр здания, сооружения | 2
|  |  | Комплект чертежей | ПНР-ОВ
Ведомость ресурсов по смете № 21
на ПУСКОНАЛАДОЧНЫЕ РАБОТЫ СИСТЕМЫ КОНДИЦИОНИРОВАНИЯ
|  |  | Составлена в ценах на | 1 ИЮHЯ 2023 г. |  | Цены | без НДС
|  |  |  | (дата разработки) |  |  | (вид цены)
№пп | код |  | Наименование ресурсов |  |  |  |  | Единица измерения | Количество | Стоимость: Ед.изм. / Всего, руб.
[10 empty] | Единицы | Общая
1 | 2 |  | 3 |  |  |  |  | 4 | 5 | 6 | 7
1 |  | 1-1 | ЗАТРАТЫ ТРУДА РАБОЧИХ-СТРОИТЕЛЕЙ |  |  |  |  | чел/ч | 653.3
2 |  | 1-2 | ЗАРАБОТНАЯ ПЛАТА РАБОЧИХ-СТРОИТЕЛЕЙ |  |  |  |  | руб. | 11414.74
3 |  | 1-3 | ЗАТРАТЫ ТРУДА МАШИНИСТОВ |  |  |  |  | чел/ч
Составил
|  |  | (должность) |  | (подпись) | (инициалы, фамилия)
Проверил
|  |  | (должность) |  | (подпись) | (инициалы, фамилия)

## Смета ПНР2.23
|  |  | Наименование объекта | РЕКОНСТРУКЦИЯ ЗДАНИЯ АДМИНИСТРАТИВНО-БЫТОВОГО КОРПУСА С ИНВЕНТАРНЫМ НОМЕРОМ 342/С-71225, РАСПОЛОЖЕННОГО ПО АДРЕСУ ГОМЕЛЬСКАЯ ОБЛАСТЬ, Г. СВЕТЛОГОРСК, УЛ. ЛЕСНАЯ, 12. 2 ОЧЕРЕДЬ.
|  |  | Код объекта | 50/21-ПР
|  |  | Наименование здания, сооружения | ПУСКОНАЛАДОЧНЫЕ РАБОТЫ
|  |  | Шифр здания, сооружения | 2
|  |  | Комплект чертежей | ПНР-ПС-ОП
Локальная смета (Локальный сметный расчет) № 23
на ПУСКОНАЛАДОЧНЫЕ РАБОТЫ СИСТЕМЫ ПОЖАРНОЙ СИГНАЛИЗАЦИИ И ОПОВЕЩЕНИЯ О ПОЖАРЕ
|  | Составлена в ценах на | 1 ИЮHЯ 2023 г. |  | Цены | без НДС |  |  |  | Сметная стоимость | 3.282 | тысяч белорусских рублей
(вид цены)
[6 empty] | Среднемесячная заработная плата в строительстве за 1 ИЮHЯ 2023 г. г . | 1666 | белорусских рублей
[6 empty] | Нормативное рабочее время | 170 | час.
[6 empty] | Стоимость одного чел.часа | 9.8 | белорусских рублей
Номер по смете |  | Обоснование (шифр нормативов расхода ресурсов) | Наименование и техническая характеристика оборудования или видов работ | [5 empty] | Ед.изм. | Количество | Нормы затрат труда, чел.час |  | Стоимость,белорусских рублей
[11 empty] | Единицы измерения | Всего | Единицы измерения | Всего
1 |  | 3 | 4 | [5 empty] | 5 | 6 | 7 | 8 | 9 | 10
| Cмета: | 2. 23. ПУСКОНАЛАДОЧНЫЕ РАБОТЫ СИСТЕМЫ ПОЖАРНОЙ СИГНАЛИЗАЦИИ И ОПОВЕЩЕНИЯ О ПОЖАРЕ
ПНР ПОЖАРНОЙ СИГНАЛИЗАЦИИ И ОПОВЕЩЕНИЯ О ПОЖАРЕ
1 |  | 02-01-033 | АВТОМАТИЗИРОВАННАЯ СИСТЕМА УПРАВЛЕНИЯ II КАТЕГОРИИ ТЕХНИЧЕСКОЙ СЛОЖНОСТИ С КОЛИЧЕСТВОМ КАНАЛОВ (KОБЩ) РАВНЫМ 10 | [5 empty] | система | 1 | 47.79 | 47.79 | 877.02 | 877.02
(45.364 / 15.88)
2 |  | 02-01-034 | ЗА КАЖДЫЙ КАНАЛ СВЫШЕ 10 ДО 19 ДОБАВЛЯТЬ К НОРМАТИВУ РАСХОДА РЕСУРСОВ 02-01-033 | [5 empty] | канал | 6 | 4.63 | 27.78 | 84.97 | 509.82
(45.364 / 15.88)
ИТОГО заработная плата | [8 empty] | 10: 1386.84
Общехозяйственные и общепроизводственные расходы | [8 empty] | 10: 629.12
Плановая прибыль | [8 empty] | 10: 220.23
Прочие расходы, в т.ч. | [8 empty] | 10: 498.61
| П.17.1 Инструкции |  | Отчисление на социальное страхование пусконаладочного персонала | [5 empty] | 9: 34; 10: 471.53
| П.17.2 Инструкции |  | Командирование пусконаладочного персонала
| П.17.3 Инструкции |  | Подвижной и разъездной характер работ пусконаладочного персонала
| П.17.3 Инструкции |  | Перевозка пусконаладочного персонала
| П.17.4 Инструкции |  | Покрытие расходов на пробег высоковольтной лаборатории и других спецмашин
| П.17.5 Инструкции |  | Составление сметной документации | [5 empty] | 9: 1; 10: 27.08
| П.17.7 Инструкции |  | Применение прогнозных индексов
Налоги и отчисления, в т.ч. | [8 empty] | 10: 546.96
Отчисление в инновационный фонд
Налог от выручки
|  |  | НДС | [5 empty] | 9: 20; 10: 546.96
Всего по смете | [8 empty] | 10: 3281.76
Составил
|  |  | (должность) |  | (подпись) | (инициалы, фамилия)
Проверил
|  |  | (должность) |  | (подпись) | (инициалы, фамилия)

## ВР.1 по ЛС 2.23
|  |  | Наименование объекта | РЕКОНСТРУКЦИЯ ЗДАНИЯ АДМИНИСТРАТИВНО-БЫТОВОГО КОРПУСА С ИНВЕНТАРНЫМ НОМЕРОМ 342/С-71225, РАСПОЛОЖЕННОГО ПО АДРЕСУ ГОМЕЛЬСКАЯ ОБЛАСТЬ, Г. СВЕТЛОГОРСК, УЛ. ЛЕСНАЯ, 12. 2 ОЧЕРЕДЬ.
|  |  | Код объекта | 50/21-ПР.
|  |  | Наименование здания, сооружения | ПУСКОНАЛАДОЧНЫЕ РАБОТЫ
|  |  | Шифр здания, сооружения | 2
|  |  | Комплект чертежей | ПНР-ПС-ОП
Ведомость ресурсов по смете № 23
на ПУСКОНАЛАДОЧНЫЕ РАБОТЫ СИСТЕМЫ ПОЖАРНОЙ СИГНАЛИЗАЦИИ И ОПОВЕЩЕНИЯ О ПОЖАРЕ
|  |  | Составлена в ценах на | 1 ИЮHЯ 2023 г. |  | Цены | без НДС
|  |  |  | (дата разработки) |  |  | (вид цены)
№пп | код |  | Наименование ресурсов |  |  |  |  | Единица измерения | Количество | Стоимость: Ед.изм. / Всего, руб.
[10 empty] | Единицы | Общая
1 | 2 |  | 3 |  |  |  |  | 4 | 5 | 6 | 7
1 |  | 1-1 | ЗАТРАТЫ ТРУДА РАБОЧИХ-СТРОИТЕЛЕЙ |  |  |  |  | чел/ч | 75.57
2 |  | 1-2 | ЗАРАБОТНАЯ ПЛАТА РАБОЧИХ-СТРОИТЕЛЕЙ |  |  |  |  | руб. | 1386.84
3 |  | 1-3 | ЗАТРАТЫ ТРУДА МАШИНИСТОВ |  |  |  |  | чел/ч
Составил
|  |  | (должность) |  | (подпись) | (инициалы, фамилия)
Проверил
|  |  | (должность) |  | (подпись) | (инициалы, фамилия)